## Sheet1
ANEXA nr. 9.2
Retele Electrice Romania - Muntenia
ANUL | 2025
Trimestrul | III
Lista cu certificatele de racordare (CfR) emise pentru instalatii de producere energie electrica din surse regenerabile
Nr. Crt | Adresa locului de consum si de producere | Judetul | Tip sursa de energie | Putere instalata (MW) | Putere aprobata (MW) | Capacitate de stocare (Ah) | Tensiunea nominala la care se racordeaza capacitatea de stocare U (kV) | Utilizare ESRE |  | Emitent | Numarul ATR | Data emiterii ATR | Numar Certificat de racordare (CfR) | Data emiterii Certificatului de racordare (CfR) | An PIF
[8 empty] | Consum final propriu | Furnizata consumatorilor racordati prin linii directe de centrala electrica
1 | jud. GIURGIU, loc. STOENESTI, Strada 1 DECEMBRIE 1918, nr. 71 | GR | solara | 0.008 | 0.007839 | 200 | 0.23 | CFp | CBC | Retele Electrice Romania SA (Muntenia) | 27348316 | 2025-08-01 | RO001E300955383/3 | 2025-09-30 | 2025
2 | jud. BUCURESTI, loc. SECTOR 3, Strada VALEA SADULUI, nr. 1B | B | solara | 0.014265 | 0.013979 | 50 | 0.4 | CFp | CBC | Retele Electrice Romania SA (Muntenia) | 27560862 | 2025-08-28 | RO001E102898693/3 | 2025-09-25 | 2025
3 | jud. ILFOV, loc. DOBROESTI, Intrarea D-Doinei, nr. 46 D | IF | solara | 0.015 | 0.0146 | 280 | 0.4 | CFp | CBC | Retele Electrice Romania SA (Muntenia) | 27368066 | 2025-08-11 | RO001E109456230/3 | 2025-09-18 | 2025
4 | jud. ILFOV, loc. BRAGADIRU, Strada MARTISOR, nr. 88, ap. casa 1 | IF | solara | 0.006 | 0.005855 | 250 | 0.23 | CFp | CBC | Retele Electrice Romania SA (Muntenia) | 27542884 | 2025-09-05 | RO001E142715634/2 | 2025-09-29 | 2025
5 | jud. BUCURESTI, loc. SECTOR 1, Strada Peluzei, nr. 8 | B | solara | 0.008 | 0.007785 | 314 | 0.23 | CFp | CBC | Retele Electrice Romania SA (Muntenia) | 27620414 | 2025-09-08 | RO001E100594380/2 | 2025-09-25 | 2025
6 | jud. BUCURESTI, loc. SECTOR 2, Soseaua Andronache, nr. 63 | B | solara | 0.008 | 0.00774 | 200 | 0.23 | CFp | CBC | Retele Electrice Romania SA (Muntenia) | 27640201 | 2025-08-28 | RO001E105245210/2 | 2025-09-25 | 2025
7 | jud. BUCURESTI, loc. SECTOR 6, ALEEA Domnisoara Pogany, nr. 1, bl. Lot 113, ap. 13 | B | solara | 0.006 | 0.00587 | 0 | 0 | CFp | CBC | Retele Electrice Romania SA (Muntenia) | 27642419 | 2025-08-26 | RO001E110465162/2 | 2025-09-18 | 2025
8 | jud. ILFOV, loc. CORBEANCA, Strada Cantonului, nr. 40D | IF | solara | 0.01 | 0.00979 | 0 | 0 | CFp | CBC | Retele Electrice Romania SA (Muntenia) | 27654280 | 2025-09-15 | RO001E142878072/3 | 2025-09-23 | 2025
9 | jud. ILFOV, loc. OTOPENI, Strada Oituz, nr. 39A | IF | solara | 0.01092 | 0.0107 | 50 | 0.4 | CFp | CBC | Retele Electrice Romania SA (Muntenia) | 27732894 | 2025-09-02 | RO001E400089719/5 | 2025-09-08 | 2025
10 | jud. BUCURESTI, loc. SECTOR 5, Strada Teius, nr. 189F | B | solara | 0.00819 | 0.008008 | 314 | 0.4 | CFp | CBC | Retele Electrice Romania SA (Muntenia) | 27737112 | 2025-09-05 | RO001E110119999/3 | 2025-09-24 | 2025
11 | jud. GIURGIU, loc. GHIMPATI, Soseaua BUCURESTI-ALEXANDRIA, nr. 12 | GR | solara | 0.02 | 0.01959 | 314 | 0.4 | CFp | CBC | Retele Electrice Romania SA (Muntenia) | 26929988 |  | RO001E301158097/3 | 2025-09-22 | 2025
12 | jud. ILFOV, loc. DOMNESTI, Strada Radului, nr. 31A | IF | solara | 0.003 | 0.002939 | 20 | 0.23 | CFp | CBC | Retele Electrice Romania SA (Muntenia) | 27183680 |  | RO001E141969544/2 | 2025-09-17 | 2025
13 | jud. GIURGIU, loc. GOSTINU, Strada 3, nr. 12 | GR | solara | 0.006 | 0.00578 | 292.97 | 0.23 | CFp | CBC | Retele Electrice Romania SA (Muntenia) | 27387591 |  | RO001E300298181/2 | 2025-09-19 | 2025
14 | jud. ILFOV, loc. DUDU, Strada Campului, nr. 1 | IF | solara | 0.00546 | 0.005321 | 100 | 0.23 | CFp | CBC | Retele Electrice Romania SA (Muntenia) | 27427901 |  | RO001E400905109/4 | 2025-09-11 | 2025
15 | jud. BUCURESTI, loc. SECTOR 3, Strada Valeriu Braniste, nr. 8, ap. 1 | B | solara | 0.006 | 0.00578 | 100 | 0.23 | CFp | CBC | Retele Electrice Romania SA (Muntenia) | 27472437 |  | RO001E102335408/5 | 2025-09-25 | 2025
16 | jud. ILFOV, loc. ROSU, Strada Rezervelor, nr. 41B | IF | solara | 0.008 | 0.007839 | 100 | 0.4 | CFp | CBC | Retele Electrice Romania SA (Muntenia) | 27508592 |  | RO001E401021738/2 | 2025-09-18 | 2025
17 | jud. BUCURESTI, loc. SECTOR 1, Strada Rosenthal Daniel, pictor, nr. 34, ap. AP 1 | B | solara | 0.00546 | 0.005301 | 100 | 0.23 | CFp | CBC | Retele Electrice Romania SA (Muntenia) | 27568903 |  | RO001E100267017/2 | 2025-09-05 | 2025
18 | jud. ILFOV, loc. DOMNESTI, Strada Ciutaci, nr. 54 | IF | solara | 0.006 | 0.005879 | 138 | 0.23 | CFp | CBC | Retele Electrice Romania SA (Muntenia) | 27642856 |  | RO001E400341787/3 | 2025-09-17 | 2025
19 | jud. ILFOV, loc. TUNARI, Strada BERZEI, nr. 30, ap. CASA 12A | IF | solara | 0.008 | 0.007839 | 100 | 0.4 | CFp | CBC | Retele Electrice Romania SA (Muntenia) | 27762885 |  | RO001E143533936/3 | 2025-09-30 | 2025
20 | jud. ILFOV, loc. TUNARI, Strada 1 Decembrie, nr. 119, bl. 62513 CAD, ap. VILA 311 | IF | solara | 0.00715 | 0.006997 | 0 | 0 | CFp | CBC | Retele Electrice Romania SA (Muntenia) | 27767943 |  | RO001E143409747/2 | 2025-09-09 | 2025
21 | jud. ILFOV, loc. TUNARI, Strada 1 Decembrie, nr. 119, bl. Vila 122 | IF | solara | 0.0077 | 0.007536 | 100 | 0.4 | CFp | CBC | Retele Electrice Romania SA (Muntenia) | 27769568 |  | RO001E143374939/2 | 2025-09-07 | 2025
22 | jud. BUCURESTI, loc. SECTOR 6, Strada Apusului, nr. 53 | B | solara | 0.00368 | 0.003596 | 0 | 0 | CFp | CBC | Retele Electrice Romania SA (Muntenia) | 27795389 |  | RO001E108921315/2 | 2025-09-17 | 2025
23 | jud. ILFOV, loc. POPESTI-LEORDENI, Strada Cheiul Dambovitei, nr. 26, bl. VILA C236, ap. 1 | IF | solara | 0.008 | 0.007838 | 0 | 0 | CFp | CBC | Retele Electrice Romania SA (Muntenia) | 27801575 |  | RO001E142584144/4 | 2025-09-17 | 2025
24 | jud. ILFOV, loc. BUDA, Strada Arges, nr. 14 | IF | solara | 0.00992 | 0.009702 | 200 | 0.4 | CFp | CBC | Retele Electrice Romania SA (Muntenia) | 27805353 |  | RO001E142010553/2 | 2025-09-17 | 2025
25 | jud. GIURGIU, loc. GOSTINARI, Soseaua Principala, nr. 175 | GR | solara | 0.019565 | 0.019164 | 0 | 0 | CFp | CBC | Retele Electrice Romania SA (Muntenia) | 27829659 |  | RO001E300725232/4 | 2025-09-17 | 2025
26 | jud. BUCURESTI, loc. SECTOR 1, Strada Cutescu-Stork Cecilia, nr. 22-24, bl. CORP A, ap. A2 | B | solara | 0.005355 | 0.005238 | 0 | 0 | CFp | CBC | Retele Electrice Romania SA (Muntenia) | 27842259 |  | RO001E111036729/2 | 2025-09-15 | 2025
27 | jud. GIURGIU, loc. GIURGIU, Strada Garii, nr. 103 | GR | solara | 0.006 | 0.005879 | 100 | 0.23 | CFp | CBC | Retele Electrice Romania SA (Muntenia) | 27842775 |  | RO001E300067321/4 | 2025-09-26 | 2025
28 | jud. ILFOV, loc. DOMNESTI, Strada Fortului, nr. 82 H-I-J | IF | solara | 0.00979 | 0.009584 | 200 | 0.4 | CFp | CBC | Retele Electrice Romania SA (Muntenia) | 27854023 |  | RO001E143691144/2 | 2025-09-18 | 2025
29 | jud. ILFOV, loc. OTOPENI, Strada I.L.Caragiale, nr. 50 A | IF | solara | 0.006 | 0.005879 | 25.5 | 0.4 | CFp | CBC | Retele Electrice Romania SA (Muntenia) | 27876368 |  | RO001E401058570/2 | 2025-09-18 | 2025
30 | jud. GIURGIU, loc. CALUGARENI, Strada Unirii, nr. 7 | GR | solara | 0.006 | 0.00587 | 200 | 0.23 | CFp | CBC | Retele Electrice Romania SA (Muntenia) | 27878298 |  | RO001E300574188/3 | 2025-09-18 | 2025
31 | jud. ILFOV, loc. 1 DECEMBRIE, Strada Pinului, nr. 4 | IF | solara | 0.012 | 0.01166 | 280 | 0.4 | CFp | CBC | Retele Electrice Romania SA (Muntenia) | 27945309 |  | RO001E141553329/3 | 2025-09-26 | 2025
32 | jud. GIURGIU, loc. ULMI, Strada ORNESTI, nr. 176 | GR | solara | 0.005 | 0.004899 | 100 | 0.23 | CFp | CBC | Retele Electrice Romania SA (Muntenia) | 27946834 |  | RO001E301028891/4 | 2025-09-26 | 2025
33 | jud. GIURGIU, loc. POENARI, Strada MOSTENI, nr. 46 | GR | solara | 0.006 | 0.005879 | 20 | 0.23 | CFp | CBC | Retele Electrice Romania SA (Muntenia) | 27952071 |  | RO001E301037284/3 | 2025-09-26 | 2025
34 | jud. BUCURESTI, loc. SECTOR 6, Strada Sadinei, nr. 22E | B | solara | 0.008 | 0.007839 | 200 | 0.4 | CFp | CBC | Retele Electrice Romania SA (Muntenia) | 27983032 |  | RO001E111317866/3 | 2025-09-26 | 2025
35 | jud. ILFOV, loc. CHITILA, Strada Macului, nr. 17 | IF | solara | 0.06 | 0.05862 | 0 | 0 | CFp | CBC | Retele Electrice Romania SA (Muntenia) | 24529191 |  | RO001E141942387/4 | 2025-09-15 | 2025
36 | jud. ILFOV, loc. POPESTI-LEORDENI, Strada Sabarului, nr. 46 A | IF | solara | 0.00996 | 0.009751 | 0 | 0 | CFp | CBC | Retele Electrice Romania SA (Muntenia) | 24930543 |  | RO001E400980416/3 | 2025-09-09 | 2025
37 | jud. ILFOV, loc. BRAGADIRU, Strada Toporasi, nr. 2 | IF | solara | 0.00532 | 0.005204 | 0 | 0 | CFp | CBC | Retele Electrice Romania SA (Muntenia) | 25024118 |  | RO001E141593873/2 | 2025-09-09 | 2025
38 | jud. BUCURESTI, loc. SECTOR 1, Strada CORALILOR, nr. 69 | B | solara | 0.01 | 0.00975 | 200 | 0.4 | CFp | CBC | Retele Electrice Romania SA (Muntenia) | 25791999 |  | RO001E109077363/3 | 2025-09-16 | 2025
39 | jud. ILFOV, loc. VOLUNTARI, Strada Stefan cel Mare, nr. 5 | IF | solara | 0.022 | 0.02154 | 35 | 0.4 | CFp | CBC | Retele Electrice Romania SA (Muntenia) | 25830691 |  | RO001E141765133/2 | 2025-09-08 | 2025
40 | jud. ILFOV, loc. DOBROESTI, Strada STEJARULUI, nr. 28 D | IF | solara | 0.01 | 0.0097 | 0 | 0 | CFp | CBC | Retele Electrice Romania SA (Muntenia) | 25871752 |  | RO001E142203142/1 | 2025-09-13 | 2025
41 | jud. ILFOV, loc. VOLUNTARI, Strada Ion Creanga, nr. 33 | IF | solara | 0.00576 | 0.005635 | 0 | 0 | CFp | CBC | Retele Electrice Romania SA (Muntenia) | 25972653 |  | RO001E109051769/4 | 2025-09-09 | 2025
42 | jud. ILFOV, loc. MOGOSOAIA, Strada Basculei, nr. 16, ap. 1 | IF | solara | 0.008 | 0.00783 | 0 | 0 | CFp | CBC | Retele Electrice Romania SA (Muntenia) | 26111541 |  | RO001E143114627/2 | 2025-09-10 | 2025
43 | jud. ILFOV, loc. MOGOSOAIA, Soseaua Bucuresti - Targoviste, nr. 118A | IF | solara | 0.015 | 0.014699 | 10.24 | 0.4 | CFp | CBC | Retele Electrice Romania SA (Muntenia) | 26247105 |  | RO001E400881078/3 | 2025-09-08 | 2025
44 | jud. ILFOV, loc. RUDENI, Strada Traian, nr. 66A | IF | solara | 0.3996 | 0.3916 | 0 | 0 | CFp | CBC | Retele Electrice Romania SA (Muntenia) | 26285509 |  | RO001E141249253/4 | 2025-09-03 | 2025
45 | jud. ILFOV, loc. PANTELIMON, Bulevardul Biruintei, nr. 45 | IF | solara | 0.01995 | 0.019541 | 0 | 0 | CFp | CBC | Retele Electrice Romania SA (Muntenia) | 26407449 |  | RO001E400897873/2 | 2025-09-01 | 2025
46 | jud. ILFOV, loc. AFUMATI, Strada LINIA DE CENTURA, nr. 70 | IF | solara | 0.008 | 0.00783 | 0 | 0 | CFp | CBC | Retele Electrice Romania SA (Muntenia) | 26412282 |  | RO001E400853213/4 | 2025-09-09 | 2025
47 | jud. ILFOV, loc. GHERMANESTI, Strada Posada, nr. 17 | IF | solara | 0.008 | 0.00783 | 200 | 0.4 | CFp | CBC | Retele Electrice Romania SA (Muntenia) | 26416764 |  | RO001E400771920/3 | 2025-09-05 | 2025
48 | jud. ILFOV, loc. DOBROESTI, Intrarea BALANTEI, nr. 13, ap. C3 | IF | solara | 0.005 | 0.00489 | 0 | 0 | CFp | CBC | Retele Electrice Romania SA (Muntenia) | 26432503 |  | RO001E143388866/2 | 2025-09-06 | 2025
49 | jud. GIURGIU, loc. STOENESTI, Strada 1 Decembrie 1918, nr. 128 | GR | solara | 0.09512 | 0.093118 | 0 | 0 | CFp | CBC | Retele Electrice Romania SA (Muntenia) | 26445360 |  | RO001E131455049/2 | 2025-09-17 | 2025
50 | jud. ILFOV, loc. CHIAJNA, Strada INDUSTRIILOR, nr. 211BIS, ap. HALA 4 | IF | solara | 0.02825 | 0.027635 | 0 | 0 | CFp | CBC | Retele Electrice Romania SA (Muntenia) | 26546686 |  | RO001E143245925/3 | 2025-09-01 | 2025
51 | jud. ILFOV, loc. STEFANESTII DE JOS, Strada Mioritei, nr. 7 | IF | solara | 0.00605 | 0.005911 | 0 | 0 | CFp | CBC | Retele Electrice Romania SA (Muntenia) | 26633361 |  | RO001E142809469/3 | 2025-09-15 | 2025
52 | jud. ILFOV, loc. VOLUNTARI, Bulevardul George Constantin, nr. 51V-2 | IF | solara | 0.01 | 0.009799 | 50 | 0.4 | CFp | CBC | Retele Electrice Romania SA (Muntenia) | 26693259 |  | RO001E141613775/3 | 2025-09-01 | 2025
53 | jud. ILFOV, loc. POPESTI-LEORDENI, Soseaua Oltenitei, nr. 410 | IF | solara | 0.12032 | 0.11791 | 0 | 0 | CFp | CBC | Retele Electrice Romania SA (Muntenia) | 26713495 |  | RO001E141916647/3 | 2025-09-04 | 2025
54 | jud. ILFOV, loc. VOLUNTARI, Strada EROU IANCU NICOLAE, nr. 5 | IF | solara | 0.008 | 0.00774 | 0 | 0 | CFp | CBC | Retele Electrice Romania SA (Muntenia) | 26727463 |  | RO001E119580530/2 | 2025-09-16 | 2025
55 | jud. ILFOV, loc. BRAGADIRU, Strada Topaz, nr. 8-A, bl. VILA 5, ap. C2 | IF | solara | 0.0099 | 0.009692 | 0 | 0 | CFp | CBC | Retele Electrice Romania SA (Muntenia) | 26727838 |  | RO001E143241516/2 | 2025-09-03 | 2025
56 | jud. GIURGIU, loc. FRATESTI, Strada Balanoaia, nr. 48 | GR | solara | 0.006 | 0.005879 | 100 | 0.23 | CFp | CBC | Retele Electrice Romania SA (Muntenia) | 26728215 |  | RO001E300206922/2 | 2025-09-12 | 2025
57 | jud. GIURGIU, loc. GIURGIU, Strada Murelor, nr. 25 | GR | solara | 0.006 | 0.005879 | 10 | 0.23 | CFp | CBC | Retele Electrice Romania SA (Muntenia) | 26782540 |  | RO001E301198439/2 | 2025-09-09 | 2025
58 | jud. ILFOV, loc. MAGURELE, Strada Deal, nr. 65, ap. 1 | IF | solara | 0.006 | 0.00587 | 200 | 0.23 | CFp | CBC | Retele Electrice Romania SA (Muntenia) | 26791036 |  | RO001E142434823/2 | 2025-09-03 | 2025
59 | jud. GIURGIU, loc. ADUNATII-COPACENI, Soseaua Victoriei, nr. 144 | GR | solara | 0.005915 | 0.005787 | 200 | 0.23 | CFp | CBC | Retele Electrice Romania SA (Muntenia) | 26792672 |  | RO001E300480836/4 | 2025-09-17 | 2025
60 | jud. ILFOV, loc. TUNARI, Strada 1 Decembrie, nr. 119, bl. 62547 CAD, ap. VILA 717 | IF | solara | 0.008 | 0.00783 | 0 | 0 | CFp | CBC | Retele Electrice Romania SA (Muntenia) | 26806196 |  | RO001E143376212/2 | 2025-09-26 | 2025
61 | jud. ILFOV, loc. DRAGOMIRESTI-DEAL, Strada 1 Decembrie 1918, nr. 127 | IF | solara | 0.006 | 0.00578 | 0 | 0 | CFp | CBC | Retele Electrice Romania SA (Muntenia) | 26807069 |  | RO001E400384481/3 | 2025-09-03 | 2025
62 | jud. ILFOV, loc. MOARA VLASIEI, Strada Octavian Goga, nr. 72 | IF | solara | 0.008 | 0.007839 | 12 | 0.4 | CFp | CBC | Retele Electrice Romania SA (Muntenia) | 26809762 |  | RO001E142731351/4 | 2025-09-25 | 2025
63 | jud. ILFOV, loc. SAFTICA, Calea BUCURESTI, nr. 56 | IF | solara | 0.005995 | 0.005775 | 0 | 0 | CFp | CBC | Retele Electrice Romania SA (Muntenia) | 26849986 |  | RO001E400599995/3 | 2025-09-16 | 2025
64 | jud. GIURGIU, loc. VARASTI, Soseaua Principala, nr. 61 | GR | solara | 0.016275 | 0.01594 | 314 | 0.4 | CFp | CBC | Retele Electrice Romania SA (Muntenia) | 26868305 |  | RO001E131415001/2 | 2025-09-30 | 2025
65 | jud. ILFOV, loc. VOLUNTARI, Strada Mircea Eliade, nr. 16, bl. VILA 28, sc. T4,P93/2 | IF | solara | 0.00833 | 0.008153 | 0 | 0 | CFp | CBC | Retele Electrice Romania SA (Muntenia) | 26898895 |  | RO001E142156295/3 | 2025-09-19 | 2025
66 | jud. ILFOV, loc. MAGURELE, Strada Atomistilor, nr. 261 | IF | solara | 0.13 | 0.12738 | 0 | 0 | CFp | CBC | Retele Electrice Romania SA (Muntenia) | 26921612 |  | RO001E143385087/2 | 2025-09-16 | 2025
67 | jud. ILFOV, loc. VOLUNTARI, Bulevardul Mircea Veroiu, nr. 232V | IF | solara | 0.008 | 0.00774 | 280 | 0.4 | CFp | CBC | Retele Electrice Romania SA (Muntenia) | 26938007 |  | RO001E142498373/2 | 2025-09-18 | 2025
68 | jud. ILFOV, loc. DOMNESTI, Intrarea Sipotul Apelor, nr. 4, ap. NC406/2 | IF | solara | 0.005 | 0.00489 | 0 | 0 | CFp | CBC | Retele Electrice Romania SA (Muntenia) | 26961375 |  | RO001E141330771/4 | 2025-09-17 | 2025
69 | jud. GIURGIU, loc. ISVOARELE, Soseaua Principala, nr. 294 | GR | solara | 0.005 | 0.00489 | 200 | 0.23 | CFp | CBC | Retele Electrice Romania SA (Muntenia) | 27020731 |  | RO001E300762558/2 | 2025-09-03 | 2025
70 | jud. BUCURESTI, loc. SECTOR 2, Strada Tusnad, nr. 82 | B | solara | 0.012 | 0.011758 | 200 | 0.4 | CFp | CBC | Retele Electrice Romania SA (Muntenia) | 27071837 |  | RO001E109127291/3 | 2025-09-16 | 2025
71 | jud. ILFOV, loc. MAGURELE, Strada Violetelor, nr. 15 | IF | solara | 0.006 | 0.00587 | 200 | 0.4 | CFp | CBC | Retele Electrice Romania SA (Muntenia) | 27076330 |  | RO001E141569887/3 | 2025-09-11 | 2025
72 | jud. ILFOV, loc. OSTRATU, Strada Primaverii, nr. 106 | IF | solara | 0.01 | 0.009799 | 200 | 0.4 | CFp | CBC | Retele Electrice Romania SA (Muntenia) | 27088663 |  | RO001E401115451/4 | 2025-09-03 | 2025
73 | jud. GIURGIU, loc. ICOANA, Soseaua Principala, nr. 300 | GR | solara | 0.008 | 0.007836 | 11.5 | 0.4 | CFp | CBC | Retele Electrice Romania SA (Muntenia) | 27097543 |  | RO001E131268782/2 | 2025-09-06 | 2025
74 | jud. ILFOV, loc. ORDOREANU, Strada Tudor Vladimirescu, nr. 54 | IF | solara | 0.00902 | 0.00666 | 100 | 0.4 | CFp | CBC | Retele Electrice Romania SA (Muntenia) | 27100390 |  | RO001E400372523/4 | 2025-09-09 | 2025
75 | jud. ILFOV, loc. PANTELIMON, Bulevardul Biruintei, nr. 60 | IF | solara | 0.02 | 0.01959 | 0 | 0 | CFp | CBC | Retele Electrice Romania SA (Muntenia) | 27107600 |  | RO001E141401219/3 | 2025-09-12 | 2025
76 | jud. ILFOV, loc. BERCENI, Strada Marasesti, nr. 187, ap. CF 71905 | IF | solara | 0.005 | 0.004899 | 30 | 0.23 | CFp | CBC | Retele Electrice Romania SA (Muntenia) | 27111314 |  | RO001E143079559/3 | 2025-09-03 | 2025
77 | jud. GIURGIU, loc. TRESTIENI, Strada Vlasceni, nr. 837 | GR | solara | 0.006 | 0.005825 | 200 | 0.23 | CFp | CBC | Retele Electrice Romania SA (Muntenia) | 27111060 |  | RO001E301042998/3 | 2025-09-05 | 2025
78 | jud. ILFOV, loc. CLINCENI, Drumul Mare, nr. 118F | IF | solara | 0.008 | 0.007839 | 20 | 0.4 | CFp | CBC | Retele Electrice Romania SA (Muntenia) | 27140801 |  | RO001E141383386/4 | 2025-09-10 | 2025
79 | jud. ILFOV, loc. MOARA VLASIEI, Strada Ion Creanga, nr. FN | IF | solara | 0.01 | 0.009798 | 30 | 0.4 | CFp | CBC | Retele Electrice Romania SA (Muntenia) | 27150443 |  | RO001E142830799/2 | 2025-09-29 | 2025
80 | jud. ILFOV, loc. TEGHES, Strada Orhideelor, nr. 28 | IF | solara | 0.005 | 0.004899 | 20 | 0.23 | CFp | CBC | Retele Electrice Romania SA (Muntenia) | 27151492 |  | RO001E141454655/4 | 2025-09-07 | 2025
81 | jud. GIURGIU, loc. BACU, Strada Teilor, nr. 37, ap. CASA 1 | GR | solara | 0.005 | 0.004899 | 20 | 0.23 | CFp | CBC | Retele Electrice Romania SA (Muntenia) | 27164498 |  | RO001E131429714/2 | 2025-09-05 | 2025
82 | jud. GIURGIU, loc. MIHAILESTI, Calea Bucuresti, nr. 316 | GR | solara | 0.0943 | 0.092314 | 0 | 0 | CFp | CBC | Retele Electrice Romania SA (Muntenia) | 27164537 |  | RO001E131470305/2 | 2025-09-17 | 2025
83 | jud. ILFOV, loc. POPESTI-LEORDENI, Drumul Fermei, nr. 66 | IF | solara | 0.00616 | 0.006036 | 200 | 0.4 | CFp | CBC | Retele Electrice Romania SA (Muntenia) | 27164383 |  | RO001E401123629/2 | 2025-09-18 | 2025
84 | jud. ILFOV, loc. GLINA, Strada Victoriei, nr. 2-4 | IF | solara | 0.006 | 0.00587 | 200 | 0.23 | CFp | CBC | Retele Electrice Romania SA (Muntenia) | 27178223 |  | RO001E142369572/2 | 2025-09-04 | 2025
85 | jud. ILFOV, loc. CHIAJNA, Strada VLAD TEPES, nr. 121A | IF | solara | 0.005 | 0.004899 | 8.33 | 0.4 | CFp | CBC | Retele Electrice Romania SA (Muntenia) | 27201163 |  | RO001E401044935/2 | 2025-09-10 | 2025
86 | jud. ILFOV, loc. POPESTI-LEORDENI, Soseaua Leordeni, nr. 176 | IF | solara | 0.006 | 0.00578 | 100 | 0.23 | CFp | CBC | Retele Electrice Romania SA (Muntenia) | 27209425 |  | RO001E400121648/2 | 2025-09-17 | 2025
87 | jud. GIURGIU, loc. CETATEA, Strada Pacii, nr. 33 | GR | solara | 0.005 | 0.004899 | 100 | 0.23 | CFp | CBC | Retele Electrice Romania SA (Muntenia) | 27218007 |  | RO001E300205279/2 | 2025-09-07 | 2025
88 | jud. ILFOV, loc. PANTELIMON, Strada Neptun, nr. 15 | IF | solara | 0.012 | 0.01175 | 293 | 0.4 | CFp | CBC | Retele Electrice Romania SA (Muntenia) | 27218853 |  | RO001E142805139/3 | 2025-09-11 | 2025
89 | jud. BUCURESTI, loc. SECTOR 5, Strada Flautului, nr. 4A | B | solara | 0.006 | 0.005879 | 50 | 0.23 | CFp | CBC | Retele Electrice Romania SA (Muntenia) | 27221553 |  | RO001E119499540/3 | 2025-09-04 | 2025
90 | jud. ILFOV, loc. BALOTESTI, Strada Unitatii, nr. 3/58 | IF | solara | 0.00819 | 0.008006 | 0 | 0 | CFp | CBC | Retele Electrice Romania SA (Muntenia) | 27222253 |  | RO001E142895981/3 | 2025-09-19 | 2025
91 | jud. ILFOV, loc. CORNETU, Strada Trandafirilor, nr. 115 | IF | solara | 0.006 | 0.00582 | 50 | 0.4 | CFp | CBC | Retele Electrice Romania SA (Muntenia) | 27227272 |  | RO001E143020746/2 | 2025-09-09 | 2025
92 | jud. ILFOV, loc. BRAGADIRU, Strada CRISUL REPEDE, nr. 165D, ap. C2 | IF | solara | 0.0099 | 0.009682 | 0 | 0 | CFp | CBC | Retele Electrice Romania SA (Muntenia) | 27233136 |  | RO001E143384479/3 | 2025-09-17 | 2025
93 | jud. ILFOV, loc. DRAGOMIRESTI-DEAL, Strada TEILOR, nr. 37L | IF | solara | 0.005 | 0.0047 | 100 | 0.23 | CFp | CBC | Retele Electrice Romania SA (Muntenia) | 27244937 |  | RO001E142665324/3 | 2025-09-04 | 2025
94 | jud. GIURGIU, loc. GIURGIU, Drumul Catunului, nr. 17D | GR | solara | 0.006 | 0.00578 | 300 | 0.23 | CFp | CBC | Retele Electrice Romania SA (Muntenia) | 27252231 |  | RO001E131341100/2 | 2025-09-09 | 2025
95 | jud. GIURGIU, loc. GOSTINARI, Soseaua Principala, nr. 115 | GR | solara | 0.00981 | 0.009604 | 0 | 0 | CFp | CBC | Retele Electrice Romania SA (Muntenia) | 27250040 |  | RO001E300723971/4 | 2025-09-24 | 2025
96 | jud. ILFOV, loc. CHITILA, Strada Lac de Nuferi, nr. 13A, bl. T13 P59/6 | IF | solara | 0.008 | 0.007835 | 25 | 0.4 | CFp | CBC | Retele Electrice Romania SA (Muntenia) | 27257452 |  | RO001E141940127/3 | 2025-09-06 | 2025
97 | jud. ILFOV, loc. MAGURELE, Strada DIGULUI, nr. 6 | IF | solara | 0.006 | 0.00568 | 100 | 0.23 | CFp | CBC | Retele Electrice Romania SA (Muntenia) | 27263879 |  | RO001E142309486/3 | 2025-09-09 | 2025
98 | jud. ILFOV, loc. COPACENI, Strada Sos. Principala, nr. 428 | IF | solara | 0.015 | 0.01469 | 0 | 0 | CFp | CBC | Retele Electrice Romania SA (Muntenia) | 27264725 |  | RO001E143277593/2 | 2025-09-07 | 2025
99 | jud. BUCURESTI, loc. SECTOR 5, Strada Lacul Bucura, nr. 9 -13 | B | solara | 0.042 | 0.03 | 399 | 0.4 | CFp | CBC | Retele Electrice Romania SA (Muntenia) | 27279089 |  | RO001E108992661/2 | 2025-09-13 | 2025
100 | jud. ILFOV, loc. POPESTI-LEORDENI, Drumul Fermei, nr. 83 U | IF | solara | 0.008 | 0.00774 | 280 | 0.4 | CFp | CBC | Retele Electrice Romania SA (Muntenia) | 27281947 |  | RO001E141198717/2 | 2025-09-26 | 2025
101 | jud. ILFOV, loc. PANTELIMON, Strada Tamaioarelor, nr. 19 | IF | solara | 0.006 | 0.005879 | 200 | 0.23 | CFp | CBC | Retele Electrice Romania SA (Muntenia) | 27287461 |  | RO001E142842309/3 | 2025-09-06 | 2025
102 | jud. ILFOV, loc. PANTELIMON, Strada Trambulinei, nr. 2 | IF | solara | 0.005 | 0.004899 | 97.66 | 0.4 | CFp | CBC | Retele Electrice Romania SA (Muntenia) | 27288261 |  | RO001E141482128/3 | 2025-09-15 | 2025
103 | jud. ILFOV, loc. DARVARI, Strada Tineretului, nr. 19A | IF | solara | 0.015 | 0.014699 | 100 | 0.4 | CFp | CBC | Retele Electrice Romania SA (Muntenia) | 27289315 |  | RO001E142512673/3 | 2025-09-06 | 2025
104 | jud. ILFOV, loc. CLINCENI, Strada Sperantei, nr. 23 A | IF | solara | 0.01 | 0.00999 | 15 | 0.4 | CFp | CBC | Retele Electrice Romania SA (Muntenia) | 27290737 |  | RO001E141450864/5 | 2025-09-01 | 2025
105 | jud. BUCURESTI, loc. SECTOR 3, SPLAIUL Unirii, nr. 975-977 | B | solara | 0.19416 | 0.19028 | 0 | 0 | CFp | CBC | Retele Electrice Romania SA (Muntenia) | 27296497 |  | RO001E111917985/4 | 2025-09-02 | 2025
106 | jud. GIURGIU, loc. RASUCENI, Strada BARGAULUI, nr. 47 | GR | solara | 0.006 | 0.005879 | 100 | 0.23 | CFp | CBC | Retele Electrice Romania SA (Muntenia) | 27297784 |  | RO001E300637470/3 | 2025-09-26 | 2025
107 | jud. ILFOV, loc. MAGURELE, Strada Raului, nr. 86 | IF | solara | 0.00546 | 0.005251 | 200 | 0.4 | CFp | CBC | Retele Electrice Romania SA (Muntenia) | 27303452 |  | RO001E141666504/5 | 2025-09-02 | 2025
108 | jud. GIURGIU, loc. GIURGIU, Strada Paltinului, nr. 11 | GR | solara | 0.006 | 0.00578 | 36 | 0.23 | CFp | CBC | Retele Electrice Romania SA (Muntenia) | 27315421 |  | RO001E131472868/2 | 2025-09-06 | 2025
109 | jud. ILFOV, loc. POPESTI-LEORDENI, Strada ECLIPSEI, nr. 14 | IF | solara | 0.006 | 0.00585 | 300 | 0.23 | CFp | CBC | Retele Electrice Romania SA (Muntenia) | 27316000 |  | RO001E109109291/2 | 2025-09-12 | 2025
110 | jud. BUCURESTI, loc. SECTOR 4, Soseaua Oltenitei, nr. 103 | B | solara | 0.08 | 0.07837 | 0 | 0 | CFp | CBC | Retele Electrice Romania SA (Muntenia) | 27316315 |  | RO001E109202880/2 | 2025-09-03 | 2025
111 | jud. ILFOV, loc. MOGOSOAIA, Strada 1 Mai, nr. 33A | IF | solara | 0.01974 | 0.019343 | 400 | 0.4 | CFp | CBC | Retele Electrice Romania SA (Muntenia) | 27317563 |  | RO001E141585414/3 | 2025-09-19 | 2025
112 | jud. ILFOV, loc. OTOPENI, Strada Constantin Brancoveanu, nr. 16A, ap. Locuinta 2 | IF | solara | 0.005 | 0.004899 | 20 | 0.23 | CFp | CBC | Retele Electrice Romania SA (Muntenia) | 27323847 |  | RO001E142672513/3 | 2025-09-18 | 2025
113 | jud. GIURGIU, loc. SFANTU GHEORGHE (BANEASA), Strada Scolii, nr. 1 | GR | solara | 0.026765 | 0.026229 | 0 | 0 | CFp | CBC | Retele Electrice Romania SA (Muntenia) | 27326829 |  | RO001E300236879/5 | 2025-09-18 | 2025
114 | jud. ILFOV, loc. OSTRATU, Strada Scolii, nr. 44, bl. vila 27, ap. 1 | IF | solara | 0.0054 | 0.005286 | 100 | 0.4 | CFp | CBC | Retele Electrice Romania SA (Muntenia) | 27326498 |  | RO001E142665458/3 | 2025-09-03 | 2025
115 | jud. ILFOV, loc. MAGURELE, Strada Voinicului, nr. 4 | IF | solara | 0.006 | 0.00587 | 292.97 | 0.4 | CFp | CBC | Retele Electrice Romania SA (Muntenia) | 27335498 |  | RO001E142066969/3 | 2025-09-19 | 2025
116 | jud. ILFOV, loc. DARASTI-ILFOV, Intrarea 1 Decembrie 1918, nr. 14C | IF | solara | 0.008 | 0.00783 | 280 | 0.4 | CFp | CBC | Retele Electrice Romania SA (Muntenia) | 27338675 |  | RO001E141824678/3 | 2025-09-06 | 2025
117 | jud. ILFOV, loc. BERCENI, Strada Dumbrava Rosie, nr. 21A | IF | solara | 0.004895 | 0.004787 | 200 | 0.23 | CFp | CBC | Retele Electrice Romania SA (Muntenia) | 27341450 |  | RO001E141905375/3 | 2025-09-04 | 2025
118 | jud. ILFOV, loc. BRAGADIRU, Strada DRUMUL DE SONDE, nr. 22 | IF | solara | 0.00504 | 0.004936 | 100 | 0.23 | CFp | CBC | Retele Electrice Romania SA (Muntenia) | 27343061 |  | RO001E141338498/4 | 2025-09-03 | 2025
119 | jud. BUCURESTI, loc. SECTOR 3, Drumul Gura Calitei, nr. 96-100, bl. 2, sc. A, ap. 3 | B | solara | 0.003 | 0.00291 | 0 | 0 | CFp | CBC | Retele Electrice Romania SA (Muntenia) | 27343278 |  | RO001E111947809/2 | 2025-09-01 | 2025
120 | jud. ILFOV, loc. POPESTI-LEORDENI, Strada Orizontului, nr. 3, bl. P2 2 | IF | solara | 0.006 | 0.00582 | 11.11 | 0.4 | CFp | CBC | Retele Electrice Romania SA (Muntenia) | 27350387 |  | RO001E401012682/3 | 2025-09-06 | 2025
121 | jud. BUCURESTI, loc. SECTOR 3, Drumul Gura Crivatului, nr. 28 | B | solara | 0.005 | 0.00488 | 0 | 0 | CFp | CBC | Retele Electrice Romania SA (Muntenia) | 27351237 |  | RO001E111640999/2 | 2025-09-23 | 2025
122 | jud. ILFOV, loc. DOMNESTI, Strada Baboi, nr. 36C | IF | solara | 0.005 | 0.00485 | 100 | 0.23 | CFp | CBC | Retele Electrice Romania SA (Muntenia) | 27353434 |  | RO001E141436396/2 | 2025-09-18 | 2025
123 | jud. ILFOV, loc. BRAGADIRU, Strada Ordonantei, nr. 3, bl. -, sc. -, ap. - | IF | solara | 0.00981 | 0.009604 | 0 | 0 | CFp | CBC | Retele Electrice Romania SA (Muntenia) | 27354621 |  | RO001E141659360/3 | 2025-09-22 | 2025
124 | jud. ILFOV, loc. CIOROGARLA, Strada Gheorghe Doja, nr. 18 | IF | solara | 0.006 | 0.00587 | 200 | 0.23 | CFp | CBC | Retele Electrice Romania SA (Muntenia) | 27355636 |  | RO001E400377281/3 | 2025-09-10 | 2025
125 | jud. ILFOV, loc. DOBROESTI, Strada TRIFOIULUI, nr. 64 | IF | solara | 0.09758 | 0.095528 | 0 | 0 | CFp | CBC | Retele Electrice Romania SA (Muntenia) | 27357428 |  | RO001E143277199/2 | 2025-09-04 | 2025
126 | jud. ILFOV, loc. BRAGADIRU, Strada Mugurelui, nr. 47B, bl. VILA 4, et. NC137323, ap. LOT2 | IF | solara | 0.008 | 0.00783 | 50 | 0.4 | CFp | CBC | Retele Electrice Romania SA (Muntenia) | 27363311 |  | RO001E143312964/2 | 2025-09-18 | 2025
127 | jud. ILFOV, loc. GLINA, Strada Sfantul Vasile, nr. 17 | IF | solara | 0.00637 | 0.006193 | 200 | 0.4 | CFp | CBC | Retele Electrice Romania SA (Muntenia) | 27364911 |  | RO001E143137655/2 | 2025-09-10 | 2025
128 | jud. ILFOV, loc. PERIS, Strada GEORGE COSBUC, nr. 80D | IF | solara | 0.006 | 0.00587 | 250 | 0.4 | CFp | CBC | Retele Electrice Romania SA (Muntenia) | 27368169 |  | RO001E142784382/3 | 2025-09-19 | 2025
129 | jud. ILFOV, loc. SAFTICA, Strada Linistii, nr. 12 | IF | solara | 0.00637 | 0.006043 | 0 | 0 | CFp | CBC | Retele Electrice Romania SA (Muntenia) | 27368249 |  | RO001E142335777/2 | 2025-09-01 | 2025
130 | jud. BUCURESTI, loc. SECTOR 5, Strada Ostrov, nr. 2 | B | solara | 0.00585 | 0.005732 | 100 | 0.23 | CFp | CBC | Retele Electrice Romania SA (Muntenia) | 27370017 |  | RO001E105468981/3 | 2025-09-16 | 2025
131 | jud. ILFOV, loc. CHIAJNA, Strada Crinului, nr. 52, ap. casa 2 | IF | solara | 0.006 | 0.005875 | 0 | 0 | CFp | CBC | Retele Electrice Romania SA (Muntenia) | 27374415 |  | RO001E142238162/2 | 2025-09-17 | 2025
132 | jud. BUCURESTI, loc. SECTOR 2, Strada Avrig, nr. 39, bl. 461, sc. 1 | B | solara | 0.01 | 0.00979 | 0 | 0 | CFp | CBC | Retele Electrice Romania SA (Muntenia) | 27374518 |  | RO001E104194841/2 | 2025-09-09 | 2025
133 | jud. ILFOV, loc. CLINCENI, Strada Stadionului, nr. 37, ap. C1 | IF | solara | 0.01 | 0.0097 | 98 | 0.4 | CFp | CBC | Retele Electrice Romania SA (Muntenia) | 27383543 |  | RO001E142481296/4 | 2025-09-12 | 2025
134 | jud. ILFOV, loc. 1 DECEMBRIE, Strada RASARITULUI, nr. 27, ap. NC884 | IF | solara | 0.006 | 0.00578 | 200 | 0.4 | CFp | CBC | Retele Electrice Romania SA (Muntenia) | 27384429 |  | RO001E141351774/4 | 2025-09-17 | 2025
135 | jud. GIURGIU, loc. ADUNATII-COPACENI, Strada Bisericii, nr. 32 | GR | solara | 0.00819 | 1e-05 | 300 | 0.4 | CFp | CBC | Retele Electrice Romania SA (Muntenia) | 27386513 |  | RO001E300485358/3 | 2025-09-18 | 2025
136 | jud. ILFOV, loc. MAGURELE, Strada PARAULUI, nr. 18 | IF | solara | 0.008 | 0.00778 | 37 | 0.4 | CFp | CBC | Retele Electrice Romania SA (Muntenia) | 27387027 |  | RO001E142260482/3 | 2025-09-15 | 2025
137 | jud. ILFOV, loc. BRAGADIRU, Strada Rubinului, nr. 27E, bl. VILA 4 | IF | solara | 0.005 | 0.0047 | 100 | 0.4 | CFp | CBC | Retele Electrice Romania SA (Muntenia) | 27388477 |  | RO001E143271485/3 | 2025-09-05 | 2025
138 | jud. Ilfov, loc. DRAGOMIRESTI-DEAL, Strada Liliacului, nr. 113B | IF | solara | 0.006 | 0.00578 | 280 | 0.23 | CFp | CBC | Retele Electrice Romania SA (Muntenia) | 27392973 |  | RO001E142285120/2 | 2025-09-26 | 2025
139 | jud. ILFOV, loc. VOLUNTARI, Strada EMIL RACOVITA, nr. 70, bl. VILA 54A, ap. VILA 54A | IF | solara | 0.008 | 0.007839 | 200 | 0.4 | CFp | CBC | Retele Electrice Romania SA (Muntenia) | 27394796 |  | RO001E141801246/3 | 2025-09-05 | 2025
140 | jud. ILFOV, loc. BRAGADIRU, Strada Safirului, nr. 10, bl. VILA 7 | IF | solara | 0.00984 | 0.009642 | 0 | 0 | CFp | CBC | Retele Electrice Romania SA (Muntenia) | 27394790 |  | RO001E142682659/2 | 2025-09-07 | 2025
141 | jud. BUCURESTI, loc. Sector 5, Calea Rahovei, nr. 224 -226 | B | solara | 0.09744 | 0.095481 | 0 | 0 | CFp | CBC | Retele Electrice Romania SA (Muntenia) | 27395085 |  | RO001E108553440/3 | 2025-09-17 | 2025
142 | jud. ILFOV, loc. POPESTI-LEORDENI, Strada Rasaritului, nr. 14, bl. vila. 2, ap. ap. 1 | IF | solara | 0.009 | 0.008814 | 200 | 0.4 | CFp | CBC | Retele Electrice Romania SA (Muntenia) | 27396520 |  | RO001E143408836/3 | 2025-09-05 | 2025
143 | jud. GIURGIU, loc. BACU, Strada Tineretului, nr. 33A1 | GR | solara | 0.006 | 0.00578 | 280 | 0.23 | CFp | CBC | Retele Electrice Romania SA (Muntenia) | 27396364 |  | RO001E131405460/2 | 2025-09-09 | 2025
144 | jud. BUCURESTI, loc. SECTOR 4, Strada Putul Cu Tei, nr. 57 | B | solara | 0.00712 | 0.006928 | 51.2 | 0.4 | CFp | CBC | Retele Electrice Romania SA (Muntenia) | 27396400 |  | RO001E110258285/2 | 2025-09-19 | 2025
145 | jud. ILFOV, loc. DRAGOMIRESTI-VALE, Strada Ulmului, nr. 23B | IF | solara | 0.00792 | 0.007742 | 200 | 0.4 | CFp | CBC | Retele Electrice Romania SA (Muntenia) | 27396624 |  | RO001E142251482/2 | 2025-09-05 | 2025
146 | jud. BUCURESTI, loc. SECTOR 1, Strada Nades, nr. 3A | B | solara | 0.025 | 0.02449 | 0 | 0 | CFp | CBC | Retele Electrice Romania SA (Muntenia) | 27397945 |  | RO001E110247621/2 | 2025-09-16 | 2025
147 | jud. BUCURESTI, loc. SECTOR 6, Strada Muntii Gurghiului, nr. 1BIS | B | solara | 0.005915 | 0.005796 | 280 | 0.23 | CFp | CBC | Retele Electrice Romania SA (Muntenia) | 27398391 |  | RO001E103181442/3 | 2025-09-08 | 2025
148 | jud. ILFOV, loc. VOLUNTARI, Strada ORHIDEELOR, nr. 7 | IF | solara | 0.01496 | 0.014651 | 315 | 0.4 | CFp | CBC | Retele Electrice Romania SA (Muntenia) | 27399506 |  | RO001E142733780/2 | 2025-09-05 | 2025
149 | jud. ILFOV, loc. SAFTICA, Intrarea ALUNULUI, nr. 6 | IF | solara | 0.01 | 0.009799 | 100 | 0.4 | CFp | CBC | Retele Electrice Romania SA (Muntenia) | 27402980 |  | RO001E400937755/3 | 2025-09-25 | 2025
150 | jud. ILFOV, loc. POPESTI-LEORDENI, Strada DRUMUL FERMEI, nr. 63A, bl. CASA 2 | IF | solara | 0.003 | 0.002939 | 200 | 0.23 | CFp | CBC | Retele Electrice Romania SA (Muntenia) | 27402689 |  | RO001E141709579/2 | 2025-09-02 | 2025
151 | jud. ILFOV, loc. TUNARI, Strada 1 Decembrie, nr. 136, bl. VILA 3.2 | IF | solara | 0.006 | 0.00568 | 100 | 0.4 | CFp | CBC | Retele Electrice Romania SA (Muntenia) | 27403586 |  | RO001E141277861/3 | 2025-09-09 | 2025
152 | jud. ILFOV, loc. OTOPENI, Strada Mihai Viteazu, nr. 11 | IF | solara | 0.006 | 0.00583 | 30.1 | 0.23 | CFp | CBC | Retele Electrice Romania SA (Muntenia) | 27404409 |  | RO001E142600277/3 | 2025-09-06 | 2025
153 | jud. BUCURESTI, loc. SECTOR 6, ALEEA Compozitorilor, nr. 4, bl. F17, sc. D, ap. AP104 | B | solara | 0.005 | 0.00489 | 0 | 0 | CFp | CBC | Retele Electrice Romania SA (Muntenia) | 27405252 |  | RO001E106676905/3 | 2025-09-04 | 2025
154 | jud. GIURGIU, loc. BOLINTIN-VALE, Strada REPUBLICII, nr. 65 | GR | solara | 0.006 | 0.005879 | 37 | 0.23 | CFp | CBC | Retele Electrice Romania SA (Muntenia) | 27406564 |  | RO001E300906200/3 | 2025-09-24 | 2025
155 | jud. ILFOV, loc. VOLUNTARI, Strada Serban Cantacuzino, nr. 59W, bl. vila 1 | IF | solara | 0.006 | 0.005879 | 200 | 0.4 | CFp | CBC | Retele Electrice Romania SA (Muntenia) | 27410731 |  | RO001E142769701/4 | 2025-09-16 | 2025
156 | jud. BUCURESTI, loc. SECTOR 2, Strada Floruta Ion, nr. 86, ap. AP45 | B | solara | 0.01 | 0.009799 | 50 | 0.4 | CFp | CBC | Retele Electrice Romania SA (Muntenia) | 27410334 |  | RO001E105250384/3 | 2025-09-18 | 2025
157 | jud. GIURGIU, loc. CETATUIA, Soseaua GIURGIULUI, nr. 25 | GR | solara | 0.006 | 0.00583 | 50 | 0.23 | CFp | CBC | Retele Electrice Romania SA (Muntenia) | 27422975 |  | RO001E300275928/2 | 2025-09-09 | 2025
158 | jud. ILFOV, loc. OTOPENI, Strada Constantin Brancoveanu, nr. 19K | IF | solara | 0.01387 | 0.013563 | 300 | 0.4 | CFp | CBC | Retele Electrice Romania SA (Muntenia) | 27423520 |  | RO001E141417418/4 | 2025-09-16 | 2025
159 | jud. BUCURESTI, loc. SECTOR 6, Intrarea Fierbinti, nr. 4 | B | solara | 0.005915 | 0.005787 | 280 | 0.4 | CFp | CBC | Retele Electrice Romania SA (Muntenia) | 27425748 |  | RO001E108844779/2 | 2025-09-12 | 2025
160 | jud. ILFOV, loc. TUNARI, Strada 1 Decembrie, nr. 136, ap. VILA 6.4 | IF | solara | 0.00623 | 0.006095 | 200 | 0.4 | CFp | CBC | Retele Electrice Romania SA (Muntenia) | 27438260 |  | RO001E141286355/3 | 2025-09-23 | 2025
161 | jud. BUCURESTI, loc. SECTOR 4, Strada Timus Nicolae, nr. 7 | B | solara | 0.01 | 0.00935 | 13.38 | 0.4 | CFp | CBC | Retele Electrice Romania SA (Muntenia) | 27443575 |  | RO001E119594692/3 | 2025-09-04 | 2025
162 | jud. BUCURESTI, loc. Sector 1, Soseaua Gheorghe Ionescu Sisesti, nr. 207 | B | solara | 0.006 | 0.00582 | 50 | 0.4 | CFp | CBC | Retele Electrice Romania SA (Muntenia) | 27442841 |  | RO001E110654577/3 | 2025-09-12 | 2025
163 | jud. GIURGIU, loc. GAUJANI, Soseaua Giurgiului, nr. 145 | GR | solara | 0.015 | 0.01465 | 50 | 0.4 | CFp | CBC | Retele Electrice Romania SA (Muntenia) | 27444321 |  | RO001E300274792/5 | 2025-09-09 | 2025
164 | jud. ILFOV, loc. OSTRATU, Strada ARTELOR, nr. 19 | IF | solara | 0.01 | 0.00979 | 280 | 0.4 | CFp | CBC | Retele Electrice Romania SA (Muntenia) | 27446547 |  | RO001E142623160/2 | 2025-09-04 | 2025
165 | jud. ILFOV, loc. BRAGADIRU, Strada IERNII, nr. 1A | IF | solara | 0.004 | 0.00388 | 100 | 0.23 | CFp | CBC | Retele Electrice Romania SA (Muntenia) | 27447030 |  | RO001E141723788/4 | 2025-09-02 | 2025
166 | jud. BUCURESTI, loc. SECTOR 1, Strada Vasile Gherghel, nr. 33, bl. A, ap. 1 | B | solara | 0.005 | 0.004899 | 200 | 0.4 | CFp | CBC | Retele Electrice Romania SA (Muntenia) | 27448075 |  | RO001E110681005/2 | 2025-09-12 | 2025
167 | jud. ILFOV, loc. OTOPENI, Strada I.L.Caragiale, nr. 41C6 | IF | solara | 0.006 | 0.005878 | 200 | 0.23 | CFp | CBC | Retele Electrice Romania SA (Muntenia) | 27448777 |  | RO001E141727209/4 | 2025-09-07 | 2025
168 | jud. ILFOV, loc. DARVARI, Strada 1 Mai, nr. 113 | IF | solara | 0.006 | 0.005879 | 37 | 0.23 | CFp | CBC | Retele Electrice Romania SA (Muntenia) | 27450341 |  | RO001E400387406/2 | 2025-09-06 | 2025
169 | jud. BUCURESTI, loc. SECTOR 4, Strada Simion Stefan,Soldat, nr. 14 | B | solara | 0.006 | 0.00587 | 0 | 0 | CFp | CBC | Retele Electrice Romania SA (Muntenia) | 27450533 |  | RO001E106115824/2 | 2025-09-01 | 2025
170 | jud. ILFOV, loc. DOMNESTI, Soseaua Curtea Domneasca, nr. 89L, ap. casa 1 | IF | solara | 0.008 | 0.007839 | 30 | 0.4 | CFp | CBC | Retele Electrice Romania SA (Muntenia) | 27452939 |  | RO001E143572434/3 | 2025-09-26 | 2025
171 | jud. ILFOV, loc. BRAGADIRU, Strada Topaz, nr. 32D, bl. vila 1 | IF | solara | 0.006 | 0.00587 | 200 | 0.23 | CFp | CBC | Retele Electrice Romania SA (Muntenia) | 27454612 |  | RO001E142535230/2 | 2025-09-02 | 2025
172 | jud. ILFOV, loc. VOLUNTARI, Intrarea Vlasceanu Dumitru, nr. 7 | IF | solara | 0.01001 | 0.0098 | 300 | 0.4 | CFp | CBC | Retele Electrice Romania SA (Muntenia) | 27455435 |  | RO001E400944360/2 | 2025-09-15 | 2025
173 | jud. ILFOV, loc. CORNETU, Strada Trandafirilor, nr. 113 D, ap. C2 | IF | solara | 0.005 | 0.00489 | 200 | 0.23 | CFp | CBC | Retele Electrice Romania SA (Muntenia) | 27455440 |  | RO001E142567279/2 | 2025-09-02 | 2025
174 | jud. ILFOV, loc. BERCENI, Strada Trandafirilor, nr. 1-78 | IF | solara | 0.00534 | 0.005232 | 0 | 0 | CFp | CBC | Retele Electrice Romania SA (Muntenia) | 27457342 |  | RO001E142551531/3 | 2025-09-15 | 2025
175 | jud. ILFOV, loc. OTOPENI, Calea Bucurestilor, nr. 305/A31 | IF | solara | 0.006 | 0.005879 | 100 | 0.23 | CFp | CBC | Retele Electrice Romania SA (Muntenia) | 27457549 |  | RO001E141638323/4 | 2025-09-26 | 2025
176 | jud. BUCURESTI, loc. Bucuresti, Strada Simigiului, nr. 14 | B | solara | 0.015 | 0.009799 | 300 | 0.4 | CFp | CBC | Retele Electrice Romania SA (Muntenia) | 27458617 |  | RO001E102235597/2 | 2025-09-18 | 2025
177 | jud. BUCURESTI, loc. SECTOR 3, Strada Cazangiilor, nr. 51 | B | solara | 0.006 | 0.005879 | 200 | 0.23 | CFp | CBC | Retele Electrice Romania SA (Muntenia) | 27461387 |  | RO001E104832334/2 | 2025-09-20 | 2025
178 | jud. ILFOV, loc. BALOTESTI, Strada Lacul Vlasia, nr. 7A | IF | solara | 0.00445 | 0.004351 | 200 | 0.4 | CFp | CBC | Retele Electrice Romania SA (Muntenia) | 27462797 |  | RO001E142661713/3 | 2025-09-03 | 2025
179 | jud. BUCURESTI, loc. SECTOR 4, Strada Ilie Oprea, nr. 22A | B | solara | 0.005 | 0.00489 | 100 | 0.23 | CFp | CBC | Retele Electrice Romania SA (Muntenia) | 27462524 |  | RO001E108761250/2 | 2025-09-18 | 2025
180 | jud. ILFOV, loc. MAGURELE, Strada Stejarului, nr. 60 | IF | solara | 0.01164 | 0.011352 | 0 | 0 | CFp | CBC | Retele Electrice Romania SA (Muntenia) | 27465385 |  | RO001E400967253/2 | 2025-09-12 | 2025
181 | jud. ILFOV, loc. DASCALU, Strada Salcamilor, nr. 15 | IF | solara | 0.008 | 0.00774 | 300 | 0.4 | CFp | CBC | Retele Electrice Romania SA (Muntenia) | 27466823 |  | RO001E143103748/2 | 2025-09-25 | 2025
182 | jud. BUCURESTI, loc. SECTOR 5, Strada Gorjului, nr. 17 | B | solara | 0.006 | 0.00587 | 200 | 0.23 | CFp | CBC | Retele Electrice Romania SA (Muntenia) | 27466454 |  | RO001E108118672/2 | 2025-09-15 | 2025
183 | jud. BUCURESTI, loc. SECTOR 3, Strada Neagu Andrei,Soldat, nr. 34 A | B | solara | 0.006 | 0.00587 | 0 | 0 | CFp | CBC | Retele Electrice Romania SA (Muntenia) | 27467924 |  | RO001E104870730/2 | 2025-09-18 | 2025
184 | jud. BUCURESTI, loc. SECTOR 1, Strada Boghiu Constantin, serg., nr. 10A | B | solara | 0.01299 | 0.012729 | 11.5 | 0.4 | CFp | CBC | Retele Electrice Romania SA (Muntenia) | 27471110 |  | RO001E101423641/4 | 2025-09-19 | 2025
185 | jud. GIURGIU, loc. BOLINTIN-VALE, Strada REPUBLICII, nr. 19 | GR | solara | 0.006 | 0.005879 | 37 | 0.23 | CFp | CBC | Retele Electrice Romania SA (Muntenia) | 27471121 |  | RO001E300906626/4 | 2025-09-03 | 2025
186 | jud. ILFOV, loc. BALOTESTI, Strada Amurgului, nr. 144/4 | IF | solara | 0.008 | 0.00783 | 200 | 0.4 | CFp | CBC | Retele Electrice Romania SA (Muntenia) | 27473621 |  | RO001E142616971/3 | 2025-09-08 | 2025
187 | jud. BUCURESTI, loc. SECTOR 4, Strada Nitu Vasile,Sergent, nr. 51 | B | solara | 0.01 | 0.00975 | 0 | 0 | CFp | CBC | Retele Electrice Romania SA (Muntenia) | 27475704 |  | RO001E110111429/2 | 2025-09-18 | 2025
188 | jud. ILFOV, loc. SINTESTI, Strada Monumentului, nr. 47 | IF | solara | 0.006 | 0.00587 | 200 | 0.23 | CFp | CBC | Retele Electrice Romania SA (Muntenia) | 27478796 |  | RO001E400484774/3 | 2025-09-17 | 2025
189 | jud. BUCURESTI, loc. SECTOR 1, Intrarea Valului, nr. 15-17 | B | solara | 0.01 | 0.009799 | 200 | 0.4 | CFp | CBC | Retele Electrice Romania SA (Muntenia) | 27480941 |  | RO001E110062671/2 | 2025-09-16 | 2025
190 | jud. ILFOV, loc. VOLUNTARI, Drumul POTCOAVEI, nr. 118 | IF | solara | 0.015 | 0.01469 | 280 | 0.4 | CFp | CBC | Retele Electrice Romania SA (Muntenia) | 27481102 |  | RO001E400156309/4 | 2025-09-04 | 2025
191 | jud. ILFOV, loc. VOLUNTARI, Strada Drumul Negru, nr. 54E | IF | solara | 0.008 | 0.007839 | 200 | 0.4 | CFp | CBC | Retele Electrice Romania SA (Muntenia) | 27480955 |  | RO001E401109634/3 | 2025-09-05 | 2025
192 | jud. ILFOV, loc. CHITILA, Soseaua BANATULUI, nr. 7-9 | IF | solara | 0.011 | 0.01077 | 200 | 0.23 | CFp | CBC | Retele Electrice Romania SA (Muntenia) | 27481260 |  | RO001E400271206/3 | 2025-09-05 | 2025
193 | jud. ILFOV, loc. DOMNESTI, Strada Fortului, nr. 144-F | IF | solara | 0.006825 | 0.006679 | 0 | 0 | CFp | CBC | Retele Electrice Romania SA (Muntenia) | 27487376 |  | RO001E143372320/2 | 2025-09-26 | 2025
194 | jud. GIURGIU, loc. MOSTENI, Strada SOCULUI, nr. 43 | GR | solara | 0.006 | 0.00584 | 50 | 0.23 | CFp | CBC | Retele Electrice Romania SA (Muntenia) | 27489040 |  | RO001E301037374/5 | 2025-09-06 | 2025
195 | jud. BUCURESTI, loc. SECTOR 4, Strada Ciocanesti, nr. 11 | B | solara | 0.005 | 0.00489 | 100 | 0.23 | CFp | CBC | Retele Electrice Romania SA (Muntenia) | 27501306 |  | RO001E103965284/2 | 2025-09-23 | 2025
196 | jud. ILFOV, loc. OTOPENI, Strada Avram Iancu, nr. 16 | IF | solara | 0.20923 | 0.20494 | 0 | 0 | CFp | CBC | Retele Electrice Romania SA (Muntenia) | 27502686 |  | RO001E142502739/2 | 2025-09-03 | 2025
197 | jud. GIURGIU, loc. ROATA DE JOS, Strada Lalelelor, nr. 10 | GR | solara | 0.006 | 0.00587 | 0 | 0 | CFp | CBC | Retele Electrice Romania SA (Muntenia) | 27508578 |  | RO001E300847776/3 | 2025-09-06 | 2025
198 | jud. ILFOV, loc. MOGOSOAIA, Strada Constantin Brancoveanu, nr. 7 | IF | solara | 0.006 | 0.00587 | 50 | 0.23 | CFp | CBC | Retele Electrice Romania SA (Muntenia) | 27508203 |  | RO001E400688286/2 | 2025-09-26 | 2025
199 | jud. ILFOV, loc. TUNARI, Strada PETRE ISPIRESCU, nr. 14, ap. CASA C1 | IF | solara | 0.01 | 0.00978 | 520 | 0.4 | CFp | CBC | Retele Electrice Romania SA (Muntenia) | 27508959 |  | RO001E143184028/3 | 2025-09-09 | 2025
200 | jud. ILFOV, loc. FUNDENI, Strada F-Meterezului, nr. 33 A | IF | solara | 0.006 | 0.00587 | 100 | 0.23 | CFp | CBC | Retele Electrice Romania SA (Muntenia) | 27508930 |  | RO001E104930939/2 | 2025-09-30 | 2025
201 | jud. BUCURESTI, loc. SECTOR 2, Intrarea Calatorului, nr. 19 | B | solara | 0.025 | 0.024499 | 0 | 0 | CFp | CBC | Retele Electrice Romania SA (Muntenia) | 27509427 |  | RO001E114917304/2 | 2025-09-22 | 2025
202 | jud. ILFOV, loc. OTOPENI, Strada Ciprian Porumbescu, nr. 47-/3 | IF | solara | 0.005 | 0.00489 | 50 | 0.23 | CFp | CBC | Retele Electrice Romania SA (Muntenia) | 27509512 |  | RO001E143118339/2 | 2025-09-26 | 2025
203 | jud. ILFOV, loc. AFUMATI, Strada Baku, nr. 3 | IF | solara | 0.00294 | 0.00288 | 0 | 0 | CFp | CBC | Retele Electrice Romania SA (Muntenia) | 27510166 |  | RO001E400007360/4 | 2025-09-04 | 2025
204 | jud. ILFOV, loc. OTOPENI, Intrarea Mesteacanului, nr. 10F | IF | solara | 0.01 | 0.009782 | 314 | 0.4 | CFp | CBC | Retele Electrice Romania SA (Muntenia) | 27509771 |  | RO001E401158043/3 | 2025-09-06 | 2025
205 | jud. ILFOV, loc. BALOTESTI, Strada Primaverii, nr. 2H | IF | solara | 0.008 | 0.007839 | 100 | 0.4 | CFp | CBC | Retele Electrice Romania SA (Muntenia) | 27510451 |  | RO001E143397709/3 | 2025-09-18 | 2025
206 | jud. BUCURESTI, loc. SECTOR 6, Bulevardul Uverturii, nr. 210-220 | B | solara | 0.1 | 0.0979 | 0 | 0 | CFp | CBC | Retele Electrice Romania SA (Muntenia) | 27510907 |  | RO001E111469583/2 | 2025-09-16 | 2025
207 | jud. GIURGIU, loc. MIHAI VODA, Ulita Nicolae Balcescu, nr. 546 | GR | solara | 0.00546 | 0.005341 | 0 | 0 | CFp | CBC | Retele Electrice Romania SA (Muntenia) | 27513157 |  | RO001E300898132/2 | 2025-09-03 | 2025
208 | jud. ILFOV, loc. BRAGADIRU, Strada Topaz, nr. 22L, ap. Vila 2 | IF | solara | 0.006 | 0.00587 | 200 | 0.4 | CFp | CBC | Retele Electrice Romania SA (Muntenia) | 27513955 |  | RO001E143023389/3 | 2025-09-10 | 2025
209 | jud. BUCURESTI, loc. SECTOR 2, Strada Lacul Amara, nr. 9 | B | solara | 0.009 | 0.008819 | 200 | 0.23 | CFp | CBC | Retele Electrice Romania SA (Muntenia) | 27516485 |  | RO001E105304722/4 | 2025-09-02 | 2025
210 | jud. ILFOV, loc. CHIAJNA, Strada Salcamilor, nr. 38D | IF | solara | 0.015 | 0.014699 | 32 | 0.4 | CFp | CBC | Retele Electrice Romania SA (Muntenia) | 27516260 |  | RO001E141722192/4 | 2025-09-19 | 2025
211 | jud. ILFOV, loc. BRANESTI, Strada Oltului, nr. 2-B | IF | solara | 0.005 | 0.004899 | 100 | 0.4 | CFp | CBC | Retele Electrice Romania SA (Muntenia) | 27519335 |  | RO001E143088425/2 | 2025-09-06 | 2025
212 | jud. BUCURESTI, loc. SECTOR 6, Drumul Podu Dambovitei, nr. 8 | B | solara | 0.006 | 0.005877 | 200 | 0.23 | CFp | CBC | Retele Electrice Romania SA (Muntenia) | 27521014 |  | RO001E103220828/2 | 2025-09-10 | 2025
213 | jud. BUCURESTI, loc. SECTOR 4, Strada Slobozia, nr. 6 | B | solara | 0.006 | 0.005879 | 100 | 0.23 | CFp | CBC | Retele Electrice Romania SA (Muntenia) | 27529145 |  | RO001E106137198/2 | 2025-09-02 | 2025
214 | jud. BUCURESTI, loc. SECTOR 1, Strada Fabrica De Caramida, nr. 7D | B | solara | 0.01548 | 0.015169 | 104 | 0.4 | CFp | CBC | Retele Electrice Romania SA (Muntenia) | 27530411 |  | RO001E110948337/3 | 2025-09-06 | 2025
215 | jud. GIURGIU, loc. LETCA NOUA, Ulita Iii F (Ciucuras), nr. 4 | GR | solara | 0.006 | 0.00587 | 200 | 0.23 | CFp | CBC | Retele Electrice Romania SA (Muntenia) | 27535083 |  | RO001E300688094/2 | 2025-09-29 | 2025
216 | jud. BUCURESTI, loc. SECTOR 5, Soseaua Bucuresti-Magurele, nr. 70E | B | solara | 0.008 | 0.007839 | 200 | 0.4 | CFp | CBC | Retele Electrice Romania SA (Muntenia) | 27535859 |  | RO001E111172089/2 | 2025-09-10 | 2025
217 | jud. BUCURESTI, loc. SECTOR 1, Strada Puscasului, nr. 30, ap. AP 1 | B | solara | 0.004 | 0.00387 | 0 | 0 | CFp | CBC | Retele Electrice Romania SA (Muntenia) | 27536791 |  | RO001E100517835/2 | 2025-09-05 | 2025
218 | jud. ILFOV, loc. COPACENI, Strada Miron Cristea, nr. 33 | IF | solara | 0.025 | 0.02449 | 0 | 0 | CFp | CBC | Retele Electrice Romania SA (Muntenia) | 27536610 |  | RO001E142804059/2 | 2025-09-18 | 2025
219 | jud. ILFOV, loc. GHERMANESTI, Strada Vidin, nr. 20 | IF | solara | 0.008 | 0.007838 | 100 | 0.4 | CFp | CBC | Retele Electrice Romania SA (Muntenia) | 27537535 |  | RO001E143290981/2 | 2025-09-18 | 2025
220 | jud. ILFOV, loc. TUNARI, Strada Nicolae Iorga, nr. 45, ap. CASA 13 | IF | solara | 0.005 | 0.004899 | 0 | 0 | CFp | CBC | Retele Electrice Romania SA (Muntenia) | 27538107 |  | RO001E143599567/3 | 2025-09-18 | 2025
221 | jud. GIURGIU, loc. CARPENISU, Strada PRINCIPALA, nr. 28 | GR | solara | 0.006 | 0.005879 | 200 | 0.23 | CFp | CBC | Retele Electrice Romania SA (Muntenia) | 27538822 |  | RO001E300986040/3 | 2025-09-04 | 2025
222 | jud. ILFOV, loc. DOMNESTI, Strada Simfoniei, nr. 15 | IF | solara | 0.006 | 0.00578 | 200 | 0.4 | CFp | CBC | Retele Electrice Romania SA (Muntenia) | 27538748 |  | RO001E143062067/4 | 2025-09-02 | 2025
223 | jud. ILFOV, loc. BERCENI, Strada Sulina, nr. 27 | IF | solara | 0.005 | 0.00485 | 200 | 0.4 | CFp | CBC | Retele Electrice Romania SA (Muntenia) | 27543575 |  | RO001E141345261/3 | 2025-09-15 | 2025
224 | jud. ILFOV, loc. DOBROESTI, Strada STRADA OITUZ, nr. 1 | IF | solara | 0.004 | 0.00391 | 0 | 0 | CFp | CBC | Retele Electrice Romania SA (Muntenia) | 27549072 |  | RO001E104924033/2 | 2025-09-16 | 2025
225 | jud. ILFOV, loc. CATELU, Strada GLADIOLELOR, nr. 5 | IF | solara | 0.00696 | 0.00682 | 30 | 0.4 | CFp | CBC | Retele Electrice Romania SA (Muntenia) | 27560427 |  | RO001E142556772/2 | 2025-09-08 | 2025
226 | jud. ILFOV, loc. BALOTESTI, Strada Ion Creanga, nr. 25D | IF | solara | 0.00936 | 0.009163 | 200 | 0.4 | CFp | CBC | Retele Electrice Romania SA (Muntenia) | 27560716 |  | RO001E401169988/3 | 2025-09-05 | 2025
227 | jud. ILFOV, loc. BRAGADIRU, Strada Margelelor, nr. 16, bl. Vila 2 | IF | solara | 0.012 | 0.01166 | 0 | 0 | CFp | CBC | Retele Electrice Romania SA (Muntenia) | 27561050 |  | RO001E143276211/2 | 2025-09-19 | 2025
228 | jud. ILFOV, loc. SNAGOV, Intrarea Crinului, nr. 18 B | IF | solara | 0.01056 | 0.010339 | 200 | 0.4 | CFp | CBC | Retele Electrice Romania SA (Muntenia) | 27562065 |  | RO001E142682716/2 | 2025-09-18 | 2025
229 | jud. ILFOV, loc. BRAGADIRU, Strada Celofibrei, nr. 49C | IF | solara | 0.006 | 0.005879 | 200 | 0.4 | CFp | CBC | Retele Electrice Romania SA (Muntenia) | 27562437 |  | RO001E141349658/3 | 2025-09-17 | 2025
230 | jud. ILFOV, loc. JILAVA, Strada Garii, nr. 77D, ap. CASA 2 | IF | solara | 0.005 | 0.00391 | 100 | 0.4 | CFp | CBC | Retele Electrice Romania SA (Muntenia) | 27567364 |  | RO001E400437064/5 | 2025-09-06 | 2025
231 | jud. BUCURESTI, loc. SECTOR 1, Strada Jiului, nr. 149A | B | solara | 0.008 | 0.00764 | 0 | 0 | CFp | CBC | Retele Electrice Romania SA (Muntenia) | 27568336 |  | RO001E109268916/2 | 2025-09-05 | 2025
232 | jud. ILFOV, loc. PANTELIMON, Strada Sf.Gheorghe, nr. 113 | IF | solara | 0.00616 | 0.006036 | 100 | 0.4 | CFp | CBC | Retele Electrice Romania SA (Muntenia) | 27566821 |  | RO001E109043142/2 | 2025-09-26 | 2025
233 | jud. ILFOV, loc. MOARA VLASIEI, Strada NOTARULUI, nr. 4 | IF | solara | 0.006 | 0.00568 | 100 | 0.23 | CFp | CBC | Retele Electrice Romania SA (Muntenia) | 27569395 |  | RO001E400658159/3 | 2025-09-05 | 2025
234 | jud. BUCURESTI, loc. SECTOR 4, Strada Strada Plaiul Foii, nr. 54, ap. 1 | B | solara | 0.006 | 0.005879 | 100 | 0.23 | CFp | CBC | Retele Electrice Romania SA (Muntenia) | 27568847 |  | RO001E111353091/2 | 2025-09-03 | 2025
235 | jud. ILFOV, loc. BRAGADIRU, Strada Maracineni, nr. 10 | IF | solara | 0.00801 | 0.00784 | 200 | 0.4 | CFp | CBC | Retele Electrice Romania SA (Muntenia) | 27569892 |  | RO001E141285602/2 | 2025-09-18 | 2025
236 | jud. ILFOV, loc. POPESTI-LEORDENI, Strada Pavlicheni, nr. 87 | IF | solara | 0.0081 | 0.007937 | 100 | 0.4 | CFp | CBC | Retele Electrice Romania SA (Muntenia) | 27570477 |  | RO001E400986681/3 | 2025-09-05 | 2025
237 | jud. ILFOV, loc. CIOROGARLA, Strada Luceafarului, nr. 5N | IF | solara | 0.005 | 0.00489 | 100 | 0.4 | CFp | CBC | Retele Electrice Romania SA (Muntenia) | 27572789 |  | RO001E142881065/2 | 2025-09-25 | 2025
238 | jud. ILFOV, loc. CORBEANCA, Strada Ghioceilor, nr. 13 | IF | solara | 0.0107 | 0.010386 | 200 | 0.4 | CFp | CBC | Retele Electrice Romania SA (Muntenia) | 27574647 |  | RO001E142367996/3 | 2025-09-05 | 2025
239 | jud. ILFOV, loc. CIOROGARLA, Strada Luceafarului, nr. 5M | IF | solara | 0.005 | 0.00489 | 100 | 0.4 | CFp | CBC | Retele Electrice Romania SA (Muntenia) | 27573082 |  | RO001E142897488/2 | 2025-09-03 | 2025
240 | jud. ILFOV, loc. BUFTEA, Strada Saua Verde, nr. 15 | IF | solara | 0.005 | 0.004895 | 25 | 0.4 | CFp | CBC | Retele Electrice Romania SA (Muntenia) | 27574179 |  | RO001E400992116/2 | 2025-09-03 | 2025
241 | jud. ILFOV, loc. Sintesti, Strada STELELOR, nr. 19 | IF | solara | 0.01 | 0.00979 | 300 | 0.4 | CFp | CBC | Retele Electrice Romania SA (Muntenia) | 27574544 |  | RO001E142702438/2 | 2025-09-17 | 2025
242 | jud. ILFOV, loc. TUNARI, Strada NORDULUI, nr. 7, ap. C8 | IF | solara | 0.012 | 0.011759 | 0 | 0 | CFp | CBC | Retele Electrice Romania SA (Muntenia) | 27574202 |  | RO001E143239502/3 | 2025-09-09 | 2025
243 | jud. ILFOV, loc. BALOTESTI, Strada ELECTRICIENILOR, nr. 5-/8 | IF | solara | 0.005 | 0.00489 | 150 | 0.4 | CFp | CBC | Retele Electrice Romania SA (Muntenia) | 27574416 |  | RO001E143284489/2 | 2025-09-22 | 2025
244 | jud. ILFOV, loc. BERCENI, Bulevardul 1 Mai, nr. 97 | IF | solara | 0.006 | 0.005879 | 10 | 0.23 | CFp | CBC | Retele Electrice Romania SA (Muntenia) | 27575149 |  | RO001E400467337/4 | 2025-09-02 | 2025
245 | jud. ILFOV, loc. TAMASI, Strada BURLACULUI, nr. 11, ap. Vila 2 | IF | solara | 0.008 | 0.00783 | 200 | 0.23 | CFp | CBC | Retele Electrice Romania SA (Muntenia) | 27576458 |  | RO001E143078132/3 | 2025-09-08 | 2025
246 | jud. GIURGIU, loc. JOITA, Strada CAMPIEI, nr. 171H | GR | solara | 0.006 | 0.005879 | 20 | 0.4 | CFp | CBC | Retele Electrice Romania SA (Muntenia) | 27576428 |  | RO001E131453913/3 | 2025-09-18 | 2025
247 | jud. ILFOV, loc. BALACEANCA, Strada Primaverii, nr. 30 | IF | solara | 0.005 | 0.00485 | 105 | 0.4 | CFp | CBC | Retele Electrice Romania SA (Muntenia) | 27576612 |  | RO001E143276794/2 | 2025-09-06 | 2025
248 | jud. ILFOV, loc. BALOTESTI, Strada Unitatii, nr. 3-97 | IF | solara | 0.012 | 0.011759 | 10 | 0.4 | CFp | CBC | Retele Electrice Romania SA (Muntenia) | 27576493 |  | RO001E143234642/2 | 2025-09-04 | 2025
249 | jud. BUCURESTI, loc. SECTOR 5, Strada Posada, nr. 63A | B | solara | 0.006 | 0.00586 | 0 | 0 | CFp | CBC | Retele Electrice Romania SA (Muntenia) | 27579335 |  | RO001E108736319/3 | 2025-09-29 | 2025
250 | jud. ILFOV, loc. PANTELIMON, Strada Brasov, nr. 31 | IF | solara | 0.006 | 0.00587 | 50 | 0.23 | CFp | CBC | Retele Electrice Romania SA (Muntenia) | 27580247 |  | RO001E109422491/4 | 2025-09-14 | 2025
251 | jud. ILFOV, loc. DUDU, Strada Orhideelor, nr. 22 | IF | solara | 0.0099 | 0.009 | 8.33 | 0.4 | CFp | CBC | Retele Electrice Romania SA (Muntenia) | 27581908 |  | RO001E141507463/2 | 2025-09-03 | 2025
252 | jud. ILFOV, loc. BALACEANCA, Strada Primaverii, nr. 34 | IF | solara | 0.005 | 0.00485 | 105 | 0.4 | CFp | CBC | Retele Electrice Romania SA (Muntenia) | 27582647 |  | RO001E143513822/2 | 2025-09-18 | 2025
253 | jud. ILFOV, loc. VOLUNTARI, Soseaua Andronache, nr. 218 | IF | solara | 0.0117 | 0.011456 | 200 | 0.4 | CFp | CBC | Retele Electrice Romania SA (Muntenia) | 27583382 |  | RO001E105346357/3 | 2025-09-04 | 2025
254 | jud. BUCURESTI, loc. SECTOR 2, Strada Litovoi Voievod, nr. 43 | B | solara | 0.004 | 0.00391 | 100 | 0.23 | CFp | CBC | Retele Electrice Romania SA (Muntenia) | 27583598 |  | RO001E104496756/3 | 2025-09-01 | 2025
255 | jud. ILFOV, loc. VOLUNTARI, Bulevardul VOLUNTARI, nr. 86, bl. - | IF | solara | 0.39976 | 0.39176 | 0 | 0 | CFp | CBC | Retele Electrice Romania SA (Muntenia) | 27585125 |  | RO001E109180717/3 | 2025-09-18 | 2025
256 | jud. GIURGIU, loc. FLORESTI, Strada MAGURA, nr. 90 | GR | solara | 0.006 | 0.00578 | 200 | 0.4 | CFp | CBC | Retele Electrice Romania SA (Muntenia) | 27585723 |  | RO001E131453867/2 | 2025-09-17 | 2025
257 | jud. GIURGIU, loc. COPACIU, Soseaua Letca Veche, nr. 31 A | GR | solara | 0.005 | 0.00485 | 105 | 0.23 | CFp | CBC | Retele Electrice Romania SA (Muntenia) | 27585357 |  | RO001E300575370/2 | 2025-09-16 | 2025
258 | jud. ILFOV, loc. MOARA DOMNEASCA, Strada Tarla, nr. 71P.269-28, ap. spalatorie | IF | solara | 0.019975 | 0.019574 | 280 | 0.4 | CFp | CBC | Retele Electrice Romania SA (Muntenia) | 27584866 |  | RO001E143486898/2 | 2025-09-09 | 2025
259 | jud. ILFOV, loc. CHIAJNA, Intrarea Nicolae Iorga, nr. 47M, ap. CASA1 | IF | solara | 0.005 | 0.00489 | 50 | 0.23 | CFp | CBC | Retele Electrice Romania SA (Muntenia) | 27585178 |  | RO001E141922655/3 | 2025-09-15 | 2025
260 | jud. ILFOV, loc. PANTELIMON, Strada Fazanului, nr. 41 | IF | solara | 0.00616 | 0.006036 | 100 | 0.4 | CFp | CBC | Retele Electrice Romania SA (Muntenia) | 27586712 |  | RO001E143328411/2 | 2025-09-16 | 2025
261 | jud. GIURGIU, loc. SABARENI, Soseaua Principala, nr. 151 N | GR | solara | 0.005 | 0.004899 | 100 | 0.23 | CFp | CBC | Retele Electrice Romania SA (Muntenia) | 27586923 |  | RO001E131375286/2 | 2025-09-29 | 2025
262 | jud. ILFOV, loc. VOLUNTARI, Strada EROU IANCU NICOLAE, nr. 35 | IF | solara | 0.0089 | 0.008712 | 75 | 0.4 | CFp | CBC | Retele Electrice Romania SA (Muntenia) | 27611122 |  | RO001E400991744/2 | 2025-09-06 | 2025
263 | jud. GIURGIU, loc. FRATESTI, Strada Parcului, nr. 12 | GR | solara | 0.005 | 0.004897 | 100 | 0.23 | CFp | CBC | Retele Electrice Romania SA (Muntenia) | 27611522 |  | RO001E300207158/2 | 2025-09-04 | 2025
264 | jud. ILFOV, loc. MOGOSOAIA, Strada Halaicului, nr. 4, bl. NC 63318, ap. CASA 2 | IF | solara | 0.006 | 0.00583 | 0 | 0 | CFp | CBC | Retele Electrice Romania SA (Muntenia) | 27612172 |  | RO001E143380565/2 | 2025-09-04 | 2025
265 | jud. GIURGIU, loc. MILCOVATU, Soseaua GAIESTI, nr. 107 | GR | solara | 0.01 | 0.009799 | 200 | 0.4 | CFp | CBC | Retele Electrice Romania SA (Muntenia) | 27611158 |  | RO001E301238153/4 | 2025-09-16 | 2025
266 | jud. ILFOV, loc. 1 DECEMBRIE, Strada CAMPULUI, nr. 16A | IF | solara | 0.00644 | 0.006301 | 0 | 0 | CFp | CBC | Retele Electrice Romania SA (Muntenia) | 27611575 |  | RO001E141742925/2 | 2025-09-01 | 2025
267 | jud. ILFOV, loc. TUNARI, Strada 1 Decembrie, nr. 119, bl. 62525 CAD, ap. VILA 626 | IF | solara | 0.006 | 0.005879 | 0 | 0 | CFp | CBC | Retele Electrice Romania SA (Muntenia) | 27612357 |  | RO001E143375356/2 | 2025-09-01 | 2025
268 | jud. ILFOV, loc. GLINA, Strada Sfantul Petru, nr. 16 | IF | solara | 0.006 | 0.005874 | 100 | 0.23 | CFp | CBC | Retele Electrice Romania SA (Muntenia) | 27613874 |  | RO001E401123304/2 | 2025-09-10 | 2025
269 | jud. ILFOV, loc. PANTELIMON, Strada Duzilor, nr. 4 | IF | solara | 0.006 | 0.00587 | 50 | 0.23 | CFp | CBC | Retele Electrice Romania SA (Muntenia) | 27615561 |  | RO001E142215088/2 | 2025-09-05 | 2025
270 | jud. ILFOV, loc. SNAGOV, Intrarea Margaretelor, nr. 12 | IF | solara | 0.01 | 0.00978 | 70 | 0.4 | CFp | CBC | Retele Electrice Romania SA (Muntenia) | 27616336 |  | RO001E141821800/5 | 2025-09-05 | 2025
271 | jud. GIURGIU, loc. GIURGIU, Fundatura 1 Mai, nr. 5 | GR | solara | 0.005 | 0.004897 | 100 | 0.23 | CFp | CBC | Retele Electrice Romania SA (Muntenia) | 27618257 |  | RO001E300085455/2 | 2025-09-04 | 2025
272 | jud. ILFOV, loc. CORBEANCA, Strada Primaverii, nr. 10-NC 1202, ap. C12-LOT 4 | IF | solara | 0.005 | 0.00489 | 100 | 0.4 | CFp | CBC | Retele Electrice Romania SA (Muntenia) | 27618173 |  | RO001E143349289/3 | 2025-09-04 | 2025
273 | jud. GIURGIU, loc. BOLINTIN-VALE, Strada 1 Mai, nr. 24A | GR | solara | 0.02 | 0.01952 | 0 | 0 | CFp | CBC | Retele Electrice Romania SA (Muntenia) | 27619406 |  | RO001E301095053/5 | 2025-09-07 | 2025
274 | jud. GIURGIU, loc. GIURGIU, Bulevardul I. C. Bratianu, nr. 99 | GR | solara | 0.0054 | 0.005282 | 100 | 0.23 | CFp | CBC | Retele Electrice Romania SA (Muntenia) | 27618901 |  | RO001E300090877/3 | 2025-09-17 | 2025
275 | jud. ILFOV, loc. MAGURELE, Strada Cameliei, nr. 7 | IF | solara | 0.006 | 0.005878 | 200 | 0.4 | CFp | CBC | Retele Electrice Romania SA (Muntenia) | 27618939 |  | RO001E141279661/2 | 2025-09-29 | 2025
276 | jud. ILFOV, loc. CACIULATI, Strada Paris, nr. 6 | IF | solara | 0.012 | 0.01173 | 300 | 0.4 | CFp | CBC | Retele Electrice Romania SA (Muntenia) | 27621396 |  | RO001E143233900/2 | 2025-09-29 | 2025
277 | jud. BUCURESTI, loc. SECTOR 1, Strada Eraclie Arion, nr. 15C | B | solara | 0.005 | 0.004899 | 100 | 0.4 | CFp | CBC | Retele Electrice Romania SA (Muntenia) | 27621516 |  | RO001E119859876/2 | 2025-09-02 | 2025
278 | jud. ILFOV, loc. GANEASA, Strada Cameliei, nr. 26 | IF | solara | 0.006 | 0.005879 | 195.31 | 0.4 | CFp | CBC | Retele Electrice Romania SA (Muntenia) | 27623068 |  | RO001E142974114/3 | 2025-09-15 | 2025
279 | jud. ILFOV, loc. ROSU, Strada Caporal Calin Dumitru, nr. 24 | IF | solara | 0.008 | 0.007839 | 50 | 0.4 | CFp | CBC | Retele Electrice Romania SA (Muntenia) | 27623035 |  | RO001E400258661/3 | 2025-09-06 | 2025
280 | jud. GIURGIU, loc. CARTOJANI, Ulita Barace, nr. 486 | GR | solara | 0.008 | 0.006 | 400 | 0.23 | CFp | CBC | Retele Electrice Romania SA (Muntenia) | 27625112 |  | RO001E300815906/2 | 2025-09-04 | 2025
281 | jud. GIURGIU, loc. MIHAI VODA, Strada Pictor Ion Luchian, nr. 25 | GR | solara | 0.008 | 0.00783 | 0 | 0 | CFp | CBC | Retele Electrice Romania SA (Muntenia) | 27625014 |  | RO001E300894082/4 | 2025-09-04 | 2025
282 | jud. ILFOV, loc. BERCENI, Strada BISTRITA, nr. 15E | IF | solara | 0.006 | 0.005879 | 280 | 0.23 | CFp | CBC | Retele Electrice Romania SA (Muntenia) | 27626130 |  | RO001E142630045/4 | 2025-09-03 | 2025
283 | jud. ILFOV, loc. 1 DECEMBRIE, Intrarea Fermei, nr. 6 | IF | solara | 0.00979 | 0.009494 | 200 | 0.4 | CFp | CBC | Retele Electrice Romania SA (Muntenia) | 27626580 |  | RO001E401033102/2 | 2025-09-07 | 2025
284 | jud. ILFOV, loc. 1 DECEMBRIE, Bulevardul Regina Maria, nr. 35 | IF | solara | 0.006 | 0.005875 | 0 | 0 | CFp | CBC | Retele Electrice Romania SA (Muntenia) | 27627861 |  | RO001E142412447/2 | 2025-09-24 | 2025
285 | jud. ILFOV, loc. MAGURELE, Strada ORHIDEELOR, nr. 17 | IF | solara | 0.0054 | 0.005282 | 0 | 0 | CFp | CBC | Retele Electrice Romania SA (Muntenia) | 27629464 |  | RO001E143204065/3 | 2025-09-26 | 2025
286 | jud. ILFOV, loc. VOLUNTARI, Strada STEJARULUI, nr. 29 | IF | solara | 0.006 | 0.005879 | 100 | 0.23 | CFp | CBC | Retele Electrice Romania SA (Muntenia) | 27632675 |  | RO001E105362939/4 | 2025-09-27 | 2025
287 | jud. BUCURESTI, loc. SECTOR 6, Bulevardul Iuliu Maniu, nr. 182 1G, bl. A | B | solara | 0.01 | 0.009799 | 0 | 0 | CFp | CBC | Retele Electrice Romania SA (Muntenia) | 27632414 |  | RO001E106997495/2 | 2025-09-16 | 2025
288 | jud. ILFOV, loc. BUDA, Strada Zorilor, nr. 44 | IF | solara | 0.008 | 0.00783 | 280 | 0.23 | CFp | CBC | Retele Electrice Romania SA (Muntenia) | 27634077 |  | RO001E400399634/4 | 2025-09-04 | 2025
289 | jud. ILFOV, loc. BALOTESTI, Strada Privighetorilor, nr. 42/14 | IF | solara | 0.0045 | 0.004355 | 100 | 0.23 | CFp | CBC | Retele Electrice Romania SA (Muntenia) | 27632841 |  | RO001E141761454/2 | 2025-09-09 | 2025
290 | jud. GIURGIU, loc. GIURGIU, Soseaua Alexandriei, nr. 140 | GR | solara | 0.006 | 0.005879 | 100 | 0.23 | CFp | CBC | Retele Electrice Romania SA (Muntenia) | 27633397 |  | RO001E300108901/3 | 2025-09-09 | 2025
291 | jud. GIURGIU, loc. BOLINTIN-VALE, Strada Argesului, nr. 67 | GR | solara | 0.006 | 0.005825 | 200 | 0.23 | CFp | CBC | Retele Electrice Romania SA (Muntenia) | 27633389 |  | RO001E301084848/4 | 2025-09-24 | 2025
292 | jud. ILFOV, loc. SNAGOV, Strada Crizantemelor, nr. 18A | IF | solara | 0.006 | 0.005879 | 100 | 0.4 | CFp | CBC | Retele Electrice Romania SA (Muntenia) | 27633078 |  | RO001E142689623/2 | 2025-09-04 | 2025
293 | jud. BUCURESTI, loc. SECTOR 1, Strada Renasterii, nr. 126 | B | solara | 0.01 | 0.00979 | 100 | 0.4 | CFp | CBC | Retele Electrice Romania SA (Muntenia) | 27635387 |  | RO001E108737376/2 | 2025-09-05 | 2025
294 | jud. ILFOV, loc. OTOPENI, Strada Primaverii, nr. 7 | IF | solara | 0.008 | 0.00783 | 100 | 0.4 | CFp | CBC | Retele Electrice Romania SA (Muntenia) | 27634886 |  | RO001E142707242/3 | 2025-09-05 | 2025
295 | jud. BUCURESTI, loc. SECTOR 6, Drumul Valea Cricovului, nr. 44 | B | solara | 0.005 | 0.00489 | 50 | 0.4 | CFp | CBC | Retele Electrice Romania SA (Muntenia) | 27635529 |  | RO001E108911437/2 | 2025-09-24 | 2025
296 | jud. ILFOV, loc. VOLUNTARI, Strada Zimnicea, nr. 73A | IF | solara | 0.01 | 0.00979 | 0 | 0 | CFp | CBC | Retele Electrice Romania SA (Muntenia) | 27636067 |  | RO001E143200836/2 | 2025-09-15 | 2025
297 | jud. BUCURESTI, loc. SECTOR 2, Strada Vaporul Lui Assan, nr. 4, bl. 4, sc. A, ap. AP 1 | B | solara | 0.008 | 0.00779 | 0 | 0 | CFp | CBC | Retele Electrice Romania SA (Muntenia) | 27636280 |  | RO001E100930025/2 | 2025-09-16 | 2025
298 | jud. ILFOV, loc. OTOPENI, Strada 1 Mai, nr. 38G | IF | solara | 0.005 | 0.00488 | 280 | 0.23 | CFp | CBC | Retele Electrice Romania SA (Muntenia) | 27636015 |  | RO001E141781669/2 | 2025-09-06 | 2025
299 | jud. ILFOV, loc. OSTRATU, Strada Scolii, nr. 3 | IF | solara | 0.006 | 0.005879 | 0 | 0 | CFp | CBC | Retele Electrice Romania SA (Muntenia) | 27636531 |  | RO001E401140291/3 | 2025-09-04 | 2025
300 | jud. ILFOV, loc. FUNDENI, Strada Spicului, nr. 19 | IF | solara | 0.006 | 0.00587 | 300 | 0.23 | CFp | CBC | Retele Electrice Romania SA (Muntenia) | 27636745 |  | RO001E104929353/2 | 2025-09-08 | 2025
301 | jud. GIURGIU, loc. BOLINTIN-VALE, Strada Florilor, nr. 5 | GR | solara | 0.005 | 0.004898 | 0 | 0 | CFp | CBC | Retele Electrice Romania SA (Muntenia) | 27636617 |  | RO001E300900754/3 | 2025-09-06 | 2025
302 | jud. ILFOV, loc. BERCENI, Strada Intravilan, nr. FN, ap. LOT 4 | IF | solara | 0.008 | 0.00783 | 0 | 0 | CFp | CBC | Retele Electrice Romania SA (Muntenia) | 27636875 |  | RO001E141843107/2 | 2025-09-07 | 2025
303 | jud. ILFOV, loc. PERIS, Strada GEORGE COSBUC, nr. 78 | IF | solara | 0.0099 | 0.009602 | 0 | 0 | CFp | CBC | Retele Electrice Romania SA (Muntenia) | 27637786 |  | RO001E143264061/2 | 2025-09-04 | 2025
304 | jud. ILFOV, loc. CHIAJNA, Intrarea Branduselor, nr. 20 | IF | solara | 0.01 | 0.009799 | 280 | 0.4 | CFp | CBC | Retele Electrice Romania SA (Muntenia) | 27638663 |  | RO001E401056253/2 | 2025-09-30 | 2025
305 | jud. ILFOV, loc. TUNARI, Strada 1 Decembrie, nr. 119, bl. 62488 CAD, ap. VILA 140 | IF | solara | 0.005 | 0.00489 | 0 | 0 | CFp | CBC | Retele Electrice Romania SA (Muntenia) | 27637933 |  | RO001E143374658/2 | 2025-09-06 | 2025
306 | jud. ILFOV, loc. MAGURELE, Strada Florilor, nr. 3 | IF | solara | 0.006 | 0.005879 | 100 | 0.4 | CFp | CBC | Retele Electrice Romania SA (Muntenia) | 27638443 |  | RO001E401000241/3 | 2025-09-16 | 2025
307 | jud. ILFOV, loc. CORBEANCA, Strada Ficusului, nr. 1c61 | IF | solara | 0.008 | 0.007839 | 100 | 0.4 | CFp | CBC | Retele Electrice Romania SA (Muntenia) | 27638851 |  | RO001E141207651/3 | 2025-09-04 | 2025
308 | jud. GIURGIU, loc. BACU, Calea Bucuresti, nr. 4 | GR | solara | 0.008 | 0.00776 | 100 | 0.4 | CFp | CBC | Retele Electrice Romania SA (Muntenia) | 27638909 |  | RO001E131315752/3 | 2025-09-18 | 2025
309 | jud. ILFOV, loc. POPESTI-LEORDENI, Strada Oituz, nr. 2 | IF | solara | 0.0099 | 0.009701 | 280 | 0.4 | CFp | CBC | Retele Electrice Romania SA (Muntenia) | 27638917 |  | RO001E109270267/2 | 2025-09-18 | 2025
310 | jud. ILFOV, loc. DRAGOMIRESTI-VALE, Strada VISINILOR, nr. 13 | IF | solara | 0.006 | 0.005879 | 50 | 0.4 | CFp | CBC | Retele Electrice Romania SA (Muntenia) | 27641624 |  | RO001E141491735/2 | 2025-09-03 | 2025
311 | jud. GIURGIU, loc. PLOPSORU, Strada VISINULUI, nr. 22 | GR | solara | 0.003 | 0.00293 | 0 | 0 | CFp | CBC | Retele Electrice Romania SA (Muntenia) | 27641358 |  | RO001E131468289/2 | 2025-09-06 | 2025
312 | jud. ILFOV, loc. BALOTESTI, Strada Cameliei, nr. 33H, ap. E13 | IF | solara | 0.006 | 0.005879 | 100 | 0.4 | CFp | CBC | Retele Electrice Romania SA (Muntenia) | 27641085 |  | RO001E142608376/3 | 2025-09-04 | 2025
313 | jud. ILFOV, loc. FUNDENI, Strada Ghirlandei, nr. 16 | IF | solara | 0.0069 | 0.006707 | 200 | 0.23 | CFp | CBC | Retele Electrice Romania SA (Muntenia) | 27641102 |  | RO001E104928071/2 | 2025-09-06 | 2025
314 | jud. GIURGIU, loc. POIANA LUI STANGA, Strada Principala, nr. 55 | GR | solara | 0.00588 | 0.005707 | 200 | 0.23 | CFp | CBC | Retele Electrice Romania SA (Muntenia) | 27642113 |  | RO001E301055318/3 | 2025-09-04 | 2025
315 | jud. ILFOV, loc. BALOTESTI, Strada Amurgului, nr. 138/13 | IF | solara | 0.006 | 0.005879 | 100 | 0.4 | CFp | CBC | Retele Electrice Romania SA (Muntenia) | 27643246 |  | RO001E142616184/3 | 2025-09-04 | 2025
316 | jud. ILFOV, loc. BRAGADIRU, Strada GLIEI, nr. 6B | IF | solara | 0.006 | 0.00583 | 0 | 0 | CFp | CBC | Retele Electrice Romania SA (Muntenia) | 27642099 |  | RO001E141613124/3 | 2025-09-04 | 2025
317 | jud. ILFOV, loc. PANTELIMON, ALEEA Selimbar, nr. 9 | IF | solara | 0.01 | 0.00979 | 200 | 0.4 | CFp | CBC | Retele Electrice Romania SA (Muntenia) | 27641961 |  | RO001E141437421/3 | 2025-09-06 | 2025
318 | jud. GIURGIU, loc. GIURGIU, Soseaua Sloboziei, nr. 150A | GR | solara | 0.006 | 0.005879 | 100 | 0.23 | CFp | CBC | Retele Electrice Romania SA (Muntenia) | 27642850 |  | RO001E300101443/3 | 2025-09-06 | 2025
319 | jud. ILFOV, loc. BERCENI, Strada BISTRITA, nr. 52 | IF | solara | 0.005 | 0.004899 | 100 | 0.23 | CFp | CBC | Retele Electrice Romania SA (Muntenia) | 27641979 |  | RO001E142887173/2 | 2025-09-04 | 2025
320 | jud. ILFOV, loc. TANGANU, Strada Burebista, nr. 65 | IF | solara | 0.006 | 0.005879 | 200 | 0.23 | CFp | CBC | Retele Electrice Romania SA (Muntenia) | 27642701 |  | RO001E400059233/2 | 2025-09-06 | 2025
321 | jud. GIURGIU, loc. SABARENI, Strada CEREANCA, nr. 4B, ap. locuinta 5 | GR | solara | 0.006 | 0.005879 | 20 | 0.23 | CFp | CBC | Retele Electrice Romania SA (Muntenia) | 27643705 |  | RO001E131466748/3 | 2025-09-18 | 2025
322 | jud. GIURGIU, loc. BOLINTIN-VALE, Strada Progresului, nr. 15A | GR | solara | 0.01 | 0.009799 | 100 | 0.4 | CFp | CBC | Retele Electrice Romania SA (Muntenia) | 27643567 |  | RO001E131360763/3 | 2025-09-06 | 2025
323 | jud. BUCURESTI, loc. SECTOR 6, Strada Barsanesti, nr. 1 150, bl. B | B | solara | 0.01 | 0.009799 | 0 | 0 | CFp | CBC | Retele Electrice Romania SA (Muntenia) | 27643031 |  | RO001E106819195/2 | 2025-09-12 | 2025
324 | jud. ILFOV, loc. VIDRA, Strada Nuferilor, nr. 39 | IF | solara | 0.006 | 0.005879 | 50 | 0.4 | CFp | CBC | Retele Electrice Romania SA (Muntenia) | 27643685 |  | RO001E141891717/3 | 2025-09-06 | 2025
325 | jud. GIURGIU, loc. CLEJANI, Strada Blocului, nr. 17 | GR | solara | 0.006 | 0.005879 | 20 | 0.23 | CFp | CBC | Retele Electrice Romania SA (Muntenia) | 27644029 |  | RO001E300821420/3 | 2025-09-17 | 2025
326 | jud. BUCURESTI, loc. SECTOR 1, Intrarea Banica Stefan, senior, nr. 7, bl. LOT 273 | B | solara | 0.01035 | 0.010137 | 200 | 0.4 | CFp | CBC | Retele Electrice Romania SA (Muntenia) | 27644362 |  | RO001E111349489/2 | 2025-09-03 | 2025
327 | jud. ILFOV, loc. TUNARI, Strada Castanului, nr. 11 C | IF | solara | 0.00615 | 0.006017 | 0 | 0 | CFp | CBC | Retele Electrice Romania SA (Muntenia) | 27644417 |  | RO001E143469787/3 | 2025-09-06 | 2025
328 | jud. ILFOV, loc. DOBROESTI, Intrarea Cuza Voda, nr. 1 | IF | solara | 0.0108 | 0.01 | 100 | 0.4 | CFp | CBC | Retele Electrice Romania SA (Muntenia) | 27644949 |  | RO001E104924897/4 | 2025-09-08 | 2025
329 | jud. ILFOV, loc. OTOPENI, Strada Marin Preda, nr. 3 | IF | solara | 0.006 | 0.0057 | 0 | 0 | CFp | CBC | Retele Electrice Romania SA (Muntenia) | 27645577 |  | RO001E401008351/3 | 2025-09-06 | 2025
330 | jud. ILFOV, loc. CORBEANCA, Strada Independentei, nr. 30 | IF | solara | 0.006 | 0.005825 | 100 | 0.23 | CFp | CBC | Retele Electrice Romania SA (Muntenia) | 27646039 |  | RO001E400587093/5 | 2025-09-04 | 2025
331 | jud. ILFOV, loc. CATELU, Strada Libertatii, nr. 160C | IF | solara | 0.008645 | 0.008462 | 314 | 0.4 | CFp | CBC | Retele Electrice Romania SA (Muntenia) | 27646090 |  | RO001E141648368/3 | 2025-09-10 | 2025
332 | jud. ILFOV, loc. OTOPENI, Strada Belgrad, nr. 40A | IF | solara | 0.00686 | 0.006673 | 200 | 0.4 | CFp | CBC | Retele Electrice Romania SA (Muntenia) | 27653744 |  | RO001E141523898/3 | 2025-09-05 | 2025
333 | jud. ILFOV, loc. STEFANESTII DE JOS, Strada Linia de Centura, nr. 50, bl. N34B2, et. P+1, ap. 003 | IF | solara | 0.008 | 0.00764 | 0 | 0 | CFp | CBC | Retele Electrice Romania SA (Muntenia) | 27651989 |  | RO001E143058972/2 | 2025-09-30 | 2025
334 | jud. ILFOV, loc. CRETESTI, Strada Ciresului, nr. 8 | IF | solara | 0.005 | 0.004865 | 0 | 0 | CFp | CBC | Retele Electrice Romania SA (Muntenia) | 27655851 |  | RO001E142959601/3 | 2025-09-13 | 2025
335 | jud. ILFOV, loc. BERCENI, Intrarea CIULIN, nr. 6L | IF | solara | 0.006 | 0.005879 | 50 | 0.23 | CFp | CBC | Retele Electrice Romania SA (Muntenia) | 27656703 |  | RO001E142176703/4 | 2025-09-03 | 2025
336 | jud. ILFOV, loc. DOMNESTI, Strada CALELOR, nr. 28 | IF | solara | 0.005 | 0.00485 | 0 | 0 | CFp | CBC | Retele Electrice Romania SA (Muntenia) | 27657642 |  | RO001E141331996/3 | 2025-09-03 | 2025
337 | jud. BUCURESTI, loc. SECTOR 2, Strada Hortensiei, nr. 13 | B | solara | 0.01 | 0.00979 | 0 | 0 | CFp | CBC | Retele Electrice Romania SA (Muntenia) | 27657424 |  | RO001E112087300/2 | 2025-09-16 | 2025
338 | jud. ILFOV, loc. BERCENI, Strada NUCULUI, nr. 39F | IF | solara | 0.006 | 0.005879 | 100 | 0.4 | CFp | CBC | Retele Electrice Romania SA (Muntenia) | 27657995 |  | RO001E143160325/2 | 2025-09-07 | 2025
339 | jud. ILFOV, loc. BALOTESTI, Strada Amurgului, nr. 140/12 | IF | solara | 0.006 | 0.005879 | 100 | 0.4 | CFp | CBC | Retele Electrice Romania SA (Muntenia) | 27657379 |  | RO001E142616432/2 | 2025-09-05 | 2025
340 | jud. Ilfov, loc. DOMNESTI, Strada Ghioceilor, nr. 48, ap. C1 | IF | solara | 0.005 | 0.004899 | 100 | 0.23 | CFp | CBC | Retele Electrice Romania SA (Muntenia) | 27658374 |  | RO001E142297932/2 | 2025-09-03 | 2025
341 | jud. GIURGIU, loc. GIURGIU, Strada Tudor Vianu, nr. 33 | GR | solara | 0.006 | 0.005879 | 200 | 0.23 | CFp | CBC | Retele Electrice Romania SA (Muntenia) | 27658274 |  | RO001E300085983/2 | 2025-09-14 | 2025
342 | jud. GIURGIU, loc. PLOPSORU, Strada NUCULUI, nr. 13 | GR | solara | 0.006 | 0.005879 | 200 | 0.4 | CFp | CBC | Retele Electrice Romania SA (Muntenia) | 27658845 |  | RO001E300267121/4 | 2025-09-04 | 2025
343 | jud. GIURGIU, loc. SLOBOZIA, Strada DRUMUL MORII, nr. 376 | GR | solara | 0.006 | 0.005879 | 200 | 0.23 | CFp | CBC | Retele Electrice Romania SA (Muntenia) | 27658751 |  | RO001E300394122/2 | 2025-09-04 | 2025
344 | jud. ILFOV, loc. BALOTESTI, Strada Margeanului, nr. 4/6 B | IF | solara | 0.006 | 0.005879 | 100 | 0.4 | CFp | CBC | Retele Electrice Romania SA (Muntenia) | 27658820 |  | RO001E142434542/2 | 2025-09-03 | 2025
345 | jud. Ilfov, loc. DUDU, Strada Preot Sebe Costin, nr. 27J, ap. VILA 1 | IF | solara | 0.005 | 0.004899 | 100 | 0.23 | CFp | CBC | Retele Electrice Romania SA (Muntenia) | 27659133 |  | RO001E142274656/2 | 2025-09-03 | 2025
346 | jud. ILFOV, loc. OTOPENI, Strada AVIATOR ADRIAN IOVAN, nr. 44-4, ap. Vila 4 | IF | solara | 0.009 | 0.00874 | 0 | 0 | CFp | CBC | Retele Electrice Romania SA (Muntenia) | 27659134 |  | RO001E143380510/2 | 2025-09-03 | 2025
347 | jud. GIURGIU, loc. GOSTINARI, Strada Maidanului, nr. 32b | GR | solara | 0.006 | 0.005879 | 200 | 0.23 | CFp | CBC | Retele Electrice Romania SA (Muntenia) | 27658571 |  | RO001E300726840/3 | 2025-09-01 | 2025
348 | jud. ILFOV, loc. OTOPENI, Strada George Toparceanu, nr. 21A2 | IF | solara | 0.006 | 0.00587 | 20 | 0.4 | CFp | CBC | Retele Electrice Romania SA (Muntenia) | 27659328 |  | RO001E143311648/3 | 2025-09-05 | 2025
349 | jud. BUCURESTI, loc. SECTOR 2, Strada Teodor Neculuta,Poet, nr. 56 | B | solara | 0.006 | 0.00587 | 20 | 0.4 | CFp | CBC | Retele Electrice Romania SA (Muntenia) | 27659374 |  | RO001E104357505/3 | 2025-09-09 | 2025
350 | jud. ILFOV, loc. DOMNESTI, Strada Afirmarii, nr. 7 | IF | solara | 0.005 | 0.004899 | 100 | 0.4 | CFp | CBC | Retele Electrice Romania SA (Muntenia) | 27658810 |  | RO001E142206190/2 | 2025-09-17 | 2025
351 | jud. ILFOV, loc. BALOTESTI, Strada Amurgului, nr. 142/18 | IF | solara | 0.013635 | 0.013312 | 400 | 0.4 | CFp | CBC | Retele Electrice Romania SA (Muntenia) | 27659331 |  | RO001E142616342/4 | 2025-09-03 | 2025
352 | jud. ILFOV, loc. BUFTEA, ALEEA CU BRAZI, nr. 2C | IF | solara | 0.006 | 0.005879 | 195.31 | 0.4 | CFp | CBC | Retele Electrice Romania SA (Muntenia) | 27659545 |  | RO001E141282373/3 | 2025-09-29 | 2025
353 | jud. ILFOV, loc. BRAGADIRU, Strada Maracineni, nr. 30C | IF | solara | 0.005 | 0.004899 | 100 | 0.23 | CFp | CBC | Retele Electrice Romania SA (Muntenia) | 27659645 |  | RO001E143199833/2 | 2025-09-06 | 2025
354 | jud. ILFOV, loc. VIDRA, Strada Intravilan, nr. FN, bl. S5, et. LOT 22 | IF | solara | 0.008 | 0.00783 | 0 | 0 | CFp | CBC | Retele Electrice Romania SA (Muntenia) | 27660471 |  | RO001E143444926/2 | 2025-09-07 | 2025
355 | jud. ILFOV, loc. CLINCENI, Strada Privighetorii, nr. 16 | IF | solara | 0.00992 | 0.009702 | 0 | 0 | CFp | CBC | Retele Electrice Romania SA (Muntenia) | 27663352 |  | RO001E400969637/3 | 2025-09-16 | 2025
356 | jud. GIURGIU, loc. TRESTIENI, Strada STADIONULUI, nr. 643 | GR | solara | 0.00558 | 0.005458 | 0 | 0 | CFp | CBC | Retele Electrice Romania SA (Muntenia) | 27663563 |  | RO001E301198989/3 | 2025-09-09 | 2025
357 | jud. ILFOV, loc. PANTELIMON, Strada Alba, nr. 12 | IF | solara | 0.005 | 0.004897 | 100 | 0.23 | CFp | CBC | Retele Electrice Romania SA (Muntenia) | 27664615 |  | RO001E109308089/3 | 2025-09-09 | 2025
358 | jud. BUCURESTI, loc. Sector 1, Strada darmanesti, nr. 3 -5 | B | solara | 0.006 | 0.005879 | 0 | 0 | CFp | CBC | Retele Electrice Romania SA (Muntenia) | 27664594 |  | RO001E108925117/2 | 2025-09-11 | 2025
359 | jud. ILFOV, loc. BRAGADIRU, Strada GLORIEI, nr. 23 | IF | solara | 0.008 | 0.00783 | 280 | 0.4 | CFp | CBC | Retele Electrice Romania SA (Muntenia) | 27665581 |  | RO001E141458570/3 | 2025-09-06 | 2025
360 | jud. BUCURESTI, loc. SECTOR 6, Drumul Belsugului, nr. 62 B | B | solara | 0.00588 | 0.005761 | 100 | 0.23 | CFp | CBC | Retele Electrice Romania SA (Muntenia) | 27665619 |  | RO001E109440761/2 | 2025-09-02 | 2025
361 | jud. ILFOV, loc. TUNARI, Strada Ion Slavici, nr. 20 | IF | solara | 0.0081 | 0.007908 | 200 | 0.4 | CFp | CBC | Retele Electrice Romania SA (Muntenia) | 27669610 |  | RO001E141206436/2 | 2025-09-06 | 2025
362 | jud. GIURGIU, loc. GIURGIU, Strada Gloriei, nr. 11C | GR | solara | 0.006 | 0.00586 | 100 | 0.23 | CFp | CBC | Retele Electrice Romania SA (Muntenia) | 27670955 |  | RO001E301220086/4 | 2025-09-04 | 2025
363 | jud. ILFOV, loc. CATELU, Strada Marginei, nr. 51 | IF | solara | 0.006 | 0.00586 | 32 | 0.23 | CFp | CBC | Retele Electrice Romania SA (Muntenia) | 27671395 |  | RO001E400081856/2 | 2025-09-15 | 2025
364 | jud. ILFOV, loc. DRAGOMIRESTI-DEAL, Strada Margaretelor, nr. 46-48B | IF | solara | 0.006 | 0.005879 | 314 | 0.4 | CFp | CBC | Retele Electrice Romania SA (Muntenia) | 27672484 |  | RO001E142177142/1 | 2025-09-03 | 2025
365 | jud. GIURGIU, loc. GAISEANCA, Strada Burcesti, nr. 153 | GR | solara | 0.006 | 0.005879 | 20 | 0.23 | CFp | CBC | Retele Electrice Romania SA (Muntenia) | 27677605 |  | RO001E131342785/3 | 2025-09-17 | 2025
366 | jud. ILFOV, loc. MAGURELE, Strada Campul cu Maci, nr. 18A | IF | solara | 0.006 | 0.00568 | 100 | 0.4 | CFp | CBC | Retele Electrice Romania SA (Muntenia) | 27678791 |  | RO001E141584097/3 | 2025-09-05 | 2025
367 | jud. ILFOV, loc. BALOTESTI, Strada Unitatii, nr. 5/125 | IF | solara | 0.005 | 0.004899 | 100 | 0.4 | CFp | CBC | Retele Electrice Romania SA (Muntenia) | 27677661 |  | RO001E143361902/2 | 2025-09-03 | 2025
368 | jud. ILFOV, loc. DUMITRANA, Strada Luceafarului, nr. 32 | IF | solara | 0.006 | 0.00568 | 100 | 0.4 | CFp | CBC | Retele Electrice Romania SA (Muntenia) | 27679329 |  | RO001E141493535/3 | 2025-09-16 | 2025
369 | jud. ILFOV, loc. SILISTEA SNAGOVULUI, Strada Antim Ivireanul, nr. 96 | IF | solara | 0.00644 | 0.006291 | 30 | 0.23 | CFp | CBC | Retele Electrice Romania SA (Muntenia) | 27680012 |  | RO001E400786500/4 | 2025-09-06 | 2025
370 | jud. GIURGIU, loc. GIURGIU, Strada Botev Hristo, nr. 28 | GR | solara | 0.01 | 0.009799 | 100 | 0.4 | CFp | CBC | Retele Electrice Romania SA (Muntenia) | 27680700 |  | RO001E300007774/2 | 2025-09-08 | 2025
371 | jud. ILFOV, loc. DASCALU, Strada CRIZANTEMELOR, nr. 35 | IF | solara | 0.01183 | 0.011493 | 0 | 0 | CFp | CBC | Retele Electrice Romania SA (Muntenia) | 27682018 |  | RO001E143277100/2 | 2025-09-09 | 2025
372 | jud. ILFOV, loc. VOLUNTARI, Strada George Bacovia, nr. 15-17, bl. vila C9 | IF | solara | 0.006 | 0.00583 | 100 | 0.4 | CFp | CBC | Retele Electrice Romania SA (Muntenia) | 27681124 |  | RO001E141371237/2 | 2025-09-05 | 2025
373 | jud. BUCURESTI, loc. SECTOR 6, Strada George Mihail zamfirescu, nr. 37 | B | solara | 0.006 | 0.0058 | 280 | 0.23 | CFp | CBC | Retele Electrice Romania SA (Muntenia) | 27682646 |  | RO001E103178684/2 | 2025-09-03 | 2025
374 | jud. ILFOV, loc. STEFANESTII DE JOS, Strada SOARELUI, nr. 19 | IF | solara | 0.008 | 0.00783 | 0 | 0 | CFp | CBC | Retele Electrice Romania SA (Muntenia) | 27681998 |  | RO001E141835085/5 | 2025-09-18 | 2025
375 | jud. BUCURESTI, loc. SECTOR 5, Soseaua Viilor, nr. 6 | B | solara | 0.005 | 0.004899 | 280 | 0.23 | CFp | CBC | Retele Electrice Romania SA (Muntenia) | 27682711 |  | RO001E108242524/3 | 2025-09-03 | 2025
376 | jud. BUCURESTI, loc. SECTOR 3, Drumul Gura Putnei, nr. 45G, ap. 10 | B | solara | 0.005 | 0.00482 | 0 | 0 | CFp | CBC | Retele Electrice Romania SA (Muntenia) | 27683023 |  | RO001E110543260/2 | 2025-09-03 | 2025
377 | jud. ILFOV, loc. BALOTESTI, Strada Tineretului, nr. 6A | IF | solara | 0.00819 | 0.008025 | 200 | 0.4 | CFp | CBC | Retele Electrice Romania SA (Muntenia) | 27683798 |  | RO001E401155017/4 | 2025-09-04 | 2025
378 | jud. ILFOV, loc. DOBROESTI, Strada VASILE ALECSANDI, nr. 76A | IF | solara | 0.007575 | 0.007414 | 400 | 0.23 | CFp | CBC | Retele Electrice Romania SA (Muntenia) | 27683245 |  | RO001E143402043/3 | 2025-09-16 | 2025
379 | jud. ILFOV, loc. BERCENI, Strada Salcioarei, nr. 49 | IF | solara | 0.0072 | 0.007055 | 200 | 0.4 | CFp | CBC | Retele Electrice Romania SA (Muntenia) | 27683112 |  | RO001E401056747/4 | 2025-09-03 | 2025
380 | jud. ILFOV, loc. JILAVA, Strada Garii, nr. 52i | IF | solara | 0.005 | 0.004899 | 20 | 0.4 | CFp | CBC | Retele Electrice Romania SA (Muntenia) | 27683012 |  | RO001E141633272/3 | 2025-09-16 | 2025
381 | jud. ILFOV, loc. CHIAJNA, Intrarea Nicolae Iorga, nr. 72, ap. CASA 1 | IF | solara | 0.005 | 0.004899 | 10 | 0.23 | CFp | CBC | Retele Electrice Romania SA (Muntenia) | 27684389 |  | RO001E143021130/2 | 2025-09-02 | 2025
382 | jud. GIURGIU, loc. GIURGIU, Soseaua Sloboziei, nr. 38A | GR | solara | 0.006 | 0.005879 | 100 | 0.23 | CFp | CBC | Retele Electrice Romania SA (Muntenia) | 27684292 |  | RO001E300099326/3 | 2025-09-06 | 2025
383 | jud. BUCURESTI, loc. SECTOR 4, Drumul Dealu Bradului, nr. 157-159, ap. garaj | B | solara | 0.02 | 0.01952 | 0 | 0 | CFp | CBC | Retele Electrice Romania SA (Muntenia) | 27684819 |  | RO001E111734386/2 | 2025-09-05 | 2025
384 | jud. BUCURESTI, loc. SECTOR 5, Strada Dragut Gheorghe,Cap., nr. 8 | B | solara | 0.006 | 0.00587 | 100 | 0.23 | CFp | CBC | Retele Electrice Romania SA (Muntenia) | 27685960 |  | RO001E105406893/3 | 2025-09-27 | 2025
385 | jud. ILFOV, loc. CRETESTI, Strada Principala, nr. 232 | IF | solara | 0.008 | 0.007839 | 200 | 0.23 | CFp | CBC | Retele Electrice Romania SA (Muntenia) | 27686784 |  | RO001E400486495/4 | 2025-09-06 | 2025
386 | jud. GIURGIU, loc. PUTINEIU, Strada Daliei, nr. 3 | GR | solara | 0.006 | 0.005879 | 200 | 0.23 | CFp | CBC | Retele Electrice Romania SA (Muntenia) | 27686714 |  | RO001E300385256/2 | 2025-09-04 | 2025
387 | jud. ILFOV, loc. BRAGADIRU, Strada Diamantului, nr. 34D | IF | solara | 0.00588 | 0.00584 | 0 | 0 | CFp | CBC | Retele Electrice Romania SA (Muntenia) | 27690716 |  | RO001E143353105/2 | 2025-09-06 | 2025
388 | jud. BUCURESTI, loc. SECTOR 2, Strada Toamnei, nr. 80, et. 1, ap. 2 | B | solara | 0.006 | 0.00587 | 200 | 0.23 | CFp | CBC | Retele Electrice Romania SA (Muntenia) | 27690310 |  | RO001E100901719/3 | 2025-09-02 | 2025
389 | jud. ILFOV, loc. OTOPENI, Strada Nalbei, nr. 6 D | IF | solara | 0.00623 | 0.006095 | 200 | 0.23 | CFp | CBC | Retele Electrice Romania SA (Muntenia) | 27690632 |  | RO001E401009824/3 | 2025-09-03 | 2025
390 | jud. Ilfov, loc. DUDU, Strada Preot Sebe Costin, nr. 27J, ap. VILA 2 | IF | solara | 0.003 | 0.002939 | 0 | 0 | CFp | CBC | Retele Electrice Romania SA (Muntenia) | 27691017 |  | RO001E142274667/3 | 2025-09-18 | 2025
391 | jud. ILFOV, loc. NUCI, Strada Narciselor, nr. 9 | IF | solara | 0.005 | 0.00489 | 200 | 0.23 | CFp | CBC | Retele Electrice Romania SA (Muntenia) | 27690957 |  | RO001E400798345/2 | 2025-09-08 | 2025
392 | jud. ILFOV, loc. CORBEANCA, Strada Piscului, nr. 10 C, ap. VILA 1 | IF | solara | 0.004 | 0.003919 | 25.5 | 0.23 | CFp | CBC | Retele Electrice Romania SA (Muntenia) | 27692326 |  | RO001E141418497/3 | 2025-09-09 | 2025
393 | jud. ILFOV, loc. PETRACHIOAIA, Intrarea Bostani, nr. 7 | IF | solara | 0.008 | 0.007839 | 292.97 | 0.23 | CFp | CBC | Retele Electrice Romania SA (Muntenia) | 27692916 |  | RO001E400643142/5 | 2025-09-09 | 2025
394 | jud. ILFOV, loc. TUNARI, Strada Nicolae Iorga, nr. 96A | IF | solara | 0.0108 | 0.010574 | 314 | 0.4 | CFp | CBC | Retele Electrice Romania SA (Muntenia) | 27693236 |  | RO001E141805026/3 | 2025-09-07 | 2025
395 | jud. ILFOV, loc. CHIAJNA, Strada Libertatii, nr. 41 | IF | solara | 0.006 | 0.005879 | 100 | 0.23 | CFp | CBC | Retele Electrice Romania SA (Muntenia) | 27693639 |  | RO001E400244958/3 | 2025-09-06 | 2025
396 | jud. BUCURESTI, loc. SECTOR 5, Strada Gura Lotrului, nr. 17 A | B | solara | 0.00525 | 0.005135 | 100 | 0.4 | CFp | CBC | Retele Electrice Romania SA (Muntenia) | 27691807 |  | RO001E109467007/2 | 2025-09-02 | 2025
397 | jud. ILFOV, loc. BRAGADIRU, Strada DUNARII, nr. 16, ap. vila 15 | IF | solara | 0.008 | 0.00783 | 200 | 0.4 | CFp | CBC | Retele Electrice Romania SA (Muntenia) | 27693612 |  | RO001E142322122/2 | 2025-09-18 | 2025
398 | jud. BUCURESTI, loc. SECTOR 4, Strada Duminicii, nr. 25 | B | solara | 0.012 | 0.00979 | 100 | 0.4 | CFp | CBC | Retele Electrice Romania SA (Muntenia) | 27693531 |  | RO001E108481372/2 | 2025-09-04 | 2025
399 | jud. ILFOV, loc. BERCENI, Strada Oituz, nr. 54 | IF | solara | 0.00765 | 0.007496 | 0 | 0 | CFp | CBC | Retele Electrice Romania SA (Muntenia) | 27693417 |  | RO001E141903070/4 | 2025-09-17 | 2025
400 | jud. ILFOV, loc. OTOPENI, Strada 23 August, nr. 248M | IF | solara | 0.006 | 0.005874 | 200 | 0.4 | CFp | CBC | Retele Electrice Romania SA (Muntenia) | 27693183 |  | RO001E142746683/2 | 2025-09-03 | 2025
401 | jud. ILFOV, loc. POPESTI-LEORDENI, Drumul Fermei, nr. 83, sc. 83 F | IF | solara | 0.006 | 0.005879 | 100 | 0.4 | CFp | CBC | Retele Electrice Romania SA (Muntenia) | 27692744 |  | RO001E141198661/2 | 2025-09-09 | 2025
402 | jud. ILFOV, loc. ROSU, Strada Viitorului, nr. 17E | IF | solara | 0.006 | 0.00584 | 200 | 0.4 | CFp | CBC | Retele Electrice Romania SA (Muntenia) | 27693294 |  | RO001E142821317/3 | 2025-09-18 | 2025
403 | jud. ILFOV, loc. BRAGADIRU, Strada Toamnei, nr. 46L, bl. vila 2 | IF | solara | 0.005 | 0.0047 | 100 | 0.4 | CFp | CBC | Retele Electrice Romania SA (Muntenia) | 27693279 |  | RO001E143326767/2 | 2025-09-08 | 2025
404 | jud. ILFOV, loc. CIOROGARLA, Soseaua Bucuresti, nr. 290 | IF | solara | 0.003 | 0.00289 | 0 | 0 | CFp | CBC | Retele Electrice Romania SA (Muntenia) | 27693493 |  | RO001E400379788/2 | 2025-09-03 | 2025
405 | jud. BUCURESTI, loc. SECTOR 5, Intrarea Ciorasti, nr. 14 | B | solara | 0.005 | 0.004899 | 100 | 0.23 | CFp | CBC | Retele Electrice Romania SA (Muntenia) | 27693099 |  | RO001E119651720/3 | 2025-09-03 | 2025
406 | jud. BUCURESTI, loc. SECTOR 4, Strada Giovanni Boccaccio, nr. 48 A | B | solara | 0.005 | 0.00485 | 100 | 0.23 | CFp | CBC | Retele Electrice Romania SA (Muntenia) | 27693301 |  | RO001E108837625/2 | 2025-09-15 | 2025
407 | jud. ILFOV, loc. CIOLPANI, Strada TIGANESTI, nr. 58 | IF | solara | 0.004 | 0.003919 | 100 | 0.23 | CFp | CBC | Retele Electrice Romania SA (Muntenia) | 27693443 |  | RO001E400749969/3 | 2025-09-17 | 2025
408 | jud. GIURGIU, loc. MALU SPART, Strada Intravilan, nr. 657 | GR | solara | 0.0056 | 0.005487 | 100 | 0.23 | CFp | CBC | Retele Electrice Romania SA (Muntenia) | 27693803 |  | RO001E300920633/4 | 2025-09-11 | 2025
409 | jud. BUCURESTI, loc. SECTOR 1, Strada CORALILOR, nr. 69K | B | solara | 0.006 | 0.005879 | 200 | 0.4 | CFp | CBC | Retele Electrice Romania SA (Muntenia) | 27695449 |  | RO001E119687033/2 | 2025-09-01 | 2025
410 | jud. BUCURESTI, loc. SECTOR 4, Strada Invatatorului, nr. 32 | B | solara | 0.005005 | 0.004895 | 0 | 0 | CFp | CBC | Retele Electrice Romania SA (Muntenia) | 27694031 |  | RO001E104135138/2 | 2025-09-15 | 2025
411 | jud. GIURGIU, loc. REMUS, Strada Cetatii, nr. 80 | GR | solara | 0.006 | 0.005879 | 100 | 0.23 | CFp | CBC | Retele Electrice Romania SA (Muntenia) | 27694599 |  | RO001E300225721/3 | 2025-09-05 | 2025
412 | jud. ILFOV, loc. TUNARI, Strada NORDULUI, nr. 7, ap. C5 | IF | solara | 0.005995 | 0.005874 | 0 | 0 | CFp | CBC | Retele Electrice Romania SA (Muntenia) | 27695389 |  | RO001E143239467/2 | 2025-09-16 | 2025
413 | jud. ILFOV, loc. TUNARI, Strada Nicolae Iorga, nr. 45, ap. CASA 1 | IF | solara | 0.005 | 0.004899 | 0 | 0 | CFp | CBC | Retele Electrice Romania SA (Muntenia) | 27695748 |  | RO001E143599613/3 | 2025-09-18 | 2025
414 | jud. ILFOV, loc. BRAGADIRU, Strada Garofitei, nr. 38D | IF | solara | 0.014265 | 0.013979 | 50 | 0.4 | CFp | CBC | Retele Electrice Romania SA (Muntenia) | 27696362 |  | RO001E141915602/4 | 2025-09-09 | 2025
415 | jud. BUCURESTI, loc. SECTOR 4, Strada Radului, nr. 51 | B | solara | 0.006 | 0.00587 | 100 | 0.23 | CFp | CBC | Retele Electrice Romania SA (Muntenia) | 27696739 |  | RO001E105762102/2 | 2025-09-04 | 2025
416 | jud. ILFOV, loc. MOGOSOAIA, Strada VANATORILOR, nr. 23C | IF | solara | 0.009265 | 0.009079 | 25.5 | 0.4 | CFp | CBC | Retele Electrice Romania SA (Muntenia) | 27696721 |  | RO001E141184183/4 | 2025-09-03 | 2025
417 | jud. BUCURESTI, loc. SECTOR 1, Strada GUATEMALA, nr. 5 | B | solara | 0.00686 | 0.006673 | 250 | 0.4 | CFp | CBC | Retele Electrice Romania SA (Muntenia) | 27696782 |  | RO001E109346137/2 | 2025-09-01 | 2025
418 | jud. ILFOV, loc. TUNARI, Strada Nicolae Iorga, nr. FN, ap. CASA 2 | IF | solara | 0.005 | 0.004899 | 0 | 0 | CFp | CBC | Retele Electrice Romania SA (Muntenia) | 27696588 |  | RO001E143599501/2 | 2025-09-03 | 2025
419 | jud. ILFOV, loc. CLINCENI, Strada Sabarului, nr. 114A-B | IF | solara | 0.003 | 0.00292 | 100 | 0.23 | CFp | CBC | Retele Electrice Romania SA (Muntenia) | 27697036 |  | RO001E141881086/3 | 2025-09-03 | 2025
420 | jud. BUCURESTI, loc. SECTOR 1, Strada Pavlov Ivan Petrovici, nr. 57 | B | solara | 0.006 | 0.005879 | 195.31 | 0.23 | CFp | CBC | Retele Electrice Romania SA (Muntenia) | 27697428 |  | RO001E100522381/2 | 2025-09-09 | 2025
421 | jud. GIURGIU, loc. CHIRIACU, Strada MUSETELULUI, nr. 24 | GR | solara | 0.005 | 0.004899 | 100 | 0.4 | CFp | CBC | Retele Electrice Romania SA (Muntenia) | 27697389 |  | RO001E300309803/4 | 2025-09-06 | 2025
422 | jud. ILFOV, loc. PETRESTI, Strada Institutului, nr. 41 | IF | solara | 0.006 | 0.00587 | 200 | 0.23 | CFp | CBC | Retele Electrice Romania SA (Muntenia) | 27697220 |  | RO001E400581851/2 | 2025-09-03 | 2025
423 | jud. BUCURESTI, loc. SECTOR 1, Strada Andreescu Marcel, lt. av., nr. 63, ap. AP 1 | B | solara | 0.00546 | 0.005341 | 100 | 0.23 | CFp | CBC | Retele Electrice Romania SA (Muntenia) | 27697248 |  | RO001E100338072/2 | 2025-09-26 | 2025
424 | jud. GIURGIU, loc. MIHAILESTI, Strada Argedava, nr. 31B | GR | solara | 0.0082 | 0.008035 | 0 | 0 | CFp | CBC | Retele Electrice Romania SA (Muntenia) | 27698071 |  | RO001E131439591/2 | 2025-09-05 | 2025
425 | jud. BUCURESTI, loc. SECTOR 2, Strada Mateescu Cristea, nr. 75 | B | solara | 0.005 | 0.00489 | 100 | 0.23 | CFp | CBC | Retele Electrice Romania SA (Muntenia) | 27698478 |  | RO001E100958766/2 | 2025-09-04 | 2025
426 | jud. GIURGIU, loc. GIURGIU, Strada Dreptatii, nr. 24 | GR | solara | 0.006 | 0.005879 | 200 | 0.23 | CFp | CBC | Retele Electrice Romania SA (Muntenia) | 27698790 |  | RO001E300085589/2 | 2025-09-14 | 2025
427 | jud. BUCURESTI, loc. SECTOR 2, Strada Toamnei, nr. 42 | B | solara | 0.0099 | 0.009692 | 100 | 0.4 | CFp | CBC | Retele Electrice Romania SA (Muntenia) | 27698495 |  | RO001E100355431/3 | 2025-09-22 | 2025
428 | jud. BUCURESTI, loc. SECTOR 5, Strada Vasile Dumitrescu, nr. 63, ap. C1 | B | solara | 0.0075 | 0.00725 | 100 | 0.23 | CFp | CBC | Retele Electrice Romania SA (Muntenia) | 27698988 |  | RO001E108080467/5 | 2025-09-15 | 2025
429 | jud. ILFOV, loc. MOGOSOAIA, Strada Povernei, nr. 15A | IF | solara | 0.006 | 0.00568 | 300 | 0.4 | CFp | CBC | Retele Electrice Romania SA (Muntenia) | 27701370 |  | RO001E401041718/2 | 2025-09-03 | 2025
430 | jud. ILFOV, loc. BRANESTI, Strada Slt. Petre Ionel, nr. 259 | IF | solara | 0.006 | 0.00582 | 100 | 0.4 | CFp | CBC | Retele Electrice Romania SA (Muntenia) | 27701748 |  | RO001E400022132/4 | 2025-09-05 | 2025
431 | jud. ILFOV, loc. DUMBRAVENI, Strada Lacul Vlasia, nr. 11 A7 | IF | solara | 0.0072 | 0.007046 | 200 | 0.4 | CFp | CBC | Retele Electrice Romania SA (Muntenia) | 27701256 |  | RO001E143460249/3 | 2025-09-18 | 2025
432 | jud. ILFOV, loc. POPESTI-LEORDENI, Strada Laurentiu Raiciu, nr. 1 E | IF | solara | 0.00782 | 0.007662 | 200 | 0.4 | CFp | CBC | Retele Electrice Romania SA (Muntenia) | 27703231 |  | RO001E400926742/3 | 2025-09-18 | 2025
433 | jud. BUCURESTI, loc. SECTOR 1, Drumul Nisipoasa, nr. 59 | B | solara | 0.0135 | 0.013229 | 200 | 0.4 | CFp | CBC | Retele Electrice Romania SA (Muntenia) | 27702557 |  | RO001E115348561/2 | 2025-09-03 | 2025
434 | jud. ILFOV, loc. PANTELIMON, Intrarea Rascoalei, nr. 33 | IF | solara | 0.008645 | 0.008471 | 100 | 0.4 | CFp | CBC | Retele Electrice Romania SA (Muntenia) | 27701242 |  | RO001E141441864/5 | 2025-09-23 | 2025
435 | jud. ILFOV, loc. CORBEANCA, Strada Dispensarului, nr. 10 A | IF | solara | 0.005 | 0.004899 | 100 | 0.4 | CFp | CBC | Retele Electrice Romania SA (Muntenia) | 27702372 |  | RO001E401014437/2 | 2025-09-03 | 2025
436 | jud. BUCURESTI, loc. SECTOR 1, Strada Natatiei, nr. 48, ap. 1 | B | solara | 0.01 | 0.009799 | 280 | 0.4 | CFp | CBC | Retele Electrice Romania SA (Muntenia) | 27702537 |  | RO001E119914823/2 | 2025-09-19 | 2025
437 | jud. ILFOV, loc. TUNARI, Strada Nicolae Iorga, nr. FN, ap. CASA 5 | IF | solara | 0.005 | 0.004899 | 0 | 0 | CFp | CBC | Retele Electrice Romania SA (Muntenia) | 27704369 |  | RO001E143599646/2 | 2025-09-03 | 2025
438 | jud. GIURGIU, loc. ADUNATII-COPACENI, Strada CUCULUI, nr. 5A | GR | solara | 0.00728 | 0.006934 | 50 | 0.4 | CFp | CBC | Retele Electrice Romania SA (Muntenia) | 27704434 |  | RO001E131365050/2 | 2025-09-03 | 2025
439 | jud. ILFOV, loc. TUNARI, Strada Nicolae Iorga, nr. FN, ap. CASA 4 | IF | solara | 0.005 | 0.004899 | 0 | 0 | CFp | CBC | Retele Electrice Romania SA (Muntenia) | 27703863 |  | RO001E143599556/2 | 2025-09-03 | 2025
440 | jud. BUCURESTI, loc. SECTOR 3, Strada Teodorescu Dem. Gheorghe, nr. 27, ap. AP20 | B | solara | 0.008 | 0.00783 | 266 | 0.4 | CFp | CBC | Retele Electrice Romania SA (Muntenia) | 27704393 |  | RO001E104669422/2 | 2025-09-22 | 2025
441 | jud. ILFOV, loc. OTOPENI, Strada Constantin Brancoveanu, nr. 4R | IF | solara | 0.006 | 0.005879 | 0 | 0 | CFp | CBC | Retele Electrice Romania SA (Muntenia) | 27704754 |  | RO001E141997433/2 | 2025-09-06 | 2025
442 | jud. ILFOV, loc. POPESTI-LEORDENI, Strada Apusului, nr. 1 | IF | solara | 0.00808 | 0.007868 | 200 | 0.4 | CFp | CBC | Retele Electrice Romania SA (Muntenia) | 27705093 |  | RO001E400961875/3 | 2025-09-16 | 2025
443 | jud. ILFOV, loc. TAMASI, Strada Dudului, nr. 12B | IF | solara | 0.006 | 0.00583 | 100 | 0.23 | CFp | CBC | Retele Electrice Romania SA (Muntenia) | 27705912 |  | RO001E142843085/3 | 2025-09-03 | 2025
444 | jud. GIURGIU, loc. Bacu, Calea Bucuresti, nr. 167 | GR | solara | 0.006 | 0.005879 | 100 | 0.23 | CFp | CBC | Retele Electrice Romania SA (Muntenia) | 27706839 |  | RO001E131296749/5 | 2025-09-05 | 2025
445 | jud. ILFOV, loc. MOGOSOAIA, Strada VANATORILOR, nr. 46B6, bl. T164, sc. P477/29, ap. LOT 13 | IF | solara | 0.005 | 0.004899 | 100 | 0.4 | CFp | CBC | Retele Electrice Romania SA (Muntenia) | 27706854 |  | RO001E141382756/3 | 2025-09-03 | 2025
446 | jud. BUCURESTI, loc. SECTOR 6, Intrarea Cernisoara, nr. 3 | B | solara | 0.008 | 0.007839 | 100 | 0.4 | CFp | CBC | Retele Electrice Romania SA (Muntenia) | 27707855 |  | RO001E109352774/2 | 2025-09-16 | 2025
447 | jud. ILFOV, loc. CHIAJNA, Intrarea NICOLAE IORGA, nr. 39/1, ap. CASA 2 | IF | solara | 0.005 | 0.004899 | 100 | 0.23 | CFp | CBC | Retele Electrice Romania SA (Muntenia) | 27706303 |  | RO001E142802800/2 | 2025-09-03 | 2025
448 | jud. ILFOV, loc. DUMBRAVENI, Strada LAHOVARI, nr. 90J14 | IF | solara | 0.00945 | 0.00926 | 200 | 0.4 | CFp | CBC | Retele Electrice Romania SA (Muntenia) | 27707831 |  | RO001E142198921/4 | 2025-09-04 | 2025
449 | jud. ILFOV, loc. OTOPENI, Strada Ferme F, nr. 31A | IF | solara | 0.006 | 0.005879 | 50 | 0.4 | CFp | CBC | Retele Electrice Romania SA (Muntenia) | 27707218 |  | RO001E141942927/3 | 2025-09-05 | 2025
450 | jud. ILFOV, loc. MOGOSOAIA, Strada Brazilor, nr. 15A | IF | solara | 0.008 | 0.007839 | 25.5 | 0.4 | CFp | CBC | Retele Electrice Romania SA (Muntenia) | 27707378 |  | RO001E142461687/2 | 2025-09-04 | 2025
451 | jud. ILFOV, loc. MOARA VLASIEI, Strada Grigore Filip Lupu, nr. 21 | IF | solara | 0.006 | 0.00587 | 0 | 0 | CFp | CBC | Retele Electrice Romania SA (Muntenia) | 27706950 |  | RO001E400657912/2 | 2025-09-18 | 2025
452 | jud. ILFOV, loc. VOLUNTARI, Bulevardul PIPERA, nr. 1H, bl. VILA L14 | IF | solara | 0.006 | 0.00578 | 100 | 0.23 | CFp | CBC | Retele Electrice Romania SA (Muntenia) | 27708106 |  | RO001E141477728/2 | 2025-09-03 | 2025
453 | jud. ILFOV, loc. DOMNESTI, Strada Martisor, nr. 7 | IF | solara | 0.006 | 0.0058 | 280 | 0.23 | CFp | CBC | Retele Electrice Romania SA (Muntenia) | 27707437 |  | RO001E142082103/1 | 2025-09-09 | 2025
454 | jud. ILFOV, loc. TUNARI, Strada Nicolae Iorga, nr. FN, ap. CASA 6 | IF | solara | 0.005 | 0.004899 | 0 | 0 | CFp | CBC | Retele Electrice Romania SA (Muntenia) | 27707836 |  | RO001E143599523/2 | 2025-09-03 | 2025
455 | jud. GIURGIU, loc. PLOPSORU, Strada SMOCHINULUI, nr. 2 | GR | solara | 0.005 | 0.004897 | 100 | 0.23 | CFp | CBC | Retele Electrice Romania SA (Muntenia) | 27708148 |  | RO001E300264667/3 | 2025-09-06 | 2025
456 | jud. ILFOV, loc. OTOPENI, Strada 1 Mai, nr. 67F | IF | solara | 0.004 | 0.003919 | 200 | 0.23 | CFp | CBC | Retele Electrice Romania SA (Muntenia) | 27707861 |  | RO001E143041121/2 | 2025-09-03 | 2025
457 | jud. BUCURESTI, loc. SECTOR 1, Strada Proletarului, nr. 21 | B | solara | 0.00812 | 0.007957 | 30 | 0.4 | CFp | CBC | Retele Electrice Romania SA (Muntenia) | 27708213 |  | RO001E110417439/1 | 2025-09-19 | 2025
458 | jud. ILFOV, loc. TUNARI, Strada Nicolae Iorga, nr. FN, ap. CASA 7 | IF | solara | 0.005 | 0.004899 | 0 | 0 | CFp | CBC | Retele Electrice Romania SA (Muntenia) | 27708216 |  | RO001E143599499/2 | 2025-09-03 | 2025
459 | jud. BUCURESTI, loc. SECTOR 2, Strada Dobrici, nr. 98 | B | solara | 0.006 | 0.00578 | 100 | 0.23 | CFp | CBC | Retele Electrice Romania SA (Muntenia) | 27708752 |  | RO001E104489400/3 | 2025-09-09 | 2025
460 | jud. GIURGIU, loc. SABARENI, Strada Sondei, nr. 73 | GR | solara | 0.005 | 0.004899 | 100 | 0.23 | CFp | CBC | Retele Electrice Romania SA (Muntenia) | 27708131 |  | RO001E300933277/3 | 2025-09-04 | 2025
461 | jud. ILFOV, loc. BALOTESTI, PRELUNGIREA Fieni, nr. 1K1 | IF | solara | 0.006 | 0.00587 | 280 | 0.4 | CFp | CBC | Retele Electrice Romania SA (Muntenia) | 27709664 |  | RO001E143050569/2 | 2025-09-05 | 2025
462 | jud. ILFOV, loc. BERCENI, Strada Intravilan, nr. NC-60129 | IF | solara | 0.00495 | 0.004801 | 0 | 0 | CFp | CBC | Retele Electrice Romania SA (Muntenia) | 27710351 |  | RO001E143341304/2 | 2025-09-06 | 2025
463 | jud. BUCURESTI, loc. SECTOR 6, Strada Drenajului, nr. 9 | B | solara | 0.01 | 0.00979 | 280 | 0.4 | CFp | CBC | Retele Electrice Romania SA (Muntenia) | 27710695 |  | RO001E108965526/4 | 2025-09-30 | 2025
464 | jud. ILFOV, loc. DUDU, Strada Preot Sebe Costin, nr. 27P | IF | solara | 0.005 | 0.00489 | 0 | 0 | CFp | CBC | Retele Electrice Romania SA (Muntenia) | 27710527 |  | RO001E142313098/2 | 2025-09-06 | 2025
465 | jud. ILFOV, loc. OTOPENI, Intrarea Izvoarelor, nr. 2, ap. VILA 6 | IF | solara | 0.006 | 0.00586 | 100 | 0.23 | CFp | CBC | Retele Electrice Romania SA (Muntenia) | 27710534 |  | RO001E143429514/2 | 2025-09-06 | 2025
466 | jud. ILFOV, loc. TAMASI, Strada Bisericii, nr. 68 | IF | solara | 0.006 | 0.00587 | 100 | 0.23 | CFp | CBC | Retele Electrice Romania SA (Muntenia) | 27711557 |  | RO001E401028342/3 | 2025-09-03 | 2025
467 | jud. ILFOV, loc. BRAGADIRU, Strada CRISUL REPEDE, nr. 38 VILA 24 | IF | solara | 0.003 | 0.002939 | 100 | 0.23 | CFp | CBC | Retele Electrice Romania SA (Muntenia) | 27711130 |  | RO001E142436599/4 | 2025-09-03 | 2025
468 | jud. ILFOV, loc. PETRESTI, Strada Gladiolei, nr. 3 | IF | solara | 0.00455 | 0.004458 | 200 | 0.4 | CFp | CBC | Retele Electrice Romania SA (Muntenia) | 27714539 |  | RO001E142928078/2 | 2025-09-23 | 2025
469 | jud. ILFOV, loc. BRAGADIRU, Strada Dumbravei, nr. 109A | IF | solara | 0.008 | 0.007837 | 280 | 0.23 | CFp | CBC | Retele Electrice Romania SA (Muntenia) | 27713671 |  | RO001E142840150/4 | 2025-09-05 | 2025
470 | jud. GIURGIU, loc. SABARENI, Strada Intravilan, nr. FN, ap. 9 | GR | solara | 0.006 | 0.00587 | 0 | 0 | CFp | CBC | Retele Electrice Romania SA (Muntenia) | 27715475 |  | RO001E131469998/2 | 2025-09-06 | 2025
471 | jud. ILFOV, loc. VARTEJU, Strada Unirii, nr. 182 | IF | solara | 0.0054 | 0.005092 | 50 | 0.4 | CFp | CBC | Retele Electrice Romania SA (Muntenia) | 27715870 |  | RO001E141192216/2 | 2025-09-06 | 2025
472 | jud. ILFOV, loc. TUNARI, Strada Nicolae Iorga, nr. FN, ap. CASA 12 | IF | solara | 0.005 | 0.004899 | 0 | 0 | CFp | CBC | Retele Electrice Romania SA (Muntenia) | 27716266 |  | RO001E143599466/2 | 2025-09-16 | 2025
473 | jud. ILFOV, loc. OTOPENI, Strada Tudor Vladimirescu, nr. 45 | IF | solara | 0.006 | 0.005879 | 0 | 0 | CFp | CBC | Retele Electrice Romania SA (Muntenia) | 27715939 |  | RO001E400208363/3 | 2025-09-03 | 2025
474 | jud. ILFOV, loc. DRAGOMIRESTI-DEAL, Strada Republicii, nr. 337, ap. C1 | IF | solara | 0.005 | 0.004899 | 0 | 0 | CFp | CBC | Retele Electrice Romania SA (Muntenia) | 27716450 |  | RO001E143013243/2 | 2025-09-19 | 2025
475 | jud. GIURGIU, loc. MIHAILESTI, Strada Complexului, nr. 15A | GR | solara | 0.005 | 0.0047 | 100 | 0.4 | CFp | CBC | Retele Electrice Romania SA (Muntenia) | 27715325 |  | RO001E131394906/2 | 2025-09-05 | 2025
476 | jud. GIURGIU, loc. FLORESTI, Strada OGRADA, nr. 3 | GR | solara | 0.006 | 0.00587 | 200 | 0.23 | CFp | CBC | Retele Electrice Romania SA (Muntenia) | 27715558 |  | RO001E300961638/3 | 2025-09-07 | 2025
477 | jud. ILFOV, loc. VOLUNTARI, Drumul Potcoavei, nr. 90 G | IF | solara | 0.008 | 0.00764 | 50 | 0.4 | CFp | CBC | Retele Electrice Romania SA (Muntenia) | 27716531 |  | RO001E141265644/2 | 2025-09-05 | 2025
478 | jud. ILFOV, loc. BALOTESTI, Strada Ficusului, nr. 1C54, ap. C1 | IF | solara | 0.01 | 0.009799 | 100 | 0.4 | CFp | CBC | Retele Electrice Romania SA (Muntenia) | 27716565 |  | RO001E401056994/2 | 2025-09-05 | 2025
479 | jud. ILFOV, loc. DRAGOMIRESTI-DEAL, Strada Strada Margaretelor, nr. 47-49A | IF | solara | 0.008 | 0.00783 | 300 | 0.4 | CFp | CBC | Retele Electrice Romania SA (Muntenia) | 27717135 |  | RO001E143435465/2 | 2025-09-06 | 2025
480 | jud. ILFOV, loc. CLINCENI, Strada MIGDALULUI, nr. 11 | IF | solara | 0.009 | 0.008819 | 0 | 0 | CFp | CBC | Retele Electrice Romania SA (Muntenia) | 27716942 |  | RO001E142867519/2 | 2025-09-06 | 2025
481 | jud. ILFOV, loc. BERCENI, Strada Lacramioarei, nr. 61 E | IF | solara | 0.015 | 0.01469 | 280 | 0.4 | CFp | CBC | Retele Electrice Romania SA (Muntenia) | 27717005 |  | RO001E142786777/2 | 2025-09-06 | 2025
482 | jud. ILFOV, loc. TUNARI, Strada Nicolae Iorga, nr. FN, ap. CASA 16 | IF | solara | 0.005 | 0.004899 | 0 | 0 | CFp | CBC | Retele Electrice Romania SA (Muntenia) | 27716789 |  | RO001E143599589/2 | 2025-09-17 | 2025
483 | jud. ILFOV, loc. VIDRA, Strada Principala, nr. 38 | IF | solara | 0.005915 | 0.005796 | 200 | 0.23 | CFp | CBC | Retele Electrice Romania SA (Muntenia) | 27718548 |  | RO001E400500739/2 | 2025-09-05 | 2025
484 | jud. ILFOV, loc. TUNARI, Strada Nicolae Iorga, nr. FN, ap. CASA 17 | IF | solara | 0.005 | 0.004899 | 0 | 0 | CFp | CBC | Retele Electrice Romania SA (Muntenia) | 27717693 |  | RO001E143599657/2 | 2025-09-17 | 2025
485 | jud. ILFOV, loc. BERCENI, Strada Sperantei, nr. 6G | IF | solara | 0.004 | 0.003919 | 280 | 0.23 | CFp | CBC | Retele Electrice Romania SA (Muntenia) | 27718631 |  | RO001E143513158/2 | 2025-09-06 | 2025
486 | jud. ILFOV, loc. TUNARI, Strada Nicolae Iorga, nr. FN, ap. CASA 21 | IF | solara | 0.005 | 0.004899 | 0 | 0 | CFp | CBC | Retele Electrice Romania SA (Muntenia) | 27718192 |  | RO001E143599602/2 | 2025-09-17 | 2025
487 | jud. BUCURESTI, loc. SECTOR 3, Drumul Gura Calitei, nr. 96-100, bl. 8, et. 2, ap. 9 | B | solara | 0.003 | 0.00293 | 0 | 0 | CFp | CBC | Retele Electrice Romania SA (Muntenia) | 27719277 |  | RO001E112088479/2 | 2025-09-03 | 2025
488 | jud. ILFOV, loc. CLINCENI, Strada Principala, nr. 217 | IF | solara | 0.006 | 0.00587 | 200 | 0.23 | CFp | CBC | Retele Electrice Romania SA (Muntenia) | 27718235 |  | RO001E400326487/2 | 2025-09-17 | 2025
489 | jud. BUCURESTI, loc. SECTOR 3, Strada Popa Stoica din Farcas, nr. 10 | B | solara | 0.00534 | 0.005232 | 100 | 0.23 | CFp | CBC | Retele Electrice Romania SA (Muntenia) | 27718340 |  | RO001E109056999/2 | 2025-09-10 | 2025
490 | jud. ILFOV, loc. TUNARI, Strada Nicolae Iorga, nr. FN, ap. CASA 19 | IF | solara | 0.00623 | 0.006104 | 100 | 0.4 | CFp | CBC | Retele Electrice Romania SA (Muntenia) | 27720111 |  | RO001E143599635/2 | 2025-09-16 | 2025
491 | jud. ILFOV, loc. ROSU, Strada GOSPODARI, nr. 24 | IF | solara | 0.024 | 0.023519 | 0 | 0 | CFp | CBC | Retele Electrice Romania SA (Muntenia) | 27720009 |  | RO001E400256726/4 | 2025-09-06 | 2025
492 | jud. ILFOV, loc. OTOPENI, Strada Stefan cel Mare, nr. 25-R, ap. casa 1 | IF | solara | 0.005 | 0.0047 | 50 | 0.4 | CFp | CBC | Retele Electrice Romania SA (Muntenia) | 27719327 |  | RO001E143235159/2 | 2025-09-19 | 2025
493 | jud. ILFOV, loc. PANTELIMON, Strada AMBROZIEI, nr. 36 | IF | solara | 0.006 | 0.00586 | 50 | 0.23 | CFp | CBC | Retele Electrice Romania SA (Muntenia) | 27720162 |  | RO001E142661005/2 | 2025-09-06 | 2025
494 | jud. ILFOV, loc. CORNETU, Strada Taberei, nr. 24 | IF | solara | 0.00801 | 0.007849 | 100 | 0.4 | CFp | CBC | Retele Electrice Romania SA (Muntenia) | 27719474 |  | RO001E400372185/3 | 2025-09-16 | 2025
495 | jud. ILFOV, loc. TUNARI, Strada Nicolae Iorga, nr. FN, ap. CASA 9 | IF | solara | 0.005 | 0.004899 | 0 | 0 | CFp | CBC | Retele Electrice Romania SA (Muntenia) | 27719375 |  | RO001E143599488/2 | 2025-09-17 | 2025
496 | jud. ILFOV, loc. BERCENI, Strada 1 Mai, nr. 187 | IF | solara | 0.006 | 0.005879 | 0 | 0 | CFp | CBC | Retele Electrice Romania SA (Muntenia) | 27719232 |  | RO001E141467783/3 | 2025-09-04 | 2025
497 | jud. ILFOV, loc. CORBEANCA, Intrarea Sperantei, nr. 2-A | IF | solara | 0.008 | 0.00783 | 0 | 0 | CFp | CBC | Retele Electrice Romania SA (Muntenia) | 27719726 |  | RO001E143446603/3 | 2025-09-05 | 2025
498 | jud. GIURGIU, loc. REMUS, Strada MORII, nr. 51 | GR | solara | 0.006 | 0.005877 | 100 | 0.23 | CFp | CBC | Retele Electrice Romania SA (Muntenia) | 27720153 |  | RO001E300224393/2 | 2025-09-04 | 2025
499 | jud. ILFOV, loc. MOGOSOAIA, Strada Livezilor, nr. 8B | IF | solara | 0.005 | 0.004899 | 100 | 0.4 | CFp | CBC | Retele Electrice Romania SA (Muntenia) | 27720389 |  | RO001E141673265/2 | 2025-09-05 | 2025
500 | jud. ILFOV, loc. OTOPENI, Intrarea Craitelor, nr. 5A | IF | solara | 0.006 | 0.005879 | 100 | 0.23 | CFp | CBC | Retele Electrice Romania SA (Muntenia) | 27720510 |  | RO001E400165826/2 | 2025-09-06 | 2025
501 | jud. GIURGIU, loc. CALUGARENI, Strada NICOLAE CARTOJAN, nr. 719 | GR | solara | 0.00819 | 0.008016 | 314 | 0.4 | CFp | CBC | Retele Electrice Romania SA (Muntenia) | 27720340 |  | RO001E131319677/3 | 2025-09-06 | 2025
502 | jud. ILFOV, loc. MOGOSOAIA, Intrarea Noua, nr. 19-A | IF | solara | 0.00534 | 0.005232 | 280 | 0.4 | CFp | CBC | Retele Electrice Romania SA (Muntenia) | 27720672 |  | RO001E143014334/2 | 2025-09-22 | 2025
503 | jud. BUCURESTI, loc. SECTOR 4, Strada Pictor Stefan Dumitrescu, nr. 32, bl. cad.402284 | B | solara | 0.006 | 0.00587 | 0 | 0 | CFp | CBC | Retele Electrice Romania SA (Muntenia) | 27720417 |  | RO001E109042422/2 | 2025-09-04 | 2025
504 | jud. ILFOV, loc. POPESTI-LEORDENI, Strada Vanatori, nr. 9 | IF | solara | 0.008 | 0.00783 | 280 | 0.4 | CFp | CBC | Retele Electrice Romania SA (Muntenia) | 27720997 |  | RO001E143107304/3 | 2025-09-26 | 2025
505 | jud. ILFOV, loc. VLADICEASCA, Strada George Enescu, nr. 63A | IF | solara | 0.0072 | 0.007055 | 200 | 0.4 | CFp | CBC | Retele Electrice Romania SA (Muntenia) | 27720869 |  | RO001E143038194/4 | 2025-09-05 | 2025
506 | jud. ILFOV, loc. MAGURELE, Strada Goraslau, nr. 30 | IF | solara | 0.02 | 0.0195 | 0 | 0 | CFp | CBC | Retele Electrice Romania SA (Muntenia) | 27722238 |  | RO001E142148410/3 | 2025-09-29 | 2025
507 | jud. GIURGIU, loc. GIURGIU, Strada MAGNOLIEI, nr. 4 | GR | solara | 0.006 | 0.00586 | 100 | 0.4 | CFp | CBC | Retele Electrice Romania SA (Muntenia) | 27721983 |  | RO001E131331446/2 | 2025-09-09 | 2025
508 | jud. BUCURESTI, loc. SECTOR 6, Strada Viscolului, nr. 95d | B | solara | 0.008 | 0.00766 | 100 | 0.4 | CFp | CBC | Retele Electrice Romania SA (Muntenia) | 27722788 |  | RO001E110332705/2 | 2025-09-02 | 2025
509 | jud. GIURGIU, loc. PLOPSORU, Drumul Comunal, nr. 62 | GR | solara | 0.008 | 0.007839 | 100 | 0.23 | CFp | CBC | Retele Electrice Romania SA (Muntenia) | 27728471 |  | RO001E300266142/3 | 2025-09-26 | 2025
510 | jud. BUCURESTI, loc. SECTOR 2, Strada Utiesului, nr. 14 | B | solara | 0.006 | 0.005878 | 200 | 0.23 | CFp | CBC | Retele Electrice Romania SA (Muntenia) | 27728543 |  | RO001E110189963/1 | 2025-09-15 | 2025
511 | jud. ILFOV, loc. BRAGADIRU, Strada CRISUL REPEDE, nr. 165-H, ap. C4 | IF | solara | 0.0099 | 0.009682 | 0 | 0 | CFp | CBC | Retele Electrice Romania SA (Muntenia) | 27729004 |  | RO001E143405888/2 | 2025-09-09 | 2025
512 | jud. ILFOV, loc. CACIULATI, Strada Caprioarei, nr. 2A | IF | solara | 0.005 | 0.004899 | 0 | 0 | CFp | CBC | Retele Electrice Romania SA (Muntenia) | 27730592 |  | RO001E401115866/2 | 2025-09-04 | 2025
513 | jud. BUCURESTI, loc. SECTOR 3, Drumul INTRE TARLALE, nr. 41G | B | solara | 0.012 | 0.01175 | 0 | 0 | CFp | CBC | Retele Electrice Romania SA (Muntenia) | 27730632 |  | RO001E115371994/2 | 2025-09-19 | 2025
514 | jud. ILFOV, loc. TUNARI, Strada Nicolae Iorga, nr. FN, ap. CASA 10 | IF | solara | 0.00623 | 0.006104 | 0 | 0 | CFp | CBC | Retele Electrice Romania SA (Muntenia) | 27729563 |  | RO001E143599578/2 | 2025-09-16 | 2025
515 | jud. ILFOV, loc. CLINCENI, Drumul Mare, nr. 39 | IF | solara | 0.012 | 0.011759 | 200 | 0.4 | CFp | CBC | Retele Electrice Romania SA (Muntenia) | 27730390 |  | RO001E141302062/2 | 2025-09-06 | 2025
516 | jud. BUCURESTI, loc. SECTOR 2, Strada Manu Victor,Locotenent, nr. 71 | B | solara | 0.006 | 0.00585 | 280 | 0.23 | CFp | CBC | Retele Electrice Romania SA (Muntenia) | 27729887 |  | RO001E119945805/2 | 2025-09-09 | 2025
517 | jud. ILFOV, loc. OSTRATU, Strada Tufelor, nr. 3 | IF | solara | 0.012 | 0.011759 | 280 | 0.4 | CFp | CBC | Retele Electrice Romania SA (Muntenia) | 27730956 |  | RO001E142646873/2 | 2025-09-05 | 2025
518 | jud. GIURGIU, loc. GIURGIU, Intrarea Pajurei, nr. 13 | GR | solara | 0.006 | 0.005879 | 200 | 0.23 | CFp | CBC | Retele Electrice Romania SA (Muntenia) | 27731344 |  | RO001E300099821/2 | 2025-09-04 | 2025
519 | jud. ILFOV, loc. PANTELIMON, Strada DALIILOR, nr. 20A | IF | solara | 0.006 | 0.00586 | 50 | 0.23 | CFp | CBC | Retele Electrice Romania SA (Muntenia) | 27729904 |  | RO001E142563668/3 | 2025-09-17 | 2025
520 | jud. ILFOV, loc. MOGOSOAIA, Strada Basculei, nr. 16, ap. 8 | IF | solara | 0.006 | 0.00568 | 100 | 0.23 | CFp | CBC | Retele Electrice Romania SA (Muntenia) | 27729983 |  | RO001E143114706/2 | 2025-09-06 | 2025
521 | jud. ILFOV, loc. MOGOSOAIA, Strada Turmelor, nr. 10A | IF | solara | 0.006 | 0.005879 | 0 | 0 | CFp | CBC | Retele Electrice Romania SA (Muntenia) | 27730624 |  | RO001E141609376/3 | 2025-09-18 | 2025
522 | jud. ILFOV, loc. OTOPENI, Intrarea Izvoarelor, nr. 2, ap. VILA 9 | IF | solara | 0.006 | 0.005879 | 100 | 0.23 | CFp | CBC | Retele Electrice Romania SA (Muntenia) | 27731256 |  | RO001E143429536/2 | 2025-09-06 | 2025
523 | jud. ILFOV, loc. BALOTESTI, Strada Amurgului, nr. 150/13 | IF | solara | 0.006 | 0.005879 | 100 | 0.4 | CFp | CBC | Retele Electrice Romania SA (Muntenia) | 27730567 |  | RO001E142896511/2 | 2025-09-05 | 2025
524 | jud. ILFOV, loc. DOMNESTI, Strada DOAMNEI, nr. 11, ap. CASA 4 | IF | solara | 0.006 | 0.005879 | 100 | 0.23 | CFp | CBC | Retele Electrice Romania SA (Muntenia) | 27732116 |  | RO001E142815736/2 | 2025-09-06 | 2025
525 | jud. ILFOV, loc. TUNARI, Strada 1 Decembrie, nr. 119, bl. 62510 CAD, ap. VILA 302 | IF | solara | 0.0072 | 0.007046 | 0 | 0 | CFp | CBC | Retele Electrice Romania SA (Muntenia) | 27731726 |  | RO001E143409680/2 | 2025-09-09 | 2025
526 | jud. ILFOV, loc. COPACENI, Strada Padurii, nr. 92 | IF | solara | 0.0101 | 0.009892 | 100 | 0.4 | CFp | CBC | Retele Electrice Romania SA (Muntenia) | 27731434 |  | RO001E401038523/4 | 2025-09-06 | 2025
527 | jud. BUCURESTI, loc. SECTOR 1, Strada Istrati Panait, nr. 70 | B | solara | 0.005 | 0.004845 | 100 | 0.23 | CFp | CBC | Retele Electrice Romania SA (Muntenia) | 27731477 |  | RO001E100510108/2 | 2025-09-09 | 2025
528 | jud. ILFOV, loc. DIMIENI, Strada 22 DECEMBRIE 1989, nr. 14 | IF | solara | 0.003 | 0.00292 | 0 | 0 | CFp | CBC | Retele Electrice Romania SA (Muntenia) | 27732617 |  | RO001E400176233/2 | 2025-09-25 | 2025
529 | jud. ILFOV, loc. BRAGADIRU, Strada Nazuintei, nr. 11 | IF | solara | 0.006 | 0.005879 | 100 | 0.4 | CFp | CBC | Retele Electrice Romania SA (Muntenia) | 27732633 |  | RO001E401111008/2 | 2025-09-12 | 2025
530 | jud. ILFOV, loc. BRAGADIRU, Strada Mugurelui, nr. 12 | IF | solara | 0.008 | 0.00764 | 560 | 0.4 | CFp | CBC | Retele Electrice Romania SA (Muntenia) | 27733928 |  | RO001E141787553/2 | 2025-09-10 | 2025
531 | jud. ILFOV, loc. PANTELIMON, Strada Avicola, nr. 23 | IF | solara | 0.006 | 0.005879 | 200 | 0.23 | CFp | CBC | Retele Electrice Romania SA (Muntenia) | 27734034 |  | RO001E109328238/2 | 2025-09-05 | 2025
532 | jud. ILFOV, loc. BRAGADIRU, Strada Topaz, nr. 17E | IF | solara | 0.008 | 0.007839 | 100 | 0.4 | CFp | CBC | Retele Electrice Romania SA (Muntenia) | 27734242 |  | RO001E141478561/2 | 2025-09-07 | 2025
533 | jud. GIURGIU, loc. BACU, Strada Dambovitei, nr. 13 | GR | solara | 0.0063 | 0.006173 | 200 | 0.23 | CFp | CBC | Retele Electrice Romania SA (Muntenia) | 27733727 |  | RO001E300879557/2 | 2025-09-06 | 2025
534 | jud. ILFOV, loc. 1 DECEMBRIE, Strada Intravilan, nr. T160-161, bl. LOT2,3,234, sc. LO9 | IF | solara | 0.006 | 0.005879 | 100 | 0.23 | CFp | CBC | Retele Electrice Romania SA (Muntenia) | 27733857 |  | RO001E142439839/2 | 2025-09-06 | 2025
535 | jud. ILFOV, loc. AFUMATI, Strada Alunului, nr. 2E | IF | solara | 0.0055 | 0.005389 | 280 | 0.4 | CFp | CBC | Retele Electrice Romania SA (Muntenia) | 27734956 |  | RO001E142146340/1 | 2025-09-07 | 2025
536 | jud. ILFOV, loc. OSTRATU, Strada Margaritarului, nr. 33 | IF | solara | 0.005915 | 0.005787 | 100 | 0.4 | CFp | CBC | Retele Electrice Romania SA (Muntenia) | 27734226 |  | RO001E142953166/2 | 2025-09-05 | 2025
537 | jud. ILFOV, loc. Fundeni, Strada VICTORIEI, nr. 18 | IF | solara | 0.006 | 0.005879 | 100 | 0.23 | CFp | CBC | Retele Electrice Romania SA (Muntenia) | 27734515 |  | RO001E109439152/2 | 2025-09-07 | 2025
538 | jud. GIURGIU, loc. VEDEA, Strada ARSACHE, nr. 7 | GR | solara | 0.006 | 0.00582 | 280 | 0.23 | CFp | CBC | Retele Electrice Romania SA (Muntenia) | 27734795 |  | RO001E300363780/2 | 2025-09-17 | 2025
539 | jud. ILFOV, loc. OLTENI, Strada ?oseaua Bucure?ti-Domne?ti, nr. 55, ap. 1 | IF | solara | 0.006 | 0.00587 | 280 | 0.23 | CFp | CBC | Retele Electrice Romania SA (Muntenia) | 27742433 |  | RO001E141505450/3 | 2025-09-07 | 2025
540 | jud. BUCURESTI, loc. SECTOR 1, Strada Vasile Gherghel, nr. 67 | B | solara | 0.008645 | 0.008471 | 314 | 0.4 | CFp | CBC | Retele Electrice Romania SA (Muntenia) | 27743065 |  | RO001E100501300/3 | 2025-09-03 | 2025
541 | jud. BUCURESTI, loc. SECTOR 2, Strada Itcani, nr. 11 | B | solara | 0.005 | 0.00489 | 100 | 0.23 | CFp | CBC | Retele Electrice Romania SA (Muntenia) | 27743063 |  | RO001E105309390/3 | 2025-09-03 | 2025
542 | jud. ILFOV, loc. TUNARI, Strada SAN MARCO, nr. 52-54, bl. LOT 4-5, sc. PARCELA 12, et. -, ap. CASA 1 | IF | solara | 0.006 | 0.0055 | 100 | 0.23 | CFp | CBC | Retele Electrice Romania SA (Muntenia) | 27743242 |  | RO001E142614878/5 | 2025-09-06 | 2025
543 | jud. ILFOV, loc. NUCI, Strada Ciresului, nr. 12 | IF | solara | 0.012 | 0.01175 | 0 | 0 | CFp | CBC | Retele Electrice Romania SA (Muntenia) | 27744176 |  | RO001E143228319/2 | 2025-09-09 | 2025
544 | jud. BUCURESTI, loc. SECTOR 1, Strada Zorileanu Mircea,Aviator, nr. 84 A, ap. AP 2 | B | solara | 0.003 | 0.00293 | 100 | 0.23 | CFp | CBC | Retele Electrice Romania SA (Muntenia) | 27744111 |  | RO001E100012486/3 | 2025-09-06 | 2025
545 | jud. BUCURESTI, loc. SECTOR 1, Strada Campinita, nr. 19 | B | solara | 0.003 | 0.002938 | 100 | 0.23 | CFp | CBC | Retele Electrice Romania SA (Muntenia) | 27744512 |  | RO001E109018650/3 | 2025-09-03 | 2025
546 | jud. BUCURESTI, loc. SECTOR 3, ALEEA Mizil, nr. 46 A | B | solara | 0.006 | 0.00578 | 200 | 0.23 | CFp | CBC | Retele Electrice Romania SA (Muntenia) | 27744770 |  | RO001E109065113/2 | 2025-09-03 | 2025
547 | jud. GIURGIU, loc. PALANCA, Strada ION IONESCU BRAILA, nr. 19 | GR | solara | 0.003 | 0.00293 | 100 | 0.23 | CFp | CBC | Retele Electrice Romania SA (Muntenia) | 27745416 |  | RO001E300974340/4 | 2025-09-05 | 2025
548 | jud. BUCURESTI, loc. SECTOR 6, Strada Binoclului, nr. 16, ap. AP91 | B | solara | 0.005 | 0.004899 | 100 | 0.23 | CFp | CBC | Retele Electrice Romania SA (Muntenia) | 27745567 |  | RO001E107348957/3 | 2025-09-03 | 2025
549 | jud. ILFOV, loc. DOBROESTI, Strada TRIFOIULUI, nr. 49F | IF | solara | 0.006 | 0.005879 | 0 | 0 | CFp | CBC | Retele Electrice Romania SA (Muntenia) | 27745266 |  | RO001E143592571/2 | 2025-09-16 | 2025
550 | jud. BUCURESTI, loc. SECTOR 5, Intrarea Sinei, nr. 26 | B | solara | 0.005 | 0.004899 | 0 | 0 | CFp | CBC | Retele Electrice Romania SA (Muntenia) | 27745478 |  | RO001E108951183/2 | 2025-09-03 | 2025
551 | jud. GIURGIU, loc. CLEJANI, Strada MESTESUGARILOR, nr. 11 | GR | solara | 0.006 | 0.00587 | 100 | 0.23 | CFp | CBC | Retele Electrice Romania SA (Muntenia) | 27750537 |  | RO001E300836741/2 | 2025-09-05 | 2025
552 | jud. GIURGIU, loc. MIHAI VODA, Strada Scolii, nr. 18 | GR | solara | 0.006 | 0.00578 | 100 | 0.23 | CFp | CBC | Retele Electrice Romania SA (Muntenia) | 27751995 |  | RO001E300897636/4 | 2025-09-05 | 2025
553 | jud. BUCURESTI, loc. SECTOR 4, Soseaua Berceni, nr. 50 | B | solara | 0.005 | 0.004899 | 100 | 0.23 | CFp | CBC | Retele Electrice Romania SA (Muntenia) | 27752421 |  | RO001E104084557/4 | 2025-09-03 | 2025
554 | jud. ILFOV, loc. TUNARI, Strada 1 Decembrie, nr. 161, ap. VILA46 | IF | solara | 0.008 | 0.00783 | 100 | 0.4 | CFp | CBC | Retele Electrice Romania SA (Muntenia) | 27758923 |  | RO001E142675459/2 | 2025-09-30 | 2025
555 | jud. GIURGIU, loc. VEDEA, Strada EROILOR, nr. 10 | GR | solara | 0.006 | 0.00582 | 280 | 0.23 | CFp | CBC | Retele Electrice Romania SA (Muntenia) | 27760914 |  | RO001E300371037/4 | 2025-09-18 | 2025
556 | jud. ILFOV, loc. PANTELIMON, Strada DALIILOR, nr. 16 | IF | solara | 0.006 | 0.00586 | 50 | 0.23 | CFp | CBC | Retele Electrice Romania SA (Muntenia) | 27759302 |  | RO001E142547198/3 | 2025-09-09 | 2025
557 | jud. ILFOV, loc. TAMASI, Strada Campului, nr. 8-I | IF | solara | 0.00585 | 0.005723 | 200 | 0.4 | CFp | CBC | Retele Electrice Romania SA (Muntenia) | 27759484 |  | RO001E143206630/2 | 2025-09-09 | 2025
558 | jud. ILFOV, loc. BALOTESTI, Strada AMURGULUI, nr. 132/21, ap. CASA 21 | IF | solara | 0.006 | 0.005879 | 100 | 0.4 | CFp | CBC | Retele Electrice Romania SA (Muntenia) | 27760014 |  | RO001E142615734/5 | 2025-09-09 | 2025
559 | jud. ILFOV, loc. MAGURELE, Strada SARBILOR, nr. 34F | IF | solara | 0.00882 | 0.00864 | 314 | 0.23 | CFp | CBC | Retele Electrice Romania SA (Muntenia) | 27759493 |  | RO001E143453476/2 | 2025-09-06 | 2025
560 | jud. BUCURESTI, loc. SECTOR 4, Strada Preotescu Gheorghe,Capitan, nr. 25 | B | solara | 0.00486 | 0.004761 | 200 | 0.4 | CFp | CBC | Retele Electrice Romania SA (Muntenia) | 27759629 |  | RO001E106095719/3 | 2025-09-03 | 2025
561 | jud. ILFOV, loc. CHIAJNA, Strada Salcamilor, nr. 42C | IF | solara | 0.008 | 0.007835 | 200 | 0.4 | CFp | CBC | Retele Electrice Romania SA (Muntenia) | 27761069 |  | RO001E141393837/3 | 2025-09-17 | 2025
562 | jud. ILFOV, loc. CHIAJNA, Strada Caporal Pipercu, nr. 40 | IF | solara | 0.006 | 0.00568 | 0 | 0 | CFp | CBC | Retele Electrice Romania SA (Muntenia) | 27761635 |  | RO001E400247388/2 | 2025-09-06 | 2025
563 | jud. ILFOV, loc. VOLUNTARI, Strada EROU IANCU NICOLAE, nr. 87/2F | IF | solara | 0.008 | 0.00764 | 100 | 0.4 | CFp | CBC | Retele Electrice Romania SA (Muntenia) | 27762180 |  | RO001E141480610/3 | 2025-09-08 | 2025
564 | jud. BUCURESTI, loc. SECTOR 1, Strada Jimbolia, nr. 60 | B | solara | 0.006 | 0.005874 | 100 | 0.23 | CFp | CBC | Retele Electrice Romania SA (Muntenia) | 27761787 |  | RO001E100616611/2 | 2025-09-03 | 2025
565 | jud. BUCURESTI, loc. SECTOR 4, Strada Bradetului, nr. 3 | B | solara | 0.003 | 0.00291 | 0 | 0 | CFp | CBC | Retele Electrice Romania SA (Muntenia) | 27763056 |  | RO001E105586757/2 | 2025-09-03 | 2025
566 | jud. ILFOV, loc. DASCALU, Strada MICSUNELELOR, nr. 6 | IF | solara | 0.01 | 0.009799 | 0 | 0 | CFp | CBC | Retele Electrice Romania SA (Muntenia) | 27763178 |  | RO001E143248412/2 | 2025-09-05 | 2025
567 | jud. GIURGIU, loc. JOITA, Calea Bucuresti, nr. 70F | GR | solara | 0.006 | 0.005879 | 100 | 0.23 | CFp | CBC | Retele Electrice Romania SA (Muntenia) | 27763513 |  | RO001E131338960/4 | 2025-09-06 | 2025
568 | jud. GIURGIU, loc. TRESTIENI, Strada MAGNOLIEI, nr. 363, bl. -, sc. -, et. -, ap. 1 | GR | solara | 0.006 | 0.005879 | 100 | 0.23 | CFp | CBC | Retele Electrice Romania SA (Muntenia) | 27762622 |  | RO001E301039758/4 | 2025-09-06 | 2025
569 | jud. GIURGIU, loc. HOTARELE, Strada Postei, nr. 14 | GR | solara | 0.006 | 0.005879 | 200 | 0.23 | CFp | CBC | Retele Electrice Romania SA (Muntenia) | 27765420 |  | RO001E300748664/3 | 2025-09-12 | 2025
570 | jud. ILFOV, loc. MAGURELE, Strada CALUGARENI, nr. 86A | IF | solara | 0.009145 | 0.008961 | 200 | 0.4 | CFp | CBC | Retele Electrice Romania SA (Muntenia) | 27763629 |  | RO001E400937957/2 | 2025-09-06 | 2025
571 | jud. GIURGIU, loc. GIURGIU, Strada Pictor Ion Andreescu, nr. 43F | GR | solara | 0.00522 | 0.005115 | 100 | 0.4 | CFp | CBC | Retele Electrice Romania SA (Muntenia) | 27763588 |  | RO001E131472925/4 | 2025-09-26 | 2025
572 | jud. GIURGIU, loc. CUPELE, Strada CAISULUI, nr. 40 | GR | solara | 0.006 | 0.005825 | 200 | 0.23 | CFp | CBC | Retele Electrice Romania SA (Muntenia) | 27765647 |  | RO001E131382385/1 | 2025-09-06 | 2025
573 | jud. GIURGIU, loc. CREVEDIA MICA, Strada PRINCIPALA, nr. 76 | GR | solara | 0.006 | 0.005879 | 10 | 0.23 | CFp | CBC | Retele Electrice Romania SA (Muntenia) | 27765912 |  | RO001E300944819/2 | 2025-09-06 | 2025
574 | jud. ILFOV, loc. CHIAJNA, Strada PREOT SEBE COSTIN, nr. 40 E | IF | solara | 0.006 | 0.005877 | 43.5 | 0.23 | CFp | CBC | Retele Electrice Romania SA (Muntenia) | 27766421 |  | RO001E142187727/2 | 2025-09-13 | 2025
575 | jud. ILFOV, loc. OTOPENI, Strada George Enescu, nr. 59D, ap. C2 | IF | solara | 0.008 | 0.00774 | 200 | 0.4 | CFp | CBC | Retele Electrice Romania SA (Muntenia) | 27765924 |  | RO001E143408500/3 | 2025-09-18 | 2025
576 | jud. ILFOV, loc. CALDARARU, Strada Independentei, nr. 117 A | IF | solara | 0.012 | 0.01156 | 50 | 0.4 | CFp | CBC | Retele Electrice Romania SA (Muntenia) | 27765418 |  | RO001E400983453/2 | 2025-09-11 | 2025
577 | jud. ILFOV, loc. FUNDENI, Strada Melodiei, nr. 4 | IF | solara | 0.004 | 0.003919 | 280 | 0.23 | CFp | CBC | Retele Electrice Romania SA (Muntenia) | 27766413 |  | RO001E104930197/2 | 2025-09-09 | 2025
578 | jud. ILFOV, loc. BALOTESTI, Strada Amurgului, nr. 1442 | IF | solara | 0.006 | 0.005879 | 100 | 0.4 | CFp | CBC | Retele Electrice Romania SA (Muntenia) | 27766221 |  | RO001E142616982/3 | 2025-09-06 | 2025
579 | jud. ILFOV, loc. DOBROESTI, Strada BALANTEI, nr. 9-11 | IF | solara | 0.02 | 0.019545 | 628 | 0.4 | CFp | CBC | Retele Electrice Romania SA (Muntenia) | 27766647 |  | RO001E141677089/2 | 2025-09-17 | 2025
580 | jud. ILFOV, loc. DOBROESTI, Drumul Dobroesti-Fundeni, nr. 17E | IF | solara | 0.008 | 0.006 | 314 | 0.23 | CFp | CBC | Retele Electrice Romania SA (Muntenia) | 27766467 |  | RO001E109020800/3 | 2025-09-06 | 2025
581 | jud. ILFOV, loc. VOLUNTARI, Strada Lotusului, nr. 8 | IF | solara | 0.0051 | 0.004943 | 100 | 0.23 | CFp | CBC | Retele Electrice Romania SA (Muntenia) | 27766802 |  | RO001E105376439/2 | 2025-09-07 | 2025
582 | jud. ILFOV, loc. BALOTESTI, Strada Amurgului, nr. 150/30, bl. P557, ap. C169 | IF | solara | 0.006 | 0.005879 | 100 | 0.4 | CFp | CBC | Retele Electrice Romania SA (Muntenia) | 27766861 |  | RO001E142896870/3 | 2025-09-18 | 2025
583 | jud. ILFOV, loc. CORBEANCA, Strada Independentei, nr. 54 | IF | solara | 0.005 | 0.004845 | 100 | 0.23 | CFp | CBC | Retele Electrice Romania SA (Muntenia) | 27767735 |  | RO001E400586014/4 | 2025-09-09 | 2025
584 | jud. ILFOV, loc. CIOROGARLA, Strada Lacului, nr. 92A, ap. C2 | IF | solara | 0.008 | 0.00783 | 200 | 0.4 | CFp | CBC | Retele Electrice Romania SA (Muntenia) | 27767119 |  | RO001E142763615/2 | 2025-09-26 | 2025
585 | jud. ILFOV, loc. TUNARI, Strada Tudor Arghezi, nr. 7A | IF | solara | 0.006 | 0.00587 | 90 | 0.4 | CFp | CBC | Retele Electrice Romania SA (Muntenia) | 27767882 |  | RO001E142146069/2 | 2025-09-09 | 2025
586 | jud. ILFOV, loc. ROSU, Intrarea Dorului, nr. 4A | IF | solara | 0.008 | 0.0065 | 50 | 0.23 | CFp | CBC | Retele Electrice Romania SA (Muntenia) | 27768104 |  | RO001E401026362/2 | 2025-09-06 | 2025
587 | jud. GIURGIU, loc. GIURGIU, Strada Stejarului, nr. 3 | GR | solara | 0.006 | 0.005879 | 200 | 0.23 | CFp | CBC | Retele Electrice Romania SA (Muntenia) | 27770595 |  | RO001E301198002/3 | 2025-09-06 | 2025
588 | jud. BUCURESTI, loc. SECTOR 1, Bulevardul Oaspetilor, nr. 53 | B | solara | 0.006 | 0.005879 | 50 | 0.23 | CFp | CBC | Retele Electrice Romania SA (Muntenia) | 27769955 |  | RO001E101149893/2 | 2025-09-09 | 2025
589 | jud. ILFOV, loc. CHIAJNA, Intrarea Nicolae Iorga, nr. 38D | IF | solara | 0.0064 | 0.006072 | 314 | 0.23 | CFp | CBC | Retele Electrice Romania SA (Muntenia) | 27771079 |  | RO001E141573859/4 | 2025-09-30 | 2025
590 | jud. ILFOV, loc. ROSU, Strada Gheorghe Tuculeanu, nr. 2A | IF | solara | 0.00546 | 0.00535 | 14 | 0.4 | CFp | CBC | Retele Electrice Romania SA (Muntenia) | 27770730 |  | RO001E143264274/2 | 2025-09-09 | 2025
591 | jud. BUCURESTI, loc. SECTOR 1, Strada Valea Morii, nr. 2 | B | solara | 0.006 | 0.005879 | 100 | 0.23 | CFp | CBC | Retele Electrice Romania SA (Muntenia) | 27771557 |  | RO001E101422426/3 | 2025-09-06 | 2025
592 | jud. ILFOV, loc. BERCENI, Strada Intre Vii, nr. 75 | IF | solara | 0.006 | 0.00578 | 200 | 0.23 | CFp | CBC | Retele Electrice Romania SA (Muntenia) | 27771511 |  | RO001E142600446/3 | 2025-09-19 | 2025
593 | jud. GIURGIU, loc. GIURGIU, Drumul Amurgului, nr. 18 | GR | solara | 0.006 | 0.005879 | 100 | 0.23 | CFp | CBC | Retele Electrice Romania SA (Muntenia) | 27770132 |  | RO001E300118889/2 | 2025-09-09 | 2025
594 | jud. ILFOV, loc. TUNARI, Strada 1 Decembrie, nr. 161, ap. VILA 4 | IF | solara | 0.01 | 0.00979 | 200 | 0.4 | CFp | CBC | Retele Electrice Romania SA (Muntenia) | 27771489 |  | RO001E141863165/3 | 2025-09-11 | 2025
595 | jud. ILFOV, loc. BRAGADIRU, Strada Artarului, nr. 13A | IF | solara | 0.005 | 0.004899 | 14 | 0.23 | CFp | CBC | Retele Electrice Romania SA (Muntenia) | 27770898 |  | RO001E400232551/3 | 2025-09-09 | 2025
596 | jud. ILFOV, loc. POPESTI-LEORDENI, Strada Orizontului, nr. 110 | IF | solara | 0.006 | 0.00568 | 100 | 0.4 | CFp | CBC | Retele Electrice Romania SA (Muntenia) | 27771512 |  | RO001E143210028/3 | 2025-09-06 | 2025
597 | jud. ILFOV, loc. TUNARI, Strada Ceair, nr. 42, ap. CASA 5 | IF | solara | 0.0054 | 0.005272 | 50 | 0.23 | CFp | CBC | Retele Electrice Romania SA (Muntenia) | 27771749 |  | RO001E142285030/4 | 2025-09-06 | 2025
598 | jud. ILFOV, loc. BERCENI, Strada Independentei, nr. 54C, bl. CORP 4 | IF | solara | 0.006 | 0.005879 | 100 | 0.23 | CFp | CBC | Retele Electrice Romania SA (Muntenia) | 27772094 |  | RO001E143470273/3 | 2025-09-12 | 2025
599 | jud. BUCURESTI, loc. SECTOR 6, ALEEA Pasarea de Aur, nr. 20 | B | solara | 0.0081 | 0.007937 | 0 | 0 | CFp | CBC | Retele Electrice Romania SA (Muntenia) | 27772050 |  | RO001E119956964/3 | 2025-09-18 | 2025
600 | jud. ILFOV, loc. VOLUNTARI, Strada Mircea Eliade, nr. 12-B, bl. C, ap. 8 | IF | solara | 0.008 | 0.00783 | 100 | 0.4 | CFp | CBC | Retele Electrice Romania SA (Muntenia) | 27772056 |  | RO001E142967093/2 | 2025-09-19 | 2025
601 | jud. ILFOV, loc. VOLUNTARI, Strada Mircea Eliade, nr. 12-B, bl. C, ap. 9 | IF | solara | 0.00696 | 0.006811 | 0 | 0 | CFp | CBC | Retele Electrice Romania SA (Muntenia) | 27773340 |  | RO001E142967082/2 | 2025-09-13 | 2025
602 | jud. BUCURESTI, loc. SECTOR 3, Drumul INTRE TARLALE, nr. 3, sc. . | B | solara | 0.005 | 0.004898 | 0 | 0 | CFp | CBC | Retele Electrice Romania SA (Muntenia) | 27772263 |  | RO001E109331388/2 | 2025-09-12 | 2025
603 | jud. ILFOV, loc. VADU ANEI, Strada STOICIULUI, nr. 6-C | IF | solara | 0.006 | 0.00583 | 200 | 0.23 | CFp | CBC | Retele Electrice Romania SA (Muntenia) | 27774012 |  | RO001E143419669/2 | 2025-09-12 | 2025
604 | jud. BUCURESTI, loc. SECTOR 4, Strada Zmeica, nr. 24 | B | solara | 0.006 | 0.005879 | 200 | 0.23 | CFp | CBC | Retele Electrice Romania SA (Muntenia) | 27772641 |  | RO001E105549149/2 | 2025-09-06 | 2025
605 | jud. BUCURESTI, loc. SECTOR 5, Strada Vijelie,Capitan, nr. 2 | B | solara | 0.006 | 0.005879 | 150 | 0.4 | CFp | CBC | Retele Electrice Romania SA (Muntenia) | 27773719 |  | RO001E108871869/2 | 2025-09-09 | 2025
606 | jud. GIURGIU, loc. IANCULESTI, Strada Teiusului, nr. 13 | GR | solara | 0.00332 | 0.003244 | 0 | 0 | CFp | CBC | Retele Electrice Romania SA (Muntenia) | 27773219 |  | RO001E300469619/4 | 2025-09-18 | 2025
607 | jud. ILFOV, loc. BRAGADIRU, Strada Caporalului, nr. 16, sc. CORP C, ap. 3 | IF | solara | 0.006 | 0.00587 | 0 | 0 | CFp | CBC | Retele Electrice Romania SA (Muntenia) | 27773403 |  | RO001E142840127/2 | 2025-09-29 | 2025
608 | jud. ILFOV, loc. BALOTESTI, Strada Viselor, nr. 54, ap. 1 | IF | solara | 0.006 | 0.005879 | 100 | 0.4 | CFp | CBC | Retele Electrice Romania SA (Muntenia) | 27773956 |  | RO001E142583569/2 | 2025-09-09 | 2025
609 | jud. GIURGIU, loc. OGREZENI, Strada FUNDATURA, nr. 542 BIS | GR | solara | 0.00552 | 0.0054 | 200 | 0.23 | CFp | CBC | Retele Electrice Romania SA (Muntenia) | 27774083 |  | RO001E131408193/2 | 2025-09-09 | 2025
610 | jud. ILFOV, loc. MAGURELE, Strada Miraslau, nr. 33 | IF | solara | 0.008 | 0.00779 | 200 | 0.4 | CFp | CBC | Retele Electrice Romania SA (Muntenia) | 27774066 |  | RO001E141907951/2 | 2025-09-09 | 2025
611 | jud. ILFOV, loc. DUDU, Strada Preot Sebe Costin, nr. 21I | IF | solara | 0.005 | 0.004899 | 100 | 0.23 | CFp | CBC | Retele Electrice Romania SA (Muntenia) | 27774113 |  | RO001E141913273/3 | 2025-09-09 | 2025
612 | jud. GIURGIU, loc. GIURGIU, Fundatura Caraiman, nr. 5 | GR | solara | 0.006 | 0.005879 | 200 | 0.23 | CFp | CBC | Retele Electrice Romania SA (Muntenia) | 27774956 |  | RO001E300120411/2 | 2025-09-12 | 2025
613 | jud. ILFOV, loc. MAGURELE, Strada Colierului, nr. 7 | IF | solara | 0.003 | 0.002885 | 0 | 0 | CFp | CBC | Retele Electrice Romania SA (Muntenia) | 27775311 |  | RO001E143495494/2 | 2025-09-18 | 2025
614 | jud. ILFOV, loc. POPESTI-LEORDENI, Strada Viitorului, nr. 5 | IF | solara | 0.006 | 0.00587 | 200 | 0.23 | CFp | CBC | Retele Electrice Romania SA (Muntenia) | 27775623 |  | RO001E401027419/3 | 2025-09-30 | 2025
615 | jud. BUCURESTI, loc. SECTOR 6, Strada Viscolului, nr. 75 B | B | solara | 0.0063 | 0.006154 | 50 | 0.4 | CFp | CBC | Retele Electrice Romania SA (Muntenia) | 27776578 |  | RO001E109038720/2 | 2025-09-09 | 2025
616 | jud. GIURGIU, loc. CARTOJANI, Strada FARMACIEI, nr. 11 | GR | solara | 0.01 | 0.00979 | 300 | 0.4 | CFp | CBC | Retele Electrice Romania SA (Muntenia) | 27776515 |  | RO001E131337857/3 | 2025-09-04 | 2025
617 | jud. BUCURESTI, loc. SECTOR 6, Drumul Ciorogarla, nr. 143L | B | solara | 0.00534 | 0.005223 | 150 | 0.23 | CFp | CBC | Retele Electrice Romania SA (Muntenia) | 27776604 |  | RO001E119960734/2 | 2025-09-09 | 2025
618 | jud. BUCURESTI, loc. SECTOR 1, Strada Drossu Nicolae,Capitan Aviator, nr. 10, ap. AP 2 | B | solara | 0.004005 | 0.003915 | 100 | 0.23 | CFp | CBC | Retele Electrice Romania SA (Muntenia) | 27778550 |  | RO001E100009864/2 | 2025-09-06 | 2025
619 | jud. ILFOV, loc. TAMASI, Strada Conacului, nr. 26A | IF | solara | 0.008 | 0.00783 | 200 | 0.4 | CFp | CBC | Retele Electrice Romania SA (Muntenia) | 27779446 |  | RO001E141662588/3 | 2025-09-09 | 2025
620 | jud. ILFOV, loc. VOLUNTARI, Strada MOLDOVAN MICU IOAN, nr. 13 A | IF | solara | 0.006 | 0.005879 | 100 | 0.23 | CFp | CBC | Retele Electrice Romania SA (Muntenia) | 27780705 |  | RO001E400945877/2 | 2025-09-12 | 2025
621 | jud. BUCURESTI, loc. SECTOR 3, Strada Gheorghiev Vasile,Sergent, nr. 2 B | B | solara | 0.005 | 0.004892 | 0 | 0 | CFp | CBC | Retele Electrice Romania SA (Muntenia) | 27779853 |  | RO001E101759373/2 | 2025-09-19 | 2025
622 | jud. ILFOV, loc. PASAREA, Strada Agricultori, nr. 5A | IF | solara | 0.00611 | 0.005888 | 200 | 0.4 | CFp | CBC | Retele Electrice Romania SA (Muntenia) | 27781518 |  | RO001E401065860/3 | 2025-09-26 | 2025
623 | jud. ILFOV, loc. PANTELIMON, Strada NEREI, nr. 30, bl. NC 122253, ap. CASA 3 | IF | solara | 0.004 | 0.003919 | 100 | 0.23 | CFp | CBC | Retele Electrice Romania SA (Muntenia) | 27781170 |  | RO001E143386932/2 | 2025-09-09 | 2025
624 | jud. ILFOV, loc. VOLUNTARI, Strada CAMPUL PIPERA, nr. 33B/1, bl. -, sc. -, et. -, ap. 2 | IF | solara | 0.005 | 0.004899 | 0 | 0 | CFp | CBC | Retele Electrice Romania SA (Muntenia) | 27781336 |  | RO001E142518129/3 | 2025-09-15 | 2025
625 | jud. ILFOV, loc. MAGURELE, Strada Colierului, nr. 7 | IF | solara | 0.003 | 0.002885 | 0 | 0 | CFp | CBC | Retele Electrice Romania SA (Muntenia) | 27782169 |  | RO001E143493414/2 | 2025-09-09 | 2025
626 | jud. ILFOV, loc. COPACENI, Strada Padurii, nr. 119 | IF | solara | 0.006 | 0.005879 | 0 | 0 | CFp | CBC | Retele Electrice Romania SA (Muntenia) | 27782174 |  | RO001E141419331/3 | 2025-09-18 | 2025
627 | jud. ILFOV, loc. MOGOSOAIA, Strada CRINILOR, nr. 152 | IF | solara | 0.01 | 0.009799 | 0 | 0 | CFp | CBC | Retele Electrice Romania SA (Muntenia) | 27782991 |  | RO001E400802127/4 | 2025-09-18 | 2025
628 | jud. GIURGIU, loc. TRESTIENI, Strada Deleni, nr. 237 | GR | solara | 0.006 | 0.005879 | 100 | 0.23 | CFp | CBC | Retele Electrice Romania SA (Muntenia) | 27782609 |  | RO001E301038386/2 | 2025-09-09 | 2025
629 | jud. ILFOV, loc. MOGOSOAIA, Strada Basculei, nr. 20 | IF | solara | 0.006 | 0.005879 | 100 | 0.4 | CFp | CBC | Retele Electrice Romania SA (Muntenia) | 27782608 |  | RO001E400984746/2 | 2025-09-12 | 2025
630 | jud. ILFOV, loc. MAGURELE, Strada TOAMNEI, nr. 22A, bl. T36, sc. P125, ap. LOT 2 | IF | solara | 0.006 | 0.005879 | 280 | 0.23 | CFp | CBC | Retele Electrice Romania SA (Muntenia) | 27783693 |  | RO001E142740799/3 | 2025-09-09 | 2025
631 | jud. ILFOV, loc. PANTELIMON, Strada BANAT, nr. 2E | IF | solara | 0.00505 | 0.004943 | 100 | 0.4 | CFp | CBC | Retele Electrice Romania SA (Muntenia) | 27783882 |  | RO001E142991607/2 | 2025-09-18 | 2025
632 | jud. ILFOV, loc. ROSU, Drumul BACRIULUI, nr. 33B | IF | solara | 0.006 | 0.005877 | 100 | 0.23 | CFp | CBC | Retele Electrice Romania SA (Muntenia) | 27783461 |  | RO001E141802944/2 | 2025-09-09 | 2025
633 | jud. ILFOV, loc. MOGOSOAIA, Strada Tudor Arghezi, nr. 1 | IF | solara | 0.008 | 0.007839 | 100 | 0.4 | CFp | CBC | Retele Electrice Romania SA (Muntenia) | 27784093 |  | RO001E141266038/1 | 2025-09-17 | 2025
634 | jud. BUCURESTI, loc. SECTOR 6, Drumul Valea Doftanei, nr. 13B | B | solara | 0.008 | 0.00776 | 200 | 0.4 | CFp | CBC | Retele Electrice Romania SA (Muntenia) | 27784030 |  | RO001E110029607/2 | 2025-09-08 | 2025
635 | jud. ILFOV, loc. TUNARI, Strada IOAN SLAVICI, nr. 53, bl. CASA C10 | IF | solara | 0.008 | 0.00783 | 280 | 0.23 | CFp | CBC | Retele Electrice Romania SA (Muntenia) | 27784603 |  | RO001E143173161/4 | 2025-09-09 | 2025
636 | jud. ILFOV, loc. VOLUNTARI, Strada Emil Racovita, nr. 70, bl. vila 121C | IF | solara | 0.008 | 0.00776 | 0 | 0 | CFp | CBC | Retele Electrice Romania SA (Muntenia) | 27784502 |  | RO001E141780646/4 | 2025-09-18 | 2025
637 | jud. BUCURESTI, loc. SECTOR 1, Strada Namaesti, nr. 46 | B | solara | 0.00356 | 0.003479 | 100 | 0.23 | CFp | CBC | Retele Electrice Romania SA (Muntenia) | 27784931 |  | RO001E100593222/2 | 2025-09-06 | 2025
638 | jud. GIURGIU, loc. CARTOJANI, Strada RAULUI, nr. 18 | GR | solara | 0.01183 | 0.011583 | 300 | 0.4 | CFp | CBC | Retele Electrice Romania SA (Muntenia) | 27786968 |  | RO001E301239750/4 | 2025-09-05 | 2025
639 | jud. BUCURESTI, loc. SECTOR 1, Strada Sfantul Gheorghe, nr. 4 | B | solara | 0.006 | 0.005855 | 200 | 0.23 | CFp | CBC | Retele Electrice Romania SA (Muntenia) | 27789190 |  | RO001E100646805/2 | 2025-09-09 | 2025
640 | jud. ILFOV, loc. MAGURELE, Strada Colierului, nr. 7 | IF | solara | 0.003 | 0.002885 | 0 | 0 | CFp | CBC | Retele Electrice Romania SA (Muntenia) | 27789733 |  | RO001E143493447/2 | 2025-09-09 | 2025
641 | jud. ILFOV, loc. DUMBRAVENI, Strada Zori de Zi, nr. 23-/7 | IF | solara | 0.01 | 0.00978 | 200 | 0.4 | CFp | CBC | Retele Electrice Romania SA (Muntenia) | 27790111 |  | RO001E143314405/2 | 2025-09-18 | 2025
642 | jud. ILFOV, loc. JILAVA, Strada ODAI, nr. 162BIS | IF | solara | 0.006 | 0.00582 | 100 | 0.23 | CFp | CBC | Retele Electrice Romania SA (Muntenia) | 27790182 |  | RO001E400431710/2 | 2025-09-17 | 2025
643 | jud. ILFOV, loc. VIDRA, Calea Calea Bucuresti, nr. 54 | IF | solara | 0.0066 | 0.00587 | 200 | 0.4 | CFp | CBC | Retele Electrice Romania SA (Muntenia) | 27790197 |  | RO001E142894643/2 | 2025-09-18 | 2025
644 | jud. BUCURESTI, loc. SECTOR 3, Strada Tarancutei, nr. 25 | B | solara | 0.005 | 0.00488 | 100 | 0.23 | CFp | CBC | Retele Electrice Romania SA (Muntenia) | 27791563 |  | RO001E102406294/2 | 2025-09-17 | 2025
645 | jud. ILFOV, loc. BALOTESTI, Strada Amurgului, nr. 152-14 | IF | solara | 0.006675 | 0.006541 | 100 | 0.4 | CFp | CBC | Retele Electrice Romania SA (Muntenia) | 27791750 |  | RO001E143318375/2 | 2025-09-11 | 2025
646 | jud. ILFOV, loc. MAGURELE, Strada Privighetorilor, nr. 32B | IF | solara | 0.00644 | 0.006309 | 200 | 0.4 | CFp | CBC | Retele Electrice Romania SA (Muntenia) | 27791839 |  | RO001E401041550/5 | 2025-09-18 | 2025
647 | jud. ILFOV, loc. ALUNISU, Strada Alunis, nr. 44 | IF | solara | 0.006 | 0.0058 | 280 | 0.23 | CFp | CBC | Retele Electrice Romania SA (Muntenia) | 27792115 |  | RO001E400295820/3 | 2025-09-09 | 2025
648 | jud. GIURGIU, loc. IZVOARELE, Soseaua GIURGIULUI, nr. 47 | GR | solara | 0.005 | 0.00485 | 105 | 0.23 | CFp | CBC | Retele Electrice Romania SA (Muntenia) | 27793307 |  | RO001E300308116/3 | 2025-09-12 | 2025
649 | jud. BUCURESTI, loc. SECTOR 6, Strada Caramidariei, nr. 21 D | B | solara | 0.008 | 0.007839 | 200 | 0.4 | CFp | CBC | Retele Electrice Romania SA (Muntenia) | 27792825 |  | RO001E109342234/2 | 2025-09-25 | 2025
650 | jud. ILFOV, loc. BRANESTI, Strada Ilfov, nr. 15 A | IF | solara | 0.003 | 0.002939 | 25.5 | 0.4 | CFp | CBC | Retele Electrice Romania SA (Muntenia) | 27792339 |  | RO001E400906177/2 | 2025-09-12 | 2025
651 | jud. GIURGIU, loc. SABARENI, Strada Teilor, nr. 28A | GR | solara | 0.004 | 0.003919 | 100 | 0.23 | CFp | CBC | Retele Electrice Romania SA (Muntenia) | 27793133 |  | RO001E131445307/3 | 2025-09-18 | 2025
652 | jud. ILFOV, loc. BALOTESTI, Strada ZORI DE ZI, nr. 25/6 | IF | solara | 0.006 | 0.00568 | 200 | 0.4 | CFp | CBC | Retele Electrice Romania SA (Muntenia) | 27793147 |  | RO001E143455478/3 | 2025-09-26 | 2025
653 | jud. GIURGIU, loc. FLORESTI, Strada Merilor, nr. 12 | GR | solara | 0.006 | 0.0058 | 280 | 0.23 | CFp | CBC | Retele Electrice Romania SA (Muntenia) | 27793705 |  | RO001E300967151/3 | 2025-09-18 | 2025
654 | jud. BUCURESTI, loc. SECTOR 2, Strada Ronda, nr. 42 | B | solara | 0.01 | 0.009799 | 280 | 0.4 | CFp | CBC | Retele Electrice Romania SA (Muntenia) | 27793449 |  | RO001E104403495/2 | 2025-09-22 | 2025
655 | jud. ILFOV, loc. OSTRATU, Strada Zambilei, nr. 8 | IF | solara | 0.00623 | 0.006104 | 100 | 0.4 | CFp | CBC | Retele Electrice Romania SA (Muntenia) | 27794040 |  | RO001E401130133/2 | 2025-09-18 | 2025
656 | jud. ILFOV, loc. BRAGADIRU, Strada Diamantului, nr. 3 | IF | solara | 0.009 | 0.008819 | 100 | 0.4 | CFp | CBC | Retele Electrice Romania SA (Muntenia) | 27794118 |  | RO001E109396042/3 | 2025-09-26 | 2025
657 | jud. ILFOV, loc. OSTRATU, Strada Primaverii, nr. 105 | IF | solara | 0.005 | 0.00489 | 100 | 0.4 | CFp | CBC | Retele Electrice Romania SA (Muntenia) | 27795184 |  | RO001E143364297/2 | 2025-09-19 | 2025
658 | jud. ILFOV, loc. BRAGADIRU, Strada Celofibrei, nr. 22 | IF | solara | 0.006 | 0.005875 | 200 | 0.23 | CFp | CBC | Retele Electrice Romania SA (Muntenia) | 27795621 |  | RO001E108207659/4 | 2025-09-09 | 2025
659 | jud. GIURGIU, loc. ICOANA, Soseaua Principala, nr. 254 | GR | solara | 0.01056 | 0.010343 | 100 | 0.4 | CFp | CBC | Retele Electrice Romania SA (Muntenia) | 27799845 |  | RO001E131404683/2 | 2025-09-18 | 2025
660 | jud. ILFOV, loc. MAGURELE, Strada Colierului, nr. 7, bl. Corp C2, ap. 2 | IF | solara | 0.003 | 0.002885 | 0 | 0 | CFp | CBC | Retele Electrice Romania SA (Muntenia) | 27799904 |  | RO001E143493458/2 | 2025-09-13 | 2025
661 | jud. ILFOV, loc. MAGURELE, Strada Colierului, nr. 9 | IF | solara | 0.003 | 0.002885 | 0 | 0 | CFp | CBC | Retele Electrice Romania SA (Muntenia) | 27799866 |  | RO001E143493346/2 | 2025-09-13 | 2025
662 | jud. ILFOV, loc. CACIULATI, Soseaua Unirii, nr. 145 | IF | solara | 0.006 | 0.00587 | 200 | 0.23 | CFp | CBC | Retele Electrice Romania SA (Muntenia) | 27799899 |  | RO001E400723859/2 | 2025-09-11 | 2025
663 | jud. ILFOV, loc. DUDU, Strada Orhideelor, nr. 13 I | IF | solara | 0.00288 | 0.002821 | 0 | 0 | CFp | CBC | Retele Electrice Romania SA (Muntenia) | 27799935 |  | RO001E141694336/5 | 2025-09-18 | 2025
664 | jud. BUCURESTI, loc. SECTOR 3, Strada tarancutei, nr. 47 | B | solara | 0.00985 | 0.009553 | 400 | 0.4 | CFp | CBC | Retele Electrice Romania SA (Muntenia) | 27800429 |  | RO001E111461518/3 | 2025-09-25 | 2025
665 | jud. ILFOV, loc. MAGURELE, Strada Colierului, nr. 7, bl. Corp C2, ap. 3 | IF | solara | 0.003 | 0.002885 | 0 | 0 | CFp | CBC | Retele Electrice Romania SA (Muntenia) | 27801665 |  | RO001E143493425/2 | 2025-09-13 | 2025
666 | jud. ILFOV, loc. GRUIU, Soseaua Gruiu-Snagov, nr. 181 | IF | solara | 0.011 | 0.010779 | 200 | 0.4 | CFp | CBC | Retele Electrice Romania SA (Muntenia) | 27800682 |  | RO001E400774260/5 | 2025-09-11 | 2025
667 | jud. ILFOV, loc. MAGURELE, Strada Colierului, nr. 9, bl. Corp C2, ap. 1 | IF | solara | 0.003 | 0.002885 | 0 | 0 | CFp | CBC | Retele Electrice Romania SA (Muntenia) | 27801429 |  | RO001E143493324/3 | 2025-09-17 | 2025
668 | jud. GIURGIU, loc. GIURGIU, Strada Iorga Nicolae, nr. 23 | GR | solara | 0.008 | 0.007839 | 100 | 0.4 | CFp | CBC | Retele Electrice Romania SA (Muntenia) | 27802333 |  | RO001E300086748/2 | 2025-09-19 | 2025
669 | jud. ILFOV, loc. MAGURELE, Strada Colierului, nr. 9, bl. Corp C2, ap. 4 | IF | solara | 0.003 | 0.002885 | 0 | 0 | CFp | CBC | Retele Electrice Romania SA (Muntenia) | 27802682 |  | RO001E143493357/2 | 2025-09-17 | 2025
670 | jud. ILFOV, loc. MAGURELE, Strada Colierului, nr. 9, bl. Corp C2, ap. 1 | IF | solara | 0.003 | 0.002885 | 0 | 0 | CFp | CBC | Retele Electrice Romania SA (Muntenia) | 27801982 |  | RO001E143493380/2 | 2025-09-17 | 2025
671 | jud. GIURGIU, loc. GIURGIU, Strada Oltului, nr. 9 | GR | solara | 0.00404 | 0.003956 | 100 | 0.23 | CFp | CBC | Retele Electrice Romania SA (Muntenia) | 27801911 |  | RO001E300103850/2 | 2025-09-18 | 2025
672 | jud. ILFOV, loc. OTOPENI, Strada 23 August, nr. 107C | IF | solara | 0.005 | 0.004899 | 0 | 0 | CFp | CBC | Retele Electrice Romania SA (Muntenia) | 27803462 |  | RO001E141525261/3 | 2025-09-17 | 2025
673 | jud. ILFOV, loc. DRAGOMIRESTI-VALE, Strada Ulmului, nr. 9 | IF | solara | 0.012 | 0.011705 | 314 | 0.4 | CFp | CBC | Retele Electrice Romania SA (Muntenia) | 27802544 |  | RO001E141272091/4 | 2025-09-18 | 2025
674 | jud. ILFOV, loc. ROSU, Strada Alexandru Ioan Cuza, nr. 77 | IF | solara | 0.010185 | 0.009926 | 0 | 0 | CFp | CBC | Retele Electrice Romania SA (Muntenia) | 27802836 |  | RO001E400260620/3 | 2025-09-17 | 2025
675 | jud. BUCURESTI, loc. SECTOR 1, Strada Fortunei, nr. 56 | B | solara | 0.008 | 0.007839 | 25.5 | 0.4 | CFp | CBC | Retele Electrice Romania SA (Muntenia) | 27803380 |  | RO001E100614855/3 | 2025-09-19 | 2025
676 | jud. ILFOV, loc. BERCENI, Strada Apusului, nr. 20 | IF | solara | 0.006 | 0.00586 | 50 | 0.23 | CFp | CBC | Retele Electrice Romania SA (Muntenia) | 27804156 |  | RO001E143001745/2 | 2025-09-19 | 2025
677 | jud. BUCURESTI, loc. SECTOR 2, Strada Hirjeu D.,Arhitect, nr. 59 | B | solara | 0.01 | 0.00979 | 0 | 0 | CFp | CBC | Retele Electrice Romania SA (Muntenia) | 27804229 |  | RO001E108716788/2 | 2025-09-17 | 2025
678 | jud. ILFOV, loc. CHITILA, Strada Islaz, nr. 47 | IF | solara | 0.008 | 0.007839 | 15.5 | 0.23 | CFp | CBC | Retele Electrice Romania SA (Muntenia) | 27805007 |  | RO001E141182653/3 | 2025-09-17 | 2025
679 | jud. ILFOV, loc. BRAGADIRU, Strada Ametistului, nr. 34-36B | IF | solara | 0.005785 | 0.005668 | 0 | 0 | CFp | CBC | Retele Electrice Romania SA (Muntenia) | 27804104 |  | RO001E142867362/2 | 2025-09-18 | 2025
680 | jud. BUCURESTI, loc. SECTOR 2, Strada Falticeni, nr. 60 | B | solara | 0.006 | 0.00578 | 280 | 0.23 | CFp | CBC | Retele Electrice Romania SA (Muntenia) | 27805038 |  | RO001E105267551/2 | 2025-09-11 | 2025
681 | jud. ILFOV, loc. DRAGOMIRESTI-DEAL, Strada TEILOR, nr. 6B | IF | solara | 0.01 | 0.00977 | 50 | 0.4 | CFp | CBC | Retele Electrice Romania SA (Muntenia) | 27804528 |  | RO001E142155339/2 | 2025-09-30 | 2025
682 | jud. BUCURESTI, loc. SECTOR 4, Strada Paltinisului, nr. 14 | B | solara | 0.005 | 0.0048 | 100 | 0.23 | CFp | CBC | Retele Electrice Romania SA (Muntenia) | 27805288 |  | RO001E108765603/3 | 2025-09-12 | 2025
683 | jud. ILFOV, loc. PANTELIMON, Strada Neptun, nr. 9 | IF | solara | 0.01044 | 0.010181 | 200 | 0.4 | CFp | CBC | Retele Electrice Romania SA (Muntenia) | 27805015 |  | RO001E141346734/4 | 2025-09-17 | 2025
684 | jud. ILFOV, loc. MOARA VLASIEI, Strada Straduintei, nr. 29 | IF | solara | 0.005 | 0.004899 | 200 | 0.4 | CFp | CBC | Retele Electrice Romania SA (Muntenia) | 27805068 |  | RO001E143567810/2 | 2025-09-18 | 2025
685 | jud. ILFOV, loc. MAGURELE, Strada Colierului, nr. 7, bl. CORP C2, ap. 4 | IF | solara | 0.003 | 0.002885 | 0 | 0 | CFp | CBC | Retele Electrice Romania SA (Muntenia) | 27805050 |  | RO001E143493391/2 | 2025-09-17 | 2025
686 | jud. ILFOV, loc. BUFTEA, Strada Luceafarului, nr. 59 B | IF | solara | 0.00748 | 0.00732 | 100 | 0.4 | CFp | CBC | Retele Electrice Romania SA (Muntenia) | 27806507 |  | RO001E141235551/4 | 2025-09-17 | 2025
687 | jud. ILFOV, loc. MAGURELE, Strada Lotusului, nr. 8 | IF | solara | 0.012 | 0.01175 | 200 | 0.4 | CFp | CBC | Retele Electrice Romania SA (Muntenia) | 27806523 |  | RO001E142981033/2 | 2025-09-17 | 2025
688 | jud. BUCURESTI, loc. SECTOR 3, Drumul Gura Calitei, nr. 96-100, bl. 7, et. 3, ap. 13 | B | solara | 0.003 | 0.00293 | 0 | 0 | CFp | CBC | Retele Electrice Romania SA (Muntenia) | 27806261 |  | RO001E112088356/2 | 2025-09-15 | 2025
689 | jud. ILFOV, loc. BERCENI, Strada Miorita, nr. 196S | IF | solara | 0.006 | 0.00583 | 200 | 0.23 | CFp | CBC | Retele Electrice Romania SA (Muntenia) | 27806949 |  | RO001E143041570/3 | 2025-09-17 | 2025
690 | jud. BUCURESTI, loc. SECTOR 1, Strada Brezoianu Ion, actor, nr. 53 A, sc. A, ap. AP.21A | B | solara | 0.006 | 0.00586 | 0 | 0 | CFp | CBC | Retele Electrice Romania SA (Muntenia) | 27806657 |  | RO001E103099787/2 | 2025-09-15 | 2025
691 | jud. GIURGIU, loc. BUCSANI, Soseaua Principala, nr. 228 | GR | solara | 0.006 | 0.00538 | 100 | 0.23 | CFp | CBC | Retele Electrice Romania SA (Muntenia) | 27806998 |  | RO001E300935415/5 | 2025-09-17 | 2025
692 | jud. ILFOV, loc. BALOTESTI, Strada Fantanei, nr. 14-21 | IF | solara | 0.005915 | 0.005747 | 100 | 0.4 | CFp | CBC | Retele Electrice Romania SA (Muntenia) | 27811182 |  | RO001E143095894/2 | 2025-09-17 | 2025
693 | jud. ILFOV, loc. BALOTESTI, Strada Viitorului, nr. 6/3 | IF | solara | 0.01 | 0.00979 | 0 | 0 | CFp | CBC | Retele Electrice Romania SA (Muntenia) | 27811374 |  | RO001E142597902/2 | 2025-09-17 | 2025
694 | jud. ILFOV, loc. VARTEJU, Strada Deal, nr. 76B | IF | solara | 0.008 | 0.007838 | 100 | 0.4 | CFp | CBC | Retele Electrice Romania SA (Muntenia) | 27811881 |  | RO001E143345870/2 | 2025-09-26 | 2025
695 | jud. BUCURESTI, loc. SECTOR 1, Strada LILIACULUI, nr. 49 C | B | solara | 0.008 | 0.00783 | 300 | 0.4 | CFp | CBC | Retele Electrice Romania SA (Muntenia) | 27817818 |  | RO001E109274968/2 | 2025-09-23 | 2025
696 | jud. BUCURESTI, loc. SECTOR 6, Strada Dezrobirii, nr. 25 | B | solara | 0.00546 | 0 | 0 | 0 | CFp | CBC | Retele Electrice Romania SA (Muntenia) | 27818907 |  | RO001E108982727/3 | 2025-09-12 | 2025
697 | jud. ILFOV, loc. POPESTI-LEORDENI, Strada LEORDENI, nr. 185 | IF | solara | 0.0063 | 0.006119 | 314 | 0.4 | CFp | CBC | Retele Electrice Romania SA (Muntenia) | 27819387 |  | RO001E141435069/3 | 2025-09-17 | 2025
698 | jud. ILFOV, loc. MAGURELE, Strada PESTILOR, nr. 55-A | IF | solara | 0.006 | 0.005879 | 0 | 0 | CFp | CBC | Retele Electrice Romania SA (Muntenia) | 27828992 |  | RO001E143189371/2 | 2025-09-18 | 2025
699 | jud. BUCURESTI, loc. SECTOR 5, Strada Pasarea, nr. 25 | B | solara | 0.00336 | 0.003233 | 100 | 0.4 | CFp | CBC | Retele Electrice Romania SA (Muntenia) | 27829490 |  | RO001E119968899/3 | 2025-09-11 | 2025
700 | jud. ILFOV, loc. CORBEANCA, Strada Cantonului, nr. 58A | IF | solara | 0.005 | 0.004899 | 100 | 0.4 | CFp | CBC | Retele Electrice Romania SA (Muntenia) | 27830641 |  | RO001E142739629/2 | 2025-09-30 | 2025
701 | jud. ILFOV, loc. DUDU, Strada Padurii, nr. 12 | IF | solara | 0.01164 | 0.011406 | 0 | 0 | CFp | CBC | Retele Electrice Romania SA (Muntenia) | 27829914 |  | RO001E141674187/4 | 2025-09-18 | 2025
702 | jud. BUCURESTI, loc. SECTOR 5, Strada Lipsa, nr. 14 A | B | solara | 0.00808 | 0.007818 | 200 | 0.4 | CFp | CBC | Retele Electrice Romania SA (Muntenia) | 27829707 |  | RO001E108158283/2 | 2025-09-15 | 2025
703 | jud. ILFOV, loc. VOLUNTARI, Strada Emil Racovita, nr. 47, ap. VILA C16 | IF | solara | 0.00445 | 0.00436 | 100 | 0.23 | CFp | CBC | Retele Electrice Romania SA (Muntenia) | 27829693 |  | RO001E142465209/2 | 2025-09-17 | 2025
704 | jud. BUCURESTI, loc. SECTOR 1, Strada Mitropolitul Andrei Saguna, nr. 75 | B | solara | 0.006 | 0.00583 | 200 | 0.23 | CFp | CBC | Retele Electrice Romania SA (Muntenia) | 27830442 |  | RO001E100672006/2 | 2025-09-16 | 2025
705 | jud. GIURGIU, loc. GIURGIU, Soseaua Alexandriei, nr. 22 | GR | solara | 0.00522 | 0.005115 | 100 | 0.4 | CFp | CBC | Retele Electrice Romania SA (Muntenia) | 27830674 |  | RO001E300108035/2 | 2025-09-17 | 2025
706 | jud. GIURGIU, loc. MIHAI VODA, Strada Stadionului, nr. 9A | GR | solara | 0.006 | 0.00583 | 0 | 0 | CFp | CBC | Retele Electrice Romania SA (Muntenia) | 27830729 |  | RO001E131378188/3 | 2025-09-17 | 2025
707 | jud. GIURGIU, loc. ADUNATII-COPACENI, Strada Tarinei, nr. 9 | GR | solara | 0.01 | 0.009799 | 100 | 0.4 | CFp | CBC | Retele Electrice Romania SA (Muntenia) | 27832604 |  | RO001E131414303/2 | 2025-09-18 | 2025
708 | jud. ILFOV, loc. CORBEANCA, Strada Codrului, nr. 9 | IF | solara | 0.01 | 0.0097 | 280 | 0.4 | CFp | CBC | Retele Electrice Romania SA (Muntenia) | 27831881 |  | RO001E400968838/2 | 2025-09-18 | 2025
709 | jud. ILFOV, loc. CHIAJNA, Strada PREOT SEBE COSTIN, nr. 17J | IF | solara | 0.005 | 0.0047 | 0 | 0 | CFp | CBC | Retele Electrice Romania SA (Muntenia) | 27832512 |  | RO001E141669394/3 | 2025-09-20 | 2025
710 | jud. ILFOV, loc. DUMBRAVENI, Strada LAHOVARI, nr. 89/16/1 | IF | solara | 0.00637 | 0.006242 | 100 | 0.4 | CFp | CBC | Retele Electrice Romania SA (Muntenia) | 27832841 |  | RO001E141462711/3 | 2025-09-17 | 2025
711 | jud. GIURGIU, loc. GIURGIU, Intrarea Trifoiului, nr. 11A | GR | solara | 0.006 | 0.005879 | 200 | 0.23 | CFp | CBC | Retele Electrice Romania SA (Muntenia) | 27834049 |  | RO001E300056903/3 | 2025-09-17 | 2025
712 | jud. GIURGIU, loc. BUTURUGENI, Strada DC134, nr. 79 E | GR | solara | 0.006 | 0.00578 | 0 | 0 | CFp | CBC | Retele Electrice Romania SA (Muntenia) | 27832758 |  | RO001E131410961/2 | 2025-09-18 | 2025
713 | jud. GIURGIU, loc. GIURGIU, Soseaua Sloboziei, nr. 45 | GR | solara | 0.006 | 0.005879 | 200 | 0.23 | CFp | CBC | Retele Electrice Romania SA (Muntenia) | 27833773 |  | RO001E300100341/3 | 2025-09-17 | 2025
714 | jud. ILFOV, loc. CORNETU, Strada Aeroportului, nr. 55 | IF | solara | 0.00752 | 0.00736 | 150 | 0.4 | CFp | CBC | Retele Electrice Romania SA (Muntenia) | 27834872 |  | RO001E141260043/2 | 2025-09-17 | 2025
715 | jud. ILFOV, loc. ALUNISU, Strada Alunis, nr. 227, bl. oras Magurele | IF | solara | 0.00505 | 0.004899 | 200 | 0.23 | CFp | CBC | Retele Electrice Romania SA (Muntenia) | 27834815 |  | RO001E400446772/2 | 2025-09-18 | 2025
716 | jud. BUCURESTI, loc. Sector 1, Strada Gheorghe Ionescu Sisesti, nr. 74B | B | solara | 0.0091 | 0.008818 | 100 | 0.4 | CFp | CBC | Retele Electrice Romania SA (Muntenia) | 27835317 |  | RO001E401009745/2 | 2025-09-17 | 2025
717 | jud. ILFOV, loc. CIOROGARLA, Strada Teiului, nr. 12 | IF | solara | 0.01 | 0.00979 | 200 | 0.4 | CFp | CBC | Retele Electrice Romania SA (Muntenia) | 27835742 |  | RO001E141757910/3 | 2025-09-17 | 2025
718 | jud. ILFOV, loc. ROSU, Strada Gura Leului, nr. 63, ap. 1 | IF | solara | 0.005 | 0.00489 | 20 | 0.4 | CFp | CBC | Retele Electrice Romania SA (Muntenia) | 27835560 |  | RO001E141937235/3 | 2025-09-17 | 2025
719 | jud. ILFOV, loc. DOMNESTI, Strada FOISORULUI, nr. 46, bl. T91, sc. P41/1/9.41, et. NC 118114, ap. LOT 2 | IF | solara | 0.005 | 0.00489 | 20 | 0.23 | CFp | CBC | Retele Electrice Romania SA (Muntenia) | 27835935 |  | RO001E143138229/2 | 2025-09-17 | 2025
720 | jud. ILFOV, loc. OTOPENI, Strada Mihai Eminescu, nr. 5F, bl. -, sc. -, et. -, ap. - | IF | solara | 0.01 | 0.00979 | 60 | 0.4 | CFp | CBC | Retele Electrice Romania SA (Muntenia) | 27835796 |  | RO001E143449921/2 | 2025-09-18 | 2025
721 | jud. ILFOV, loc. BRANESTI, Strada CRAITEI, nr. 30 | IF | solara | 0.0081 | 0.007738 | 280 | 0.4 | CFp | CBC | Retele Electrice Romania SA (Muntenia) | 27835724 |  | RO001E141908525/3 | 2025-09-18 | 2025
722 | jud. ILFOV, loc. ROSU, Strada Crinului, nr. 49 | IF | solara | 0.01 | 0.00979 | 150 | 0.4 | CFp | CBC | Retele Electrice Romania SA (Muntenia) | 27836023 |  | RO001E400937160/3 | 2025-09-18 | 2025
723 | jud. BUCURESTI, loc. SECTOR 1, Strada Garlei, nr. 77 | B | solara | 0.006 | 0.00578 | 200 | 0.4 | CFp | CBC | Retele Electrice Romania SA (Muntenia) | 27838402 |  | RO001E101142931/3 | 2025-09-26 | 2025
724 | jud. ILFOV, loc. DRAGOMIRESTI-VALE, Strada Ulmului, nr. 21D | IF | solara | 0.008 | 0.00782 | 280 | 0.4 | CFp | CBC | Retele Electrice Romania SA (Muntenia) | 27839070 |  | RO001E143025000/3 | 2025-09-22 | 2025
725 | jud. ILFOV, loc. POPESTI-LEORDENI, Strada Breaza, nr. 36 | IF | solara | 0.005 | 0.0047 | 0 | 0 | CFp | CBC | Retele Electrice Romania SA (Muntenia) | 27839014 |  | RO001E141358670/3 | 2025-09-20 | 2025
726 | jud. ILFOV, loc. BRAGADIRU, Strada Unirii, nr. 43 | IF | solara | 0.00581 | 0.005693 | 30 | 0.23 | CFp | CBC | Retele Electrice Romania SA (Muntenia) | 27838394 |  | RO001E400238164/2 | 2025-09-11 | 2025
727 | jud. ILFOV, loc. MOGOSOAIA, Strada Livezilor, nr. 55B1 | IF | solara | 0.006 | 0.00587 | 300 | 0.23 | CFp | CBC | Retele Electrice Romania SA (Muntenia) | 27840083 |  | RO001E142372576/2 | 2025-09-17 | 2025
728 | jud. ILFOV, loc. BRAGADIRU, Strada Unirii, nr. 45 | IF | solara | 0.006 | 0.00587 | 280 | 0.23 | CFp | CBC | Retele Electrice Romania SA (Muntenia) | 27840675 |  | RO001E400238175/2 | 2025-09-18 | 2025
729 | jud. BUCURESTI, loc. SECTOR 4, Strada Enache Ion,Soldat, nr. 29 | B | solara | 0.01 | 0.00975 | 100 | 0.4 | CFp | CBC | Retele Electrice Romania SA (Muntenia) | 27839326 |  | RO001E108769326/2 | 2025-09-17 | 2025
730 | jud. ILFOV, loc. MAGURELE, Strada Miraslau, nr. 24 | IF | solara | 0.005 | 0.00484 | 100 | 0.4 | CFp | CBC | Retele Electrice Romania SA (Muntenia) | 27839698 |  | RO001E142125088/2 | 2025-09-18 | 2025
731 | jud. BUCURESTI, loc. SECTOR 4, Strada Zatreni, nr. 10 | B | solara | 0.00528 | 0.005169 | 100 | 0.23 | CFp | CBC | Retele Electrice Romania SA (Muntenia) | 27839821 |  | RO001E101727772/3 | 2025-09-16 | 2025
732 | jud. ILFOV, loc. CORBEANCA, Strada Ghioceilor, nr. 22d | IF | solara | 0.01 | 0.009799 | 100 | 0.4 | CFp | CBC | Retele Electrice Romania SA (Muntenia) | 27840851 |  | RO001E141820034/4 | 2025-09-26 | 2025
733 | jud. ILFOV, loc. VIDRA, Strada Spicului, nr. 48 | IF | solara | 0.008 | 0.007839 | 100 | 0.4 | CFp | CBC | Retele Electrice Romania SA (Muntenia) | 27841350 |  | RO001E143323551/3 | 2025-09-17 | 2025
734 | jud. ILFOV, loc. BRAGADIRU, Strada DIAMANTULUI, nr. 58K | IF | solara | 0.006 | 0.00587 | 50 | 0.23 | CFp | CBC | Retele Electrice Romania SA (Muntenia) | 27840988 |  | RO001E142745963/2 | 2025-09-26 | 2025
735 | jud. BUCURESTI, loc. SECTOR 1, Strada Jandarmeriei, nr. 297--299 | B | solara | 0.02093 | 0.020411 | 400 | 0.4 | CFp | CBC | Retele Electrice Romania SA (Muntenia) | 27842807 |  | RO001E112025986/2 | 2025-09-15 | 2025
736 | jud. ILFOV, loc. PANTELIMON, Strada Ariesului, nr. 3 | IF | solara | 0.006 | 0.00585 | 280 | 0.23 | CFp | CBC | Retele Electrice Romania SA (Muntenia) | 27841323 |  | RO001E143000047/3 | 2025-09-26 | 2025
737 | jud. ILFOV, loc. CORBEANCA, Strada Laguna Albastra, nr. 91 | IF | solara | 0.012 | 0.011759 | 280 | 0.4 | CFp | CBC | Retele Electrice Romania SA (Muntenia) | 27843248 |  | RO001E141820001/2 | 2025-09-18 | 2025
738 | jud. ILFOV, loc. OTOPENI, Strada Munteniei, nr. 13B | IF | solara | 0.005 | 0.004845 | 0 | 0 | CFp | CBC | Retele Electrice Romania SA (Muntenia) | 27842716 |  | RO001E142386931/2 | 2025-09-17 | 2025
739 | jud. ILFOV, loc. MAGURELE, Strada CALUGARENI, nr. 109, bl. CORP C2, ap. C1 | IF | solara | 0.003 | 0.002939 | 0 | 0 | CFp | CBC | Retele Electrice Romania SA (Muntenia) | 27843009 |  | RO001E143476493/2 | 2025-09-17 | 2025
740 | jud. ILFOV, loc. GRUIU, Strada IALOMITEI, nr. 1 | IF | solara | 0.00954 | 0.009339 | 314 | 0.4 | CFp | CBC | Retele Electrice Romania SA (Muntenia) | 27842825 |  | RO001E143532025/2 | 2025-09-17 | 2025
741 | jud. ILFOV, loc. VOLUNTARI, Strada Emil Racovita, nr. 70, bl. vila 18A | IF | solara | 0.008 | 0.007838 | 200 | 0.4 | CFp | CBC | Retele Electrice Romania SA (Muntenia) | 27843028 |  | RO001E141779082/3 | 2025-09-17 | 2025
742 | jud. GIURGIU, loc. GIURGIU, Strada Calugareni, nr. 13B | GR | solara | 0.006 | 0.005879 | 200 | 0.23 | CFp | CBC | Retele Electrice Romania SA (Muntenia) | 27843562 |  | RO001E300007910/2 | 2025-09-17 | 2025
743 | jud. GIURGIU, loc. GIURGIU, Ulita Vidra, nr. 31 | GR | solara | 0.006 | 0.005879 | 200 | 0.23 | CFp | CBC | Retele Electrice Romania SA (Muntenia) | 27843627 |  | RO001E300055531/2 | 2025-09-16 | 2025
744 | jud. ILFOV, loc. TUNARI, Strada 1 Decembrie, nr. 161, bl. VILA 31 | IF | solara | 0.01 | 0.00979 | 200 | 0.4 | CFp | CBC | Retele Electrice Romania SA (Muntenia) | 27843601 |  | RO001E142407755/2 | 2025-09-26 | 2025
745 | jud. ILFOV, loc. COPACENI, Strada Sfantul Ioan, nr. 67 | IF | solara | 0.005 | 0.004899 | 100 | 0.23 | CFp | CBC | Retele Electrice Romania SA (Muntenia) | 27844035 |  | RO001E400520258/4 | 2025-09-18 | 2025
746 | jud. ILFOV, loc. BRAGADIRU, Intrarea Povernei, nr. 1 | IF | solara | 0.01218 | 0.011935 | 0 | 0 | CFp | CBC | Retele Electrice Romania SA (Muntenia) | 27844664 |  | RO001E141831463/3 | 2025-09-16 | 2025
747 | jud. ILFOV, loc. CHIAJNA, Intrarea Nicolae Iorga, nr. 62, ap. 2 | IF | solara | 0.005 | 0.004899 | 0 | 0 | CFp | CBC | Retele Electrice Romania SA (Muntenia) | 27845216 |  | RO001E142715397/2 | 2025-09-18 | 2025
748 | jud. ILFOV, loc. CHIAJNA, Strada Eroului, nr. 127 | IF | solara | 0.006 | 0.00587 | 0 | 0 | CFp | CBC | Retele Electrice Romania SA (Muntenia) | 27845285 |  | RO001E400243957/2 | 2025-09-11 | 2025
749 | jud. ILFOV, loc. VOLUNTARI, Strada Matei Millo, nr. 114, ap. C1 | IF | solara | 0.0089 | 0.008712 | 200 | 0.4 | CFp | CBC | Retele Electrice Romania SA (Muntenia) | 27845363 |  | RO001E142528018/2 | 2025-09-18 | 2025
750 | jud. BUCURESTI, loc. SECTOR 6, Strada Latea Gheorghe,Sergent, nr. 14, bl. C35, sc. B | B | solara | 0.00783 | 0.007663 | 0 | 0 | CFp | CBC | Retele Electrice Romania SA (Muntenia) | 27846791 |  | RO001E106796076/3 | 2025-09-18 | 2025
751 | jud. GIURGIU, loc. GIURGIU, Strada Vlaicu Aurel, nr. 11A | GR | solara | 0.006 | 0.005879 | 100 | 0.23 | CFp | CBC | Retele Electrice Romania SA (Muntenia) | 27847102 |  | RO001E300043695/4 | 2025-09-22 | 2025
752 | jud. ILFOV, loc. CHIAJNA, Strada Ion Luca Caragiale, nr. 88 | IF | solara | 0.005 | 0.00485 | 0 | 0 | CFp | CBC | Retele Electrice Romania SA (Muntenia) | 27847300 |  | RO001E143407295/2 | 2025-09-18 | 2025
753 | jud. ILFOV, loc. BERCENI, Strada Duplexurilor, nr. 7A | IF | solara | 0.006 | 0.0058 | 280 | 0.23 | CFp | CBC | Retele Electrice Romania SA (Muntenia) | 27848373 |  | RO001E141310892/4 | 2025-09-19 | 2025
754 | jud. BUCURESTI, loc. SECTOR 1, Strada Zosima Dumitru,Inginer, nr. 13 | B | solara | 0.005 | 0.004898 | 100 | 0.4 | CFp | CBC | Retele Electrice Romania SA (Muntenia) | 27847598 |  | RO001E100506169/2 | 2025-09-24 | 2025
755 | jud. BUCURESTI, loc. SECTOR 6, Strada Cetatea De Balta, nr. 28, bl. P6, sc. C | B | solara | 0.005 | 0.00485 | 0 | 0 | CFp | CBC | Retele Electrice Romania SA (Muntenia) | 27848940 |  | RO001E107143826/2 | 2025-09-22 | 2025
756 | jud. GIURGIU, loc. HOTARELE, ALEEA POSTEI, nr. 9 | GR | solara | 0.006 | 0.0058 | 280 | 0.23 | CFp | CBC | Retele Electrice Romania SA (Muntenia) | 27847651 |  | RO001E300748495/3 | 2025-09-19 | 2025
757 | jud. ILFOV, loc. MAGURELE, Strada Nuferilor, nr. 28A | IF | solara | 0.00728 | 0.006934 | 50 | 0.4 | CFp | CBC | Retele Electrice Romania SA (Muntenia) | 27848439 |  | RO001E142901406/2 | 2025-09-20 | 2025
758 | jud. BUCURESTI, loc. SECTOR 6, Strada Cetatea De Balta, nr. 28, bl. P6, sc. B | B | solara | 0.005 | 0.00485 | 0 | 0 | CFp | CBC | Retele Electrice Romania SA (Muntenia) | 27848924 |  | RO001E107143815/2 | 2025-09-22 | 2025
759 | jud. ILFOV, loc. BRAGADIRU, Strada Celofibrei, nr. 40, bl. vila 24 | IF | solara | 0.006 | 0.00587 | 0 | 0 | CFp | CBC | Retele Electrice Romania SA (Muntenia) | 27848600 |  | RO001E143688836/2 | 2025-09-16 | 2025
760 | jud. BUCURESTI, loc. SECTOR 6, Strada Cetatea De Balta, nr. 28, bl. P6, sc. E | B | solara | 0.005 | 0.00485 | 0 | 0 | CFp | CBC | Retele Electrice Romania SA (Muntenia) | 27848979 |  | RO001E107143848/2 | 2025-09-19 | 2025
761 | jud. BUCURESTI, loc. SECTOR 1, Strada Lastarisului, nr. 7 | B | solara | 0.006 | 0.00586 | 100 | 0.23 | CFp | CBC | Retele Electrice Romania SA (Muntenia) | 27849143 |  | RO001E100586998/2 | 2025-09-15 | 2025
762 | jud. BUCURESTI, loc. SECTOR 3, ALEEA Taifunului, nr. 25, bl. Corp C4, ap. L7 | B | solara | 0.008 | 0.00776 | 200 | 0.4 | CFp | CBC | Retele Electrice Romania SA (Muntenia) | 27849057 |  | RO001E111443642/4 | 2025-09-22 | 2025
763 | jud. BUCURESTI, loc. SECTOR 6, Strada Cetatea De Balta, nr. 28, bl. P6, sc. A | B | solara | 0.005 | 0.00485 | 0 | 0 | CFp | CBC | Retele Electrice Romania SA (Muntenia) | 27848785 |  | RO001E107143804/2 | 2025-09-22 | 2025
764 | jud. BUCURESTI, loc. SECTOR 6, Strada Cetatea De Balta, nr. 28, bl. P6, sc. D | B | solara | 0.005 | 0.00485 | 0 | 0 | CFp | CBC | Retele Electrice Romania SA (Muntenia) | 27848965 |  | RO001E107143837/2 | 2025-09-22 | 2025
765 | jud. ILFOV, loc. POPESTI-LEORDENI, Strada DRUMUL FERMEI, nr. 65F | IF | solara | 0.006 | 0.005879 | 100 | 0.23 | CFp | CBC | Retele Electrice Romania SA (Muntenia) | 27849287 |  | RO001E141826108/3 | 2025-09-19 | 2025
766 | jud. GIURGIU, loc. REMUS, Strada 1 Decembrie, nr. 6 | GR | solara | 0.006 | 0.005879 | 200 | 0.23 | CFp | CBC | Retele Electrice Romania SA (Muntenia) | 27850994 |  | RO001E300219555/3 | 2025-09-18 | 2025
767 | jud. ILFOV, loc. BALOTESTI, Strada Ficusului, nr. 1 C46 | IF | solara | 0.01 | 0.009799 | 100 | 0.4 | CFp | CBC | Retele Electrice Romania SA (Muntenia) | 27849958 |  | RO001E401097045/3 | 2025-09-18 | 2025
768 | jud. BUCURESTI, loc. SECTOR 1, Strada Pisoni,Inginer, nr. 13 | B | solara | 0.005 | 0.004899 | 100 | 0.4 | CFp | CBC | Retele Electrice Romania SA (Muntenia) | 27849916 |  | RO001E109450087/2 | 2025-09-17 | 2025
769 | jud. ILFOV, loc. PANTELIMON, Strada ROZELOR, nr. 32 | IF | solara | 0.006 | 0.005877 | 100 | 0.23 | CFp | CBC | Retele Electrice Romania SA (Muntenia) | 27850915 |  | RO001E142387314/2 | 2025-09-18 | 2025
770 | jud. BUCURESTI, loc. SECTOR 6, Intrarea Angelinei, nr. 2 | B | solara | 0.012 | 0.01168 | 100 | 0.4 | CFp | CBC | Retele Electrice Romania SA (Muntenia) | 27850427 |  | RO001E107342490/4 | 2025-09-18 | 2025
771 | jud. ILFOV, loc. BERCENI, Strada Bega, nr. 33 | IF | solara | 0.006 | 0.00568 | 37 | 0.4 | CFp | CBC | Retele Electrice Romania SA (Muntenia) | 27851478 |  | RO001E143268223/2 | 2025-09-19 | 2025
772 | jud. ILFOV, loc. BUFTEA, PRELUNGIREA MANESTI, nr. 5 | IF | solara | 0.00364 | 0.003566 | 0 | 0 | CFp | CBC | Retele Electrice Romania SA (Muntenia) | 27850871 |  | RO001E143401075/2 | 2025-09-29 | 2025
773 | jud. GIURGIU, loc. CETATEA, Strada Fantanei, nr. 5 | GR | solara | 0.0101 | 0.009798 | 0 | 0 | CFp | CBC | Retele Electrice Romania SA (Muntenia) | 27851515 |  | RO001E131336902/2 | 2025-09-18 | 2025
774 | jud. ILFOV, loc. CLINCENI, Strada Viilor, nr. 50B | IF | solara | 0.006 | 0.005874 | 100 | 0.4 | CFp | CBC | Retele Electrice Romania SA (Muntenia) | 27852418 |  | RO001E142554781/4 | 2025-09-18 | 2025
775 | jud. BUCURESTI, loc. SECTOR 3, Strada Prisaca Dornei, nr. 14, ap. 4 | B | solara | 0.00255 | 0.002399 | 0 | 0 | CFp | CBC | Retele Electrice Romania SA (Muntenia) | 27850958 |  | RO001E110255620/2 | 2025-09-30 | 2025
776 | jud. GIURGIU, loc. GIURGIU, Strada Negru Voda, nr. 78 | GR | solara | 0.005 | 0.004845 | 0 | 0 | CFp | CBC | Retele Electrice Romania SA (Muntenia) | 27852517 |  | RO001E300057229/2 | 2025-09-18 | 2025
777 | jud. ILFOV, loc. BRAGADIRU, Strada MARTISOR, nr. 50, bl. VILA 3, ap. 1 | IF | solara | 0.005 | 0.0047 | 100 | 0.23 | CFp | CBC | Retele Electrice Romania SA (Muntenia) | 27852391 |  | RO001E142348131/2 | 2025-09-20 | 2025
778 | jud. ILFOV, loc. OTOPENI, Strada George Enescu, nr. 8H | IF | solara | 0.006 | 0.005879 | 25.5 | 0.4 | CFp | CBC | Retele Electrice Romania SA (Muntenia) | 27851604 |  | RO001E141569652/2 | 2025-09-18 | 2025
779 | jud. ILFOV, loc. MOGOSOAIA, Strada 1 Mai, nr. 33D | IF | solara | 0.006 | 0.00568 | 100 | 0.23 | CFp | CBC | Retele Electrice Romania SA (Muntenia) | 27851337 |  | RO001E143216316/3 | 2025-09-19 | 2025
780 | jud. ILFOV, loc. BALOTESTI, Strada Unitatii, nr. 5/121, bl. 5/133, ap. casa 5/132 | IF | solara | 0.008 | 0.00764 | 0 | 0 | CFp | CBC | Retele Electrice Romania SA (Muntenia) | 27852052 |  | RO001E143361979/2 | 2025-09-19 | 2025
781 | jud. BUCURESTI, loc. SECTOR 4, Strada Florescu Nicolae,Sergent, nr. 15 A | B | solara | 0.00576 | 0.005585 | 200 | 0.4 | CFp | CBC | Retele Electrice Romania SA (Muntenia) | 27851564 |  | RO001E104059324/3 | 2025-09-15 | 2025
782 | jud. ILFOV, loc. 1 DECEMBRIE, Strada 11, nr. 16 | IF | solara | 0.005 | 0.004899 | 280 | 0.23 | CFp | CBC | Retele Electrice Romania SA (Muntenia) | 27852274 |  | RO001E142422774/3 | 2025-09-18 | 2025
783 | jud. GIURGIU, loc. GIURGIU, Intrarea Naturii, nr. 20 | GR | solara | 0.009 | 0.008819 | 135 | 0.23 | CFp | CBC | Retele Electrice Romania SA (Muntenia) | 27853133 |  | RO001E131418217/4 | 2025-09-18 | 2025
784 | jud. GIURGIU, loc. GIURGIU, Strada Negru Voda, nr. 109 | GR | solara | 0.005 | 0.004845 | 0 | 0 | CFp | CBC | Retele Electrice Romania SA (Muntenia) | 27852392 |  | RO001E300058084/3 | 2025-09-26 | 2025
785 | jud. GIURGIU, loc. MALU, Strada BADIEI, nr. 17 | GR | solara | 0.006 | 0.005879 | 200 | 0.23 | CFp | CBC | Retele Electrice Romania SA (Muntenia) | 27853020 |  | RO001E300382365/3 | 2025-09-18 | 2025
786 | jud. ILFOV, loc. BERCENI, Strada Independentei, nr. 10 | IF | solara | 0.006675 | 0.006541 | 280 | 0.4 | CFp | CBC | Retele Electrice Romania SA (Muntenia) | 27857261 |  | RO001E401121953/3 | 2025-09-18 | 2025
787 | jud. ILFOV, loc. MAGURELE, Strada CALUGARENI, nr. 75 | IF | solara | 0.00968 | 0.008996 | 280 | 0.4 | CFp | CBC | Retele Electrice Romania SA (Muntenia) | 27856911 |  | RO001E141585144/3 | 2025-09-16 | 2025
788 | jud. ILFOV, loc. POPESTI-LEORDENI, Strada GHEORGHE COSTA-FORU, nr. 34 | IF | solara | 0.0089 | 0.008712 | 300 | 0.23 | CFp | CBC | Retele Electrice Romania SA (Muntenia) | 27856742 |  | RO001E400111872/4 | 2025-09-29 | 2025
789 | jud. GIURGIU, loc. FRATESTI, Strada MARULUI, nr. 13 | GR | solara | 0.006 | 0.005879 | 200 | 0.23 | CFp | CBC | Retele Electrice Romania SA (Muntenia) | 27857981 |  | RO001E300211311/3 | 2025-09-18 | 2025
790 | jud. ILFOV, loc. DUDU, Strada Viilor, nr. 11G, ap. CASA 3 | IF | solara | 0.006 | 0.005879 | 0 | 0 | CFp | CBC | Retele Electrice Romania SA (Muntenia) | 27858959 |  | RO001E142284107/2 | 2025-09-19 | 2025
791 | jud. ILFOV, loc. BRAGADIRU, Strada Margelelor, nr. 44 H | IF | solara | 0.005 | 0.004899 | 200 | 0.4 | CFp | CBC | Retele Electrice Romania SA (Muntenia) | 27860438 |  | RO001E142807423/2 | 2025-09-18 | 2025
792 | jud. GIURGIU, loc. NOVACI, Strada Baba Novac, nr. 143 | GR | solara | 0.006 | 0.00587 | 200 | 0.4 | CFp | CBC | Retele Electrice Romania SA (Muntenia) | 27860991 |  | RO001E300602641/2 | 2025-09-18 | 2025
793 | jud. GIURGIU, loc. GIURGIU, Strada Toporasi, nr. 27A | GR | solara | 0.006 | 0.005877 | 100 | 0.23 | CFp | CBC | Retele Electrice Romania SA (Muntenia) | 27861006 |  | RO001E300065745/2 | 2025-09-18 | 2025
794 | jud. ILFOV, loc. PERIS, Strada Principala, nr. 379 | IF | solara | 0.005 | 0.004845 | 0 | 0 | CFp | CBC | Retele Electrice Romania SA (Muntenia) | 27861161 |  | RO001E400607434/3 | 2025-09-18 | 2025
795 | jud. ILFOV, loc. MOARA VLASIEI, Strada Grigore Filip Lupu, nr. 32, bl. -, sc. -, et. -, ap. - | IF | solara | 0.006 | 0.00587 | 93 | 0.23 | CFp | CBC | Retele Electrice Romania SA (Muntenia) | 27860669 |  | RO001E400657844/3 | 2025-09-18 | 2025
796 | jud. ILFOV, loc. CACIULATI, Strada Libertatii, nr. 8BIS | IF | solara | 0.003 | 0.002939 | 280 | 0.4 | CFp | CBC | Retele Electrice Romania SA (Muntenia) | 27862358 |  | RO001E141614507/3 | 2025-09-29 | 2025
797 | jud. ILFOV, loc. STEFANESTII DE SUS, Strada Stupilor, nr. 30 | IF | solara | 0.006 | 0.00587 | 100 | 0.23 | CFp | CBC | Retele Electrice Romania SA (Muntenia) | 27862355 |  | RO001E400128498/3 | 2025-09-29 | 2025
798 | jud. BUCURESTI, loc. SECTOR 2, Strada Spatarul Mihai, nr. 44 B | B | solara | 0.004 | 0.003919 | 280 | 0.23 | CFp | CBC | Retele Electrice Romania SA (Muntenia) | 27861891 |  | RO001E104502484/3 | 2025-09-25 | 2025
799 | jud. ILFOV, loc. 1 DECEMBRIE, Strada 11, nr. 10 | IF | solara | 0.004 | 0.003919 | 280 | 0.23 | CFp | CBC | Retele Electrice Romania SA (Muntenia) | 27862359 |  | RO001E142403504/3 | 2025-09-18 | 2025
800 | jud. ILFOV, loc. OSTRATU, Strada Paralutei, nr. 13 | IF | solara | 0.00546 | 0.005151 | 100 | 0.4 | CFp | CBC | Retele Electrice Romania SA (Muntenia) | 27862661 |  | RO001E141553947/2 | 2025-09-19 | 2025
801 | jud. GIURGIU, loc. POPESTI, Strada Iasomiei, nr. 5 | GR | solara | 0.005 | 0.004899 | 280 | 0.23 | CFp | CBC | Retele Electrice Romania SA (Muntenia) | 27862506 |  | RO001E300708277/4 | 2025-09-18 | 2025
802 | jud. ILFOV, loc. CRETESTI, Strada VADUL MOSULUI, nr. 11 | IF | solara | 0.015 | 0.014699 | 50.4 | 0.4 | CFp | CBC | Retele Electrice Romania SA (Muntenia) | 27862335 |  | RO001E142770893/2 | 2025-09-26 | 2025
803 | jud. ILFOV, loc. 1 DECEMBRIE, Strada 11, nr. 4 | IF | solara | 0.005 | 0.004899 | 280 | 0.23 | CFp | CBC | Retele Electrice Romania SA (Muntenia) | 27862430 |  | RO001E142403391/3 | 2025-09-18 | 2025
804 | jud. BUCURESTI, loc. SECTOR 5, Strada Raditei, nr. 52 | B | solara | 0.008 | 0.00764 | 840 | 0.4 | CFp | CBC | Retele Electrice Romania SA (Muntenia) | 27862545 |  | RO001E108747670/2 | 2025-09-19 | 2025
805 | jud. BUCURESTI, loc. SECTOR 3, Drumul Gura Calitei, nr. 96-100, bl. 2, et. 2, ap. 11 | B | solara | 0.003 | 0.00264 | 0 | 0 | CFp | CBC | Retele Electrice Romania SA (Muntenia) | 27863082 |  | RO001E111946268/3 | 2025-09-16 | 2025
806 | jud. BUCURESTI, loc. SECTOR 1, Strada Nuvelei, nr. 89 | B | solara | 0.006 | 0.00585 | 280 | 0.23 | CFp | CBC | Retele Electrice Romania SA (Muntenia) | 27862791 |  | RO001E100583546/2 | 2025-09-24 | 2025
807 | jud. ILFOV, loc. TUNARI, Strada Stefan cel Mare, nr. 54, ap. VILA 12 | IF | solara | 0.006 | 0.005879 | 50 | 0.4 | CFp | CBC | Retele Electrice Romania SA (Muntenia) | 27863032 |  | RO001E142541833/3 | 2025-09-18 | 2025
808 | jud. ILFOV, loc. BUFTEA, Strada Prahovei, nr. 31 | IF | solara | 0.006 | 0.00583 | 200 | 0.23 | CFp | CBC | Retele Electrice Romania SA (Muntenia) | 27863968 |  | RO001E400570703/2 | 2025-09-18 | 2025
809 | jud. ILFOV, loc. MAGURELE, Strada Mierlei, nr. 9 | IF | solara | 0.0063 | 0.006094 | 280 | 0.4 | CFp | CBC | Retele Electrice Romania SA (Muntenia) | 27869146 |  | RO001E141788510/2 | 2025-09-18 | 2025
810 | jud. GIURGIU, loc. MIHAILESTI, Strada DACIA, nr. 103 | GR | solara | 0.005 | 0.004899 | 100 | 0.23 | CFp | CBC | Retele Electrice Romania SA (Muntenia) | 27870112 |  | RO001E300704611/4 | 2025-09-30 | 2025
811 | jud. GIURGIU, loc. MOSTENI-ULMI, Strada Mosteni - PTA 1101, nr. 28 | GR | solara | 0.005 | 0.004899 | 280 | 0.23 | CFp | CBC | Retele Electrice Romania SA (Muntenia) | 27870406 |  | RO001E301037644/6 | 2025-09-30 | 2025
812 | jud. ILFOV, loc. BALOTESTI, Soseaua Unirii, nr. 356E/1 | IF | solara | 0.012 | 0.01175 | 100 | 0.4 | CFp | CBC | Retele Electrice Romania SA (Muntenia) | 27869285 |  | RO001E141356982/2 | 2025-09-26 | 2025
813 | jud. ILFOV, loc. CACIULATI, Soseaua Unirii, nr. 81 | IF | solara | 0.006 | 0.005877 | 314 | 0.4 | CFp | CBC | Retele Electrice Romania SA (Muntenia) | 27870171 |  | RO001E142775461/2 | 2025-09-29 | 2025
814 | jud. GIURGIU, loc. GIURGIU, Strada Paltinului, nr. 7 | GR | solara | 0.005 | 0.004892 | 0 | 0 | CFp | CBC | Retele Electrice Romania SA (Muntenia) | 27869289 |  | RO001E301241731/4 | 2025-09-26 | 2025
815 | jud. BUCURESTI, loc. SECTOR 2, Strada Bidoianu Chiriac, preot, nr. 5 | B | solara | 0.005 | 0.004899 | 280 | 0.4 | CFp | CBC | Retele Electrice Romania SA (Muntenia) | 27869804 |  | RO001E108809679/3 | 2025-09-25 | 2025
816 | jud. GIURGIU, loc. GIURGIU, Strada Iorga Nicolae, nr. 1 | GR | solara | 0.006 | 0.005879 | 100 | 0.23 | CFp | CBC | Retele Electrice Romania SA (Muntenia) | 27869416 |  | RO001E300086625/2 | 2025-09-19 | 2025
817 | jud. GIURGIU, loc. COPACIU, Strada Prisaca, nr. 15, bl. Com. Ghimpati | GR | solara | 0.006 | 0.00583 | 200 | 0.23 | CFp | CBC | Retele Electrice Romania SA (Muntenia) | 27870325 |  | RO001E300577697/2 | 2025-09-18 | 2025
818 | jud. ILFOV, loc. MAGURELE, Strada Begoniei, nr. 12 | IF | solara | 0.01 | 0.00979 | 200 | 0.4 | CFp | CBC | Retele Electrice Romania SA (Muntenia) | 27870730 |  | RO001E141299775/2 | 2025-09-18 | 2025
819 | jud. ILFOV, loc. DUMBRAVENI, Strada LAHOVARI, nr. 99E/3 | IF | solara | 0.01 | 0.00979 | 280 | 0.4 | CFp | CBC | Retele Electrice Romania SA (Muntenia) | 27870769 |  | RO001E142765684/4 | 2025-09-29 | 2025
820 | jud. GIURGIU, loc. VALEA BUJORULUI, Strada SALCIEI, nr. 15 | GR | solara | 0.004 | 0.00391 | 100 | 0.23 | CFp | CBC | Retele Electrice Romania SA (Muntenia) | 27870464 |  | RO001E301230245/3 | 2025-09-19 | 2025
821 | jud. ILFOV, loc. BRAGADIRU, Strada Alunului, nr. 41-A, bl. NC 136736, ap. LOT 3 | IF | solara | 0.006 | 0.005879 | 25.5 | 0.4 | CFp | CBC | Retele Electrice Romania SA (Muntenia) | 27870653 |  | RO001E143304493/3 | 2025-09-18 | 2025
822 | jud. ILFOV, loc. OTOPENI, Strada Oituz, nr. 51E | IF | solara | 0.006 | 0.005879 | 280 | 0.4 | CFp | CBC | Retele Electrice Romania SA (Muntenia) | 27871218 |  | RO001E142536635/3 | 2025-09-22 | 2025
823 | jud. ILFOV, loc. CLINCENI, Strada Randunicii, nr. 19 E | IF | solara | 0.00616 | 0.006027 | 200 | 0.4 | CFp | CBC | Retele Electrice Romania SA (Muntenia) | 27871275 |  | RO001E143521472/3 | 2025-09-18 | 2025
824 | jud. ILFOV, loc. VIDRA, Strada Crinului, nr. 4 | IF | solara | 0.00336 | 0.003233 | 100 | 0.4 | CFp | CBC | Retele Electrice Romania SA (Muntenia) | 27871255 |  | RO001E141496606/3 | 2025-09-18 | 2025
825 | jud. ILFOV, loc. DOBROESTI, Strada BALTII, nr. 21-22 | IF | solara | 0.008 | 0.007839 | 200 | 0.4 | CFp | CBC | Retele Electrice Romania SA (Muntenia) | 27873177 |  | RO001E142420851/2 | 2025-09-19 | 2025
826 | jud. ILFOV, loc. BALOTESTI, Strada Viselor, nr. 1, bl. Vila 26 | IF | solara | 0.006 | 0.00578 | 280 | 0.4 | CFp | CBC | Retele Electrice Romania SA (Muntenia) | 27872236 |  | RO001E141867338/3 | 2025-09-22 | 2025
827 | jud. ILFOV, loc. ROSU, Drumul BACRIULUI, nr. 32-34, bl. -, sc. -, et. -, ap. 28 | IF | solara | 0.005 | 0.004899 | 0 | 0 | CFp | CBC | Retele Electrice Romania SA (Muntenia) | 27872677 |  | RO001E141978454/3 | 2025-09-18 | 2025
828 | jud. ILFOV, loc. BRAGADIRU, Strada MARTISOR, nr. 56, bl. VILA 3 | IF | solara | 0.006 | 0.005879 | 280 | 0.23 | CFp | CBC | Retele Electrice Romania SA (Muntenia) | 27874320 |  | RO001E142793236/3 | 2025-09-19 | 2025
829 | jud. ILFOV, loc. TUNARI, Strada Orientului, nr. 11, ap. vila11 | IF | solara | 0.006 | 0.00586 | 50 | 0.23 | CFp | CBC | Retele Electrice Romania SA (Muntenia) | 27873656 |  | RO001E142833400/3 | 2025-09-18 | 2025
830 | jud. ILFOV, loc. IZVORANI, Strada COMPLEX OLIMPIC, nr. 131 | IF | solara | 0.014 | 0.013719 | 280 | 0.4 | CFp | CBC | Retele Electrice Romania SA (Muntenia) | 27874876 |  | RO001E142293208/4 | 2025-09-18 | 2025
831 | jud. ILFOV, loc. PANTELIMON, ALEEA Satu Mare, nr. 10 | IF | solara | 0.006 | 0.00583 | 0 | 0 | CFp | CBC | Retele Electrice Romania SA (Muntenia) | 27876279 |  | RO001E141549638/3 | 2025-09-18 | 2025
832 | jud. GIURGIU, loc. MIHAILESTI, Strada Complexului, nr. 20 | GR | solara | 0.01 | 0.009799 | 100 | 0.4 | CFp | CBC | Retele Electrice Romania SA (Muntenia) | 27875453 |  | RO001E131444485/3 | 2025-09-18 | 2025
833 | jud. GIURGIU, loc. SABARENI, Strada Tineretului, nr. 32D | GR | solara | 0.005 | 0.00488 | 50 | 0.23 | CFp | CBC | Retele Electrice Romania SA (Muntenia) | 27874846 |  | RO001E131429095/2 | 2025-09-18 | 2025
834 | jud. ILFOV, loc. BERCENI, Strada Gradinari, nr. 19A | IF | solara | 0.005 | 0.004899 | 100 | 0.23 | CFp | CBC | Retele Electrice Romania SA (Muntenia) | 27874707 |  | RO001E142971739/2 | 2025-09-19 | 2025
835 | jud. BUCURESTI, loc. SECTOR 2, Strada Bratasanu Ghinea, nr. 37 | B | solara | 0.01 | 0.00979 | 200 | 0.4 | CFp | CBC | Retele Electrice Romania SA (Muntenia) | 27875572 |  | RO001E104505443/3 | 2025-09-18 | 2025
836 | jud. ILFOV, loc. BALOTESTI, Strada Ficusului, nr. 1 C | IF | solara | 0.008 | 0.007839 | 100 | 0.4 | CFp | CBC | Retele Electrice Romania SA (Muntenia) | 27875818 |  | RO001E401037993/2 | 2025-09-18 | 2025
837 | jud. ILFOV, loc. BALOTESTI, Drumul DE 313/1, nr. T93,P316/3, ap. CASA 108 | IF | solara | 0.008 | 0.00764 | 280 | 0.4 | CFp | CBC | Retele Electrice Romania SA (Muntenia) | 27875544 |  | RO001E142616689/2 | 2025-09-23 | 2025
838 | jud. BUCURESTI, loc. SECTOR 6, Strada Entuziasmului, nr. 9 | B | solara | 0.006 | 0.0058 | 100 | 0.23 | CFp | CBC | Retele Electrice Romania SA (Muntenia) | 27875383 |  | RO001E109150499/3 | 2025-09-24 | 2025
839 | jud. BUCURESTI, loc. SECTOR 4, Strada Vitejescu, nr. 39, ap. 1 | B | solara | 0.0036 | 0.003527 | 100 | 0.23 | CFp | CBC | Retele Electrice Romania SA (Muntenia) | 27876340 |  | RO001E102109351/2 | 2025-09-22 | 2025
840 | jud. BUCURESTI, loc. SECTOR 3, Drumul Gura Calitei, nr. 96-100, bl. 6, et. 1, ap. 5 | B | solara | 0.003 | 0.00293 | 0 | 0 | CFp | CBC | Retele Electrice Romania SA (Muntenia) | 27877572 |  | RO001E112088200/2 | 2025-09-19 | 2025
841 | jud. ILFOV, loc. OTOPENI, Strada Oasului, nr. 37K2, ap. CASA 13 | IF | solara | 0.006 | 0.00586 | 0 | 0 | CFp | CBC | Retele Electrice Romania SA (Muntenia) | 27877348 |  | RO001E142841612/2 | 2025-09-26 | 2025
842 | jud. ILFOV, loc. OTOPENI, Strada Oasului, nr. 37F | IF | solara | 0.005 | 0.00488 | 0 | 0 | CFp | CBC | Retele Electrice Romania SA (Muntenia) | 27877562 |  | RO001E142841634/3 | 2025-09-26 | 2025
843 | jud. ILFOV, loc. MAGURELE, Strada Prunilor, nr. 37 | IF | solara | 0.00525 | 0.005135 | 0 | 0 | CFp | CBC | Retele Electrice Romania SA (Muntenia) | 27878018 |  | RO001E143672941/2 | 2025-09-19 | 2025
844 | jud. ILFOV, loc. MAGURELE, Strada Prunilor, nr. 16-18 | IF | solara | 0.00525 | 0.005135 | 0 | 0 | CFp | CBC | Retele Electrice Romania SA (Muntenia) | 27878088 |  | RO001E143677834/2 | 2025-09-19 | 2025
845 | jud. GIURGIU, loc. SABARENI, Strada Principala, nr. 104 F | GR | solara | 0.006 | 0.00499 | 200 | 0.23 | CFp | CBC | Retele Electrice Romania SA (Muntenia) | 27878684 |  | RO001E131413111/2 | 2025-09-16 | 2025
846 | jud. BUCURESTI, loc. SECTOR 6, Strada Scaeni, nr. 7 | B | solara | 0.006 | 0.00587 | 280 | 0.23 | CFp | CBC | Retele Electrice Romania SA (Muntenia) | 27882426 |  | RO001E103170282/2 | 2025-09-19 | 2025
847 | jud. BUCURESTI, loc. SECTOR 4, Strada Fagetului, nr. 3 | B | solara | 0.006 | 0.00587 | 20 | 0.23 | CFp | CBC | Retele Electrice Romania SA (Muntenia) | 27882830 |  | RO001E105586443/2 | 2025-09-23 | 2025
848 | jud. ILFOV, loc. OTOPENI, Strada Marin Sorescu, nr. 17 | IF | solara | 0.01 | 0.00977 | 0 | 0 | CFp | CBC | Retele Electrice Romania SA (Muntenia) | 27883985 |  | RO001E143184163/2 | 2025-09-26 | 2025
849 | jud. ILFOV, loc. MOARA VLASIEI, Strada SNAGOV, nr. 26 | IF | solara | 0.00792 | 0.007662 | 280 | 0.4 | CFp | CBC | Retele Electrice Romania SA (Muntenia) | 27883817 |  | RO001E142483715/2 | 2025-09-30 | 2025
850 | jud. ILFOV, loc. MOARA VLASIEI, Strada Caisilor, nr. 11 | IF | solara | 0.01196 | 0.011671 | 0 | 0 | CFp | CBC | Retele Electrice Romania SA (Muntenia) | 27884461 |  | RO001E143207349/3 | 2025-09-19 | 2025
851 | jud. BUCURESTI, loc. SECTOR 5, Strada Zamfir Olaru, nr. 9 | B | solara | 0.008 | 0.00783 | 11.1 | 0.4 | CFp | CBC | Retele Electrice Romania SA (Muntenia) | 27884462 |  | RO001E108789148/2 | 2025-09-19 | 2025
852 | jud. GIURGIU, loc. MIHAI VODA, Ulita Oltului, nr. 18 | GR | solara | 0.006 | 0.005879 | 0 | 0 | CFp | CBC | Retele Electrice Romania SA (Muntenia) | 27884829 |  | RO001E301210029/3 | 2025-09-26 | 2025
853 | jud. ILFOV, loc. BRAGADIRU, Strada MARTISOR, nr. 50, ap. 2 | IF | solara | 0.005 | 0.0047 | 100 | 0.23 | CFp | CBC | Retele Electrice Romania SA (Muntenia) | 27890387 |  | RO001E142348108/3 | 2025-09-24 | 2025
854 | jud. ILFOV, loc. CIOFLICENI, Strada Dimitrie Cantemir, nr. 27 | IF | solara | 0.005 | 0.0047 | 0 | 0 | CFp | CBC | Retele Electrice Romania SA (Muntenia) | 27890739 |  | RO001E143279405/2 | 2025-09-19 | 2025
855 | jud. GIURGIU, loc. TANTAVA, Strada SABARULUI, nr. 171 | GR | solara | 0.006 | 0.00586 | 32 | 0.23 | CFp | CBC | Retele Electrice Romania SA (Muntenia) | 27891584 |  | RO001E301018463/2 | 2025-09-30 | 2025
856 | jud. ILFOV, loc. PANTELIMON, Intrarea Marginei, nr. 7 | IF | solara | 0.005 | 0.004899 | 280 | 0.23 | CFp | CBC | Retele Electrice Romania SA (Muntenia) | 27897819 |  | RO001E104912300/2 | 2025-09-22 | 2025
857 | jud. ILFOV, loc. MAGURELE, Strada Colierului, nr. 9, bl. Corp C2, ap. 2 | IF | solara | 0.003 | 0.002885 | 0 | 0 | CFp | CBC | Retele Electrice Romania SA (Muntenia) | 27897801 |  | RO001E143493335/2 | 2025-09-18 | 2025
858 | jud. ILFOV, loc. OTOPENI, Strada 1 Mai, nr. 66E | IF | solara | 0.01 | 0.00975 | 200 | 0.4 | CFp | CBC | Retele Electrice Romania SA (Muntenia) | 27898780 |  | RO001E142067780/2 | 2025-09-18 | 2025
859 | jud. BUCURESTI, loc. SECTOR 6, Strada Sadinei, nr. 22-H, ap. C2 | B | solara | 0.005 | 0.0047 | 0 | 0 | CFp | CBC | Retele Electrice Romania SA (Muntenia) | 27898432 |  | RO001E111840979/2 | 2025-09-19 | 2025
860 | jud. ILFOV, loc. BRAGADIRU, Strada Iederei, nr. 38, ap. VILA 2 | IF | solara | 0.003 | 0.002939 | 280 | 0.23 | CFp | CBC | Retele Electrice Romania SA (Muntenia) | 27900352 |  | RO001E142460226/4 | 2025-09-19 | 2025
861 | jud. ILFOV, loc. PANTELIMON, Intrarea INTRAREA MIHAI VITEAZU, nr. 12A | IF | solara | 0.00944 | 0.00925 | 200 | 0.4 | CFp | CBC | Retele Electrice Romania SA (Muntenia) | 27900909 |  | RO001E143360787/2 | 2025-09-18 | 2025
862 | jud. BUCURESTI, loc. SECTOR 1, Strada Drossu Nicolae,Capitan Aviator, nr. 7 | B | solara | 0.003 | 0.00293 | 0 | 0 | CFp | CBC | Retele Electrice Romania SA (Muntenia) | 27899666 |  | RO001E100010013/2 | 2025-09-22 | 2025
863 | jud. BUCURESTI, loc. SECTOR 1, Strada Drossu Nicolae,Capitan Aviator, nr. 7, ap. AP 2 | B | solara | 0.003 | 0.00293 | 0 | 0 | CFp | CBC | Retele Electrice Romania SA (Muntenia) | 27899502 |  | RO001E100010024/2 | 2025-09-19 | 2025
864 | jud. GIURGIU, loc. BACU, Calea Bucuresti, nr. 185K | GR | solara | 0.0064 | 0.006271 | 300 | 0.23 | CFp | CBC | Retele Electrice Romania SA (Muntenia) | 27899397 |  | RO001E131368862/2 | 2025-09-18 | 2025
865 | jud. BUCURESTI, loc. SECTOR 1, Strada Gemeni, nr. 72 | B | solara | 0.006 | 0.00587 | 100 | 0.23 | CFp | CBC | Retele Electrice Romania SA (Muntenia) | 27900866 |  | RO001E100590702/2 | 2025-09-26 | 2025
866 | jud. BUCURESTI, loc. SECTOR 1, Strada Clucereasa Elena, nr. 82 | B | solara | 0.006 | 0.005879 | 100 | 0.4 | CFp | CBC | Retele Electrice Romania SA (Muntenia) | 27902019 |  | RO001E108962219/2 | 2025-09-30 | 2025
867 | jud. ILFOV, loc. CHITILA, Strada Pacii, nr. 2 | IF | solara | 0.02 | 0.01959 | 0 | 0 | CFp | CBC | Retele Electrice Romania SA (Muntenia) | 27901791 |  | RO001E400860424/2 | 2025-09-19 | 2025
868 | jud. ILFOV, loc. MOARA VLASIEI, Soseaua EROILOR, nr. 281 BIS | IF | solara | 0.006 | 0.00587 | 200 | 0.4 | CFp | CBC | Retele Electrice Romania SA (Muntenia) | 27901193 |  | RO001E141400926/2 | 2025-09-18 | 2025
869 | jud. ILFOV, loc. OTOPENI, Strada 1 Mai, nr. 55F, bl. CORP C1, ap. CASA 1 | IF | solara | 0.005 | 0.00488 | 50 | 0.4 | CFp | CBC | Retele Electrice Romania SA (Muntenia) | 27901080 |  | RO001E141879498/2 | 2025-09-18 | 2025
870 | jud. ILFOV, loc. PASAREA, Strada Aviatori, nr. 19 | IF | solara | 0.005 | 0.004899 | 280 | 0.23 | CFp | CBC | Retele Electrice Romania SA (Muntenia) | 27901915 |  | RO001E400040637/3 | 2025-09-22 | 2025
871 | jud. BUCURESTI, loc. SECTOR 4, Drumul DEALU CRISULUI, nr. 34F | B | solara | 0.008 | 0.007839 | 280 | 0.4 | CFp | CBC | Retele Electrice Romania SA (Muntenia) | 27901251 |  | RO001E111288964/3 | 2025-09-25 | 2025
872 | jud. ILFOV, loc. TUNARI, Strada 1 Decembrie, nr. 119, bl. 62525 CAD, ap. VILA 642 | IF | solara | 0.006 | 0.00587 | 100 | 0.4 | CFp | CBC | Retele Electrice Romania SA (Muntenia) | 27901900 |  | RO001E143380116/2 | 2025-09-18 | 2025
873 | jud. ILFOV, loc. BERCENI, Strada Tuberozelor, nr. 5D | IF | solara | 0.005 | 0.004899 | 280 | 0.23 | CFp | CBC | Retele Electrice Romania SA (Muntenia) | 27902029 |  | RO001E142273734/4 | 2025-09-26 | 2025
874 | jud. ILFOV, loc. BALOTESTI, Strada Fabricii, nr. 32, bl. Vila 5B | IF | solara | 0.00848 | 0.0083 | 0 | 0 | CFp | CBC | Retele Electrice Romania SA (Muntenia) | 27903085 |  | RO001E141835096/2 | 2025-09-18 | 2025
875 | jud. ILFOV, loc. BERCENI, Bulevardul 1 Mai, nr. 195 | IF | solara | 0.008 | 0.007839 | 200 | 0.23 | CFp | CBC | Retele Electrice Romania SA (Muntenia) | 27902922 |  | RO001E400468710/2 | 2025-09-18 | 2025
876 | jud. GIURGIU, loc. SABARENI, Strada Intravilan, nr. FN | GR | solara | 0.005 | 0.004899 | 100 | 0.23 | CFp | CBC | Retele Electrice Romania SA (Muntenia) | 27902800 |  | RO001E131450369/2 | 2025-09-18 | 2025
877 | jud. BUCURESTI, loc. SECTOR 3, Strada Foisorului, nr. 117 | B | solara | 0.00352 | 0.003449 | 280 | 0.4 | CFp | CBC | Retele Electrice Romania SA (Muntenia) | 27903769 |  | RO001E109093170/2 | 2025-09-23 | 2025
878 | jud. ILFOV, loc. OTOPENI, Strada 23 August, nr. 244-12 | IF | solara | 0.006 | 0.00568 | 0 | 0 | CFp | CBC | Retele Electrice Romania SA (Muntenia) | 27902985 |  | RO001E142204075/1 | 2025-09-20 | 2025
879 | jud. ILFOV, loc. OTOPENI, Strada Belgrad, nr. 34 C | IF | solara | 0.00735 | 0.007153 | 200 | 0.4 | CFp | CBC | Retele Electrice Romania SA (Muntenia) | 27903004 |  | RO001E401108363/2 | 2025-09-18 | 2025
880 | jud. BUCURESTI, loc. SECTOR 6, Strada Fanului, nr. 10 | B | solara | 0.006 | 0.0058 | 280 | 0.23 | CFp | CBC | Retele Electrice Romania SA (Muntenia) | 27904598 |  | RO001E107355102/2 | 2025-09-24 | 2025
881 | jud. ILFOV, loc. POPESTI-LEORDENI, Drumul Fermei, nr. 107 O | IF | solara | 0.007565 | 0.007413 | 200 | 0.4 | CFp | CBC | Retele Electrice Romania SA (Muntenia) | 27904906 |  | RO001E141266375/2 | 2025-09-26 | 2025
882 | jud. ILFOV, loc. SNAGOV, Soseaua Snagov, nr. 104E | IF | solara | 0.005 | 0.00489 | 0 | 0 | CFp | CBC | Retele Electrice Romania SA (Muntenia) | 27904795 |  | RO001E143188842/2 | 2025-09-18 | 2025
883 | jud. BUCURESTI, loc. SECTOR 1, Soseaua Chitilei, nr. 224 | B | solara | 0.004 | 0.003919 | 100 | 0.23 | CFp | CBC | Retele Electrice Romania SA (Muntenia) | 27904980 |  | RO001E109234177/3 | 2025-09-19 | 2025
884 | jud. BUCURESTI, loc. SECTOR 4, Intrarea Comisani, nr. 7 | B | solara | 0.005 | 0.00485 | 100 | 0.23 | CFp | CBC | Retele Electrice Romania SA (Muntenia) | 27909603 |  | RO001E104134171/2 | 2025-09-22 | 2025
885 | jud. GIURGIU, loc. ADUNATII-COPACENI, Strada Troitei, nr. 22 | GR | solara | 0.006 | 0.005879 | 100 | 0.23 | CFp | CBC | Retele Electrice Romania SA (Muntenia) | 27910030 |  | RO001E301216070/2 | 2025-09-26 | 2025
886 | jud. ILFOV, loc. BRANESTI, Strada Orhideelor, nr. 41 | IF | solara | 0.00595 | 0.00583 | 280 | 0.23 | CFp | CBC | Retele Electrice Romania SA (Muntenia) | 27910581 |  | RO001E400023919/4 | 2025-09-19 | 2025
887 | jud. ILFOV, loc. MAGURELE, Strada Bucuresti, nr. 118C1, bl. NC72178-C1 | IF | solara | 0.00546 | 0.005341 | 200 | 0.4 | CFp | CBC | Retele Electrice Romania SA (Muntenia) | 27912113 |  | RO001E143471577/2 | 2025-09-29 | 2025
888 | jud. ILFOV, loc. BRAGADIRU, Strada DIAMANTULUI, nr. 90C | IF | solara | 0.008 | 0.007839 | 0 | 0 | CFp | CBC | Retele Electrice Romania SA (Muntenia) | 27911494 |  | RO001E141820090/3 | 2025-09-18 | 2025
889 | jud. GIURGIU, loc. GOGOSARI, Strada Gheorghe Matracaru, nr. 40 | GR | solara | 0.006 | 0.0058 | 280 | 0.23 | CFp | CBC | Retele Electrice Romania SA (Muntenia) | 27912211 |  | RO001E300288900/3 | 2025-09-26 | 2025
890 | jud. ILFOV, loc. BERCENI, Strada Miorita, nr. 79E | IF | solara | 0.006 | 0.0058 | 280 | 0.4 | CFp | CBC | Retele Electrice Romania SA (Muntenia) | 27913109 |  | RO001E141927289/2 | 2025-09-30 | 2025
891 | jud. ILFOV, loc. BRAGADIRU, Strada Canctusului, nr. 24, ap. Locuinta 2 | IF | solara | 0.006 | 0.00578 | 0 | 0 | CFp | CBC | Retele Electrice Romania SA (Muntenia) | 27913233 |  | RO001E142408060/1 | 2025-09-30 | 2025
892 | jud. GIURGIU, loc. VIERU, Strada Postei, nr. 18 | GR | solara | 0.006 | 0.00587 | 300 | 0.23 | CFp | CBC | Retele Electrice Romania SA (Muntenia) | 27914260 |  | RO001E300346321/3 | 2025-09-26 | 2025
893 | jud. GIURGIU, loc. FLORESTI, Strada Gradinitei, nr. 18 | GR | solara | 0.006 | 0.005879 | 100 | 0.23 | CFp | CBC | Retele Electrice Romania SA (Muntenia) | 27914287 |  | RO001E300962741/3 | 2025-09-30 | 2025
894 | jud. ILFOV, loc. OTOPENI, Strada George Enescu, nr. 20 F | IF | solara | 0.012 | 0.011759 | 23.3 | 0.4 | CFp | CBC | Retele Electrice Romania SA (Muntenia) | 27914161 |  | RO001E141175655/5 | 2025-09-18 | 2025
895 | jud. ILFOV, loc. BRAGADIRU, Strada Margelelor, nr. 26 | IF | solara | 0.005 | 0.004899 | 280 | 0.23 | CFp | CBC | Retele Electrice Romania SA (Muntenia) | 27913659 |  | RO001E142349749/4 | 2025-09-30 | 2025
896 | jud. GIURGIU, loc. FLORESTI-STOENESTI, Strada LEGANARI, nr. 34 | GR | solara | 0.005 | 0.004899 | 100 | 0.23 | CFp | CBC | Retele Electrice Romania SA (Muntenia) | 27913625 |  | RO001E300957486/3 | 2025-09-19 | 2025
897 | jud. BUCURESTI, loc. SECTOR 2, Strada Gheata Constantin, nr. 3 | B | solara | 0.00608 | 0.005908 | 100 | 0.23 | CFp | CBC | Retele Electrice Romania SA (Muntenia) | 27913968 |  | RO001E105266358/3 | 2025-09-24 | 2025
898 | jud. ILFOV, loc. BRAGADIRU, Strada Parfumului, nr. 37D, ap. CASA 1 | IF | solara | 0.01 | 0.00978 | 100 | 0.4 | CFp | CBC | Retele Electrice Romania SA (Muntenia) | 27914329 |  | RO001E142879455/2 | 2025-09-19 | 2025
899 | jud. ILFOV, loc. POPESTI-LEORDENI, Strada Cheiul Dambovitei, nr. 26, bl. VILA C22 | IF | solara | 0.005 | 0.00485 | 100 | 0.23 | CFp | CBC | Retele Electrice Romania SA (Muntenia) | 27915040 |  | RO001E141990054/2 | 2025-09-18 | 2025
900 | jud. GIURGIU, loc. LETCA NOUA, Strada Gaiestii, nr. 68 | GR | solara | 0.00505 | 0.004946 | 100 | 0.23 | CFp | CBC | Retele Electrice Romania SA (Muntenia) | 27915918 |  | RO001E300687138/2 | 2025-09-19 | 2025
901 | jud. ILFOV, loc. MOARA VLASIEI, Strada Eroilor, nr. 385 | IF | solara | 0.005 | 0.004899 | 100 | 0.23 | CFp | CBC | Retele Electrice Romania SA (Muntenia) | 27915526 |  | RO001E400656540/3 | 2025-09-30 | 2025
902 | jud. ILFOV, loc. MAGURELE, Strada Gladiolei, nr. 28 | IF | solara | 0.006 | 0.005994 | 100 | 0.4 | CFp | CBC | Retele Electrice Romania SA (Muntenia) | 27916202 |  | RO001E141281428/2 | 2025-09-19 | 2025
903 | jud. GIURGIU, loc. SABARENI, Strada BANICHII, nr. 80D | GR | solara | 0.00585 | 0.005723 | 200 | 0.23 | CFp | CBC | Retele Electrice Romania SA (Muntenia) | 27920289 |  | RO001E131390070/4 | 2025-09-19 | 2025
904 | jud. ILFOV, loc. PETRACHIOAIA, Strada Ancu Miron, nr. 36 | IF | solara | 0.006 | 0.00578 | 200 | 0.23 | CFp | CBC | Retele Electrice Romania SA (Muntenia) | 27919441 |  | RO001E141638930/4 | 2025-09-29 | 2025
905 | jud. BUCURESTI, loc. SECTOR 5, Strada Ungheni, nr. 9 | B | solara | 0.006 | 0.00583 | 0 | 0 | CFp | CBC | Retele Electrice Romania SA (Muntenia) | 27920711 |  | RO001E108131947/2 | 2025-09-22 | 2025
906 | jud. ILFOV, loc. OTOPENI, Strada Grivita, nr. 27B | IF | solara | 0.01 | 0.009799 | 200 | 0.4 | CFp | CBC | Retele Electrice Romania SA (Muntenia) | 27920912 |  | RO001E142901372/5 | 2025-09-29 | 2025
907 | jud. BUCURESTI, loc. SECTOR 5, Strada Paltinoasa, nr. 4A | B | solara | 0.006 | 0.005879 | 280 | 0.23 | CFp | CBC | Retele Electrice Romania SA (Muntenia) | 27920304 |  | RO001E109012856/4 | 2025-09-22 | 2025
908 | jud. ILFOV, loc. BRAGADIRU, Strada Margelelor, nr. 12A, bl. vila 3 | IF | solara | 0.006 | 0.005879 | 0 | 0 | CFp | CBC | Retele Electrice Romania SA (Muntenia) | 27920788 |  | RO001E143440450/3 | 2025-09-30 | 2025
909 | jud. ILFOV, loc. BUFTEA, Strada Santierului, nr. 20A | IF | solara | 0.006 | 0.00583 | 200 | 0.23 | CFp | CBC | Retele Electrice Romania SA (Muntenia) | 27921215 |  | RO001E142606295/3 | 2025-09-25 | 2025
910 | jud. BUCURESTI, loc. SECTOR 3, Strada Papazoglu Dumitru,Lt.Colonel, nr. 7, bl. B10, sc. 1 | B | solara | 0.01 | 0.009794 | 0 | 0 | CFp | CBC | Retele Electrice Romania SA (Muntenia) | 27921330 |  | RO001E101615307/2 | 2025-09-18 | 2025
911 | jud. BUCURESTI, loc. SECTOR 5, Drumul Vlasin, nr. 20 | B | solara | 0.004 | 0.003919 | 100 | 0.4 | CFp | CBC | Retele Electrice Romania SA (Muntenia) | 27922589 |  | RO001E109030610/3 | 2025-09-25 | 2025
912 | jud. GIURGIU, loc. SLOBOZIA, Strada Viilor, nr. 771 | GR | solara | 0.008 | 0.005877 | 100 | 0.23 | CFp | CBC | Retele Electrice Romania SA (Muntenia) | 27921417 |  | RO001E300458415/3 | 2025-09-22 | 2025
913 | jud. ILFOV, loc. CORBEANCA, Strada Independentei, nr. 96A | IF | solara | 0.00637 | 0.006043 | 0 | 0 | CFp | CBC | Retele Electrice Romania SA (Muntenia) | 27922547 |  | RO001E401014426/3 | 2025-09-30 | 2025
914 | jud. ILFOV, loc. MAGURELE, Strada FABRICII, nr. 24 | IF | solara | 0.00736 | 0.007211 | 280 | 0.4 | CFp | CBC | Retele Electrice Romania SA (Muntenia) | 27921960 |  | RO001E142492401/2 | 2025-09-22 | 2025
915 | jud. BUCURESTI, loc. SECTOR 2, Soseaua Andronache, nr. 70 | B | solara | 0.006 | 0.00568 | 100 | 0.23 | CFp | CBC | Retele Electrice Romania SA (Muntenia) | 27923083 |  | RO001E105272085/2 | 2025-09-24 | 2025
916 | jud. ILFOV, loc. PANTELIMON, Strada ROZELOR, nr. 25 | IF | solara | 0.005 | 0.004897 | 100 | 0.23 | CFp | CBC | Retele Electrice Romania SA (Muntenia) | 27924342 |  | RO001E142387033/3 | 2025-09-22 | 2025
917 | jud. ILFOV, loc. CORBEANCA, Strada Cantonului, nr. 9, ap. Vila 61 | IF | solara | 0.00546 | 0.005151 | 50 | 0.4 | CFp | CBC | Retele Electrice Romania SA (Muntenia) | 27923972 |  | RO001E141535532/2 | 2025-09-23 | 2025
918 | jud. ILFOV, loc. VOLUNTARI, Strada Anton Pann, nr. 64B | IF | solara | 0.015 | 0.01462 | 560 | 0.4 | CFp | CBC | Retele Electrice Romania SA (Muntenia) | 27923060 |  | RO001E108910975/4 | 2025-09-29 | 2025
919 | jud. ILFOV, loc. TANGANU, Strada Burebista, nr. 106 | IF | solara | 0.006 | 0.005879 | 100 | 0.23 | CFp | CBC | Retele Electrice Romania SA (Muntenia) | 27923861 |  | RO001E400059693/3 | 2025-09-27 | 2025
920 | jud. ILFOV, loc. MOARA VLASIEI, Strada Primaverii, nr. 1A | IF | solara | 0.004 | 0.003919 | 100 | 0.4 | CFp | CBC | Retele Electrice Romania SA (Muntenia) | 27924048 |  | RO001E141437106/4 | 2025-09-30 | 2025
921 | jud. ILFOV, loc. DOMNESTI, Soseaua Tudor Vladimirescu, nr. 309, bl. VILA 40 | IF | solara | 0.01068 | 0.010465 | 25.5 | 0.4 | CFp | CBC | Retele Electrice Romania SA (Muntenia) | 27925129 |  | RO001E141305492/5 | 2025-09-20 | 2025
922 | jud. ILFOV, loc. BERCENI, Strada Tuberozelor, nr. 30 | IF | solara | 0.008 | 0.007839 | 37 | 0.4 | CFp | CBC | Retele Electrice Romania SA (Muntenia) | 27923828 |  | RO001E141560833/4 | 2025-09-26 | 2025
923 | jud. ILFOV, loc. 1 DECEMBRIE, Strada 11, nr. 2 | IF | solara | 0.005 | 0.004899 | 100 | 0.23 | CFp | CBC | Retele Electrice Romania SA (Muntenia) | 27923978 |  | RO001E142403481/3 | 2025-09-27 | 2025
924 | jud. BUCURESTI, loc. SECTOR 3, Strada Postasului, nr. 2, bl. 1, sc. A | B | solara | 0.01 | 0.009794 | 0 | 0 | CFp | CBC | Retele Electrice Romania SA (Muntenia) | 27924360 |  | RO001E102821644/2 | 2025-09-18 | 2025
925 | jud. ILFOV, loc. BERCENI, Strada Miorita, nr. 196 G | IF | solara | 0.008 | 0.007839 | 100 | 0.23 | CFp | CBC | Retele Electrice Romania SA (Muntenia) | 27924658 |  | RO001E142252977/5 | 2025-09-27 | 2025
926 | jud. ILFOV, loc. DOMNESTI, Strada Baboi, nr. 30 | IF | solara | 0.01 | 0.009799 | 100 | 0.4 | CFp | CBC | Retele Electrice Romania SA (Muntenia) | 27926327 |  | RO001E143232538/2 | 2025-09-19 | 2025
927 | jud. BUCURESTI, loc. SECTOR 4, Drumul DEALU CRISULUI, nr. 34, bl. NC235792 | B | solara | 0.008 | 0.007839 | 100 | 0.4 | CFp | CBC | Retele Electrice Romania SA (Muntenia) | 27925683 |  | RO001E111288795/2 | 2025-09-26 | 2025
928 | jud. ILFOV, loc. TUNARI, Strada MIHAI EMINESCU, nr. 26-E19 | IF | solara | 0.01 | 0.00978 | 314 | 0.4 | CFp | CBC | Retele Electrice Romania SA (Muntenia) | 27925725 |  | RO001E143303908/2 | 2025-09-22 | 2025
929 | jud. BUCURESTI, loc. SECTOR 3, Strada Banul Udrea, nr. 12, bl. H5 | B | solara | 0.01 | 0.009794 | 0 | 0 | CFp | CBC | Retele Electrice Romania SA (Muntenia) | 27926191 |  | RO001E101598330/2 | 2025-09-18 | 2025
930 | jud. BUCURESTI, loc. SECTOR 3, Bulevardul Camil Ressu, nr. 29, bl. N2, sc. E | B | solara | 0.01 | 0.009794 | 0 | 0 | CFp | CBC | Retele Electrice Romania SA (Muntenia) | 27926916 |  | RO001E103512103/2 | 2025-09-18 | 2025
931 | jud. BUCURESTI, loc. SECTOR 3, Bulevardul Camil Ressu, nr. 29, bl. N2, sc. A | B | solara | 0.01 | 0.009794 | 0 | 0 | CFp | CBC | Retele Electrice Romania SA (Muntenia) | 27926467 |  | RO001E103511180/2 | 2025-09-18 | 2025
932 | jud. BUCURESTI, loc. SECTOR 3, Bulevardul Camil Ressu, nr. 29, bl. N2, sc. B | B | solara | 0.01 | 0.009794 | 0 | 0 | CFp | CBC | Retele Electrice Romania SA (Muntenia) | 27926688 |  | RO001E103511191/2 | 2025-09-18 | 2025
933 | jud. ILFOV, loc. VOLUNTARI, Strada Dambovita, nr. 75 | IF | solara | 0.006 | 0.005825 | 100 | 0.23 | CFp | CBC | Retele Electrice Romania SA (Muntenia) | 27926395 |  | RO001E105385136/2 | 2025-09-22 | 2025
934 | jud. BUCURESTI, loc. SECTOR 3, Bulevardul Camil Ressu, nr. 29, bl. N2, sc. D | B | solara | 0.01 | 0.009794 | 0 | 0 | CFp | CBC | Retele Electrice Romania SA (Muntenia) | 27926715 |  | RO001E103512091/2 | 2025-09-18 | 2025
935 | jud. ILFOV, loc. PANTELIMON, Strada MIMOZELOR, nr. 9 | IF | solara | 0.005 | 0.0047 | 100 | 0.23 | CFp | CBC | Retele Electrice Romania SA (Muntenia) | 27927156 |  | RO001E142245058/3 | 2025-09-27 | 2025
936 | jud. ILFOV, loc. CHIAJNA, Intrarea Nicolae Iorga, nr. 53C | IF | solara | 0.009 | 0.00878 | 280 | 0.4 | CFp | CBC | Retele Electrice Romania SA (Muntenia) | 27927245 |  | RO001E401052811/4 | 2025-09-26 | 2025
937 | jud. Ilfov, loc. DOBROESTI, Strada Doinei, nr. 44P, ap. 1 | IF | solara | 0.006 | 0.00587 | 100 | 0.23 | CFp | CBC | Retele Electrice Romania SA (Muntenia) | 27927069 |  | RO001E142295019/2 | 2025-09-26 | 2025
938 | jud. ILFOV, loc. BRAGADIRU, Strada Jadului, nr. 42, bl. VILA 5A | IF | solara | 0.006 | 0.005878 | 100 | 0.4 | CFp | CBC | Retele Electrice Romania SA (Muntenia) | 27927659 |  | RO001E143251090/2 | 2025-09-22 | 2025
939 | jud. BUCURESTI, loc. SECTOR 4, Strada Martisor, nr. 54 E | B | solara | 0.006 | 0.00568 | 0 | 0 | CFp | CBC | Retele Electrice Romania SA (Muntenia) | 27928453 |  | RO001E109140803/2 | 2025-09-25 | 2025
940 | jud. ILFOV, loc. PANTELIMON, Strada Migdalilor, nr. 8 | IF | solara | 0.005 | 0.0047 | 100 | 0.23 | CFp | CBC | Retele Electrice Romania SA (Muntenia) | 27928298 |  | RO001E142078018/3 | 2025-09-23 | 2025
941 | jud. ILFOV, loc. POPESTI-LEORDENI, Strada Oituz, nr. 96B | IF | solara | 0.005 | 0.0047 | 100 | 0.23 | CFp | CBC | Retele Electrice Romania SA (Muntenia) | 27928411 |  | RO001E401014987/2 | 2025-09-20 | 2025
942 | jud. BUCURESTI, loc. SECTOR 3, Drumul Lunca Ozunului, nr. 32, ap. 2 | B | solara | 0.005 | 0.0047 | 100 | 0.23 | CFp | CBC | Retele Electrice Romania SA (Muntenia) | 27928685 |  | RO001E110394163/2 | 2025-09-19 | 2025
943 | jud. BUCURESTI, loc. SECTOR 6, Strada Pietrele Doamnei, nr. 49, ap. 1 | B | solara | 0.00546 | 0.005331 | 200 | 0.23 | CFp | CBC | Retele Electrice Romania SA (Muntenia) | 27928809 |  | RO001E118431477/3 | 2025-09-22 | 2025
944 | jud. ILFOV, loc. DRAGOMIRESTI-VALE, Strada Begoniei, nr. 8 | IF | solara | 0.0081 | 0.007937 | 200 | 0.4 | CFp | CBC | Retele Electrice Romania SA (Muntenia) | 27931405 |  | RO001E141199527/4 | 2025-09-30 | 2025
945 | jud. BUCURESTI, loc. SECTOR 2, Intrarea Vermont Nicolae,Pictor, nr. 3, ap. AP2 | B | solara | 0.0046 | 0.004507 | 0 | 0 | CFp | CBC | Retele Electrice Romania SA (Muntenia) | 27930360 |  | RO001E106029659/2 | 2025-09-30 | 2025
946 | jud. ILFOV, loc. VOLUNTARI, Strada EROU CHIVU DUMITRU, nr. 50B | IF | solara | 0.006 | 0.00568 | 200 | 0.23 | CFp | CBC | Retele Electrice Romania SA (Muntenia) | 27930823 |  | RO001E142614755/2 | 2025-09-30 | 2025
947 | jud. GIURGIU, loc. JOITA, Strada CAMPIEI, nr. 171P | GR | solara | 0.008 | 0.007839 | 100 | 0.23 | CFp | CBC | Retele Electrice Romania SA (Muntenia) | 27931866 |  | RO001E131492679/2 | 2025-09-19 | 2025
948 | jud. ILFOV, loc. TUNARI, Strada Campului, nr. 91C | IF | solara | 0.01 | 0.00979 | 314 | 0.4 | CFp | CBC | Retele Electrice Romania SA (Muntenia) | 27931907 |  | RO001E400958006/2 | 2025-09-26 | 2025
949 | jud. ILFOV, loc. JILAVA, Strada Piersicilor, nr. 78-E, ap. 57093-nr c | IF | solara | 0.01 | 0.009799 | 0 | 0 | CFp | CBC | Retele Electrice Romania SA (Muntenia) | 27933622 |  | RO001E143174588/2 | 2025-09-30 | 2025
950 | jud. ILFOV, loc. BERCENI, Strada Padurea Craiului, nr. 15H, bl. corp B | IF | solara | 0.003 | 0.002939 | 0 | 0 | CFp | CBC | Retele Electrice Romania SA (Muntenia) | 27934751 |  | RO001E142218463/3 | 2025-09-29 | 2025
951 | jud. ILFOV, loc. VOLUNTARI, Bulevardul IULIAN MIHU, nr. 189V | IF | solara | 0.00575 | 0.005634 | 200 | 0.4 | CFp | CBC | Retele Electrice Romania SA (Muntenia) | 27934206 |  | RO001E142543565/2 | 2025-09-30 | 2025
952 | jud. ILFOV, loc. VOLUNTARI, Strada Pinului, nr. 8 | IF | solara | 0.006 | 0.00587 | 0 | 0 | CFp | CBC | Retele Electrice Romania SA (Muntenia) | 27934687 |  | RO001E143630338/2 | 2025-09-22 | 2025
953 | jud. BUCURESTI, loc. SECTOR 2, Strada Smeurei, nr. 9-A, et. 1, ap. 2 | B | solara | 0.006 | 0.00586 | 200 | 0.23 | CFp | CBC | Retele Electrice Romania SA (Muntenia) | 27934870 |  | RO001E111332706/3 | 2025-09-19 | 2025
954 | jud. BUCURESTI, loc. SECTOR 1, Strada Stelutei, nr. 13 | B | solara | 0.006 | 0.00585 | 8.33 | 0.4 | CFp | CBC | Retele Electrice Romania SA (Muntenia) | 27935100 |  | RO001E100689868/2 | 2025-09-25 | 2025
955 | jud. BUCURESTI, loc. SECTOR 1, Strada Sfintii Voievozi, nr. 33 | B | solara | 0.006 | 0.005879 | 20 | 0.23 | CFp | CBC | Retele Electrice Romania SA (Muntenia) | 27935471 |  | RO001E100194421/2 | 2025-09-24 | 2025
956 | jud. ILFOV, loc. TAMASI, Strada BURLACULUI, nr. 11A, ap. Vila 1 | IF | solara | 0.008 | 0.00774 | 280 | 0.23 | CFp | CBC | Retele Electrice Romania SA (Muntenia) | 27935056 |  | RO001E143078121/4 | 2025-09-30 | 2025
957 | jud. ILFOV, loc. PERIS, Strada Profesor Ion Dorobantu, nr. 86 | IF | solara | 0.004 | 0.00372 | 280 | 0.23 | CFp | CBC | Retele Electrice Romania SA (Muntenia) | 27935804 |  | RO001E143140727/4 | 2025-09-27 | 2025
958 | jud. ILFOV, loc. PANTELIMON, Strada Dumitru N. Dumitru, nr. 23 | IF | solara | 0.004 | 0.003919 | 100 | 0.23 | CFp | CBC | Retele Electrice Romania SA (Muntenia) | 27936730 |  | RO001E401158177/2 | 2025-09-24 | 2025
959 | jud. BUCURESTI, loc. SECTOR 1, Strada Vasile Gherghel, nr. 88 | B | solara | 0.0077 | 0.007544 | 100 | 0.4 | CFp | CBC | Retele Electrice Romania SA (Muntenia) | 27936137 |  | RO001E100502772/3 | 2025-09-29 | 2025
960 | jud. ILFOV, loc. MAGURELE, Strada Fecioarei, nr. 5-7 | IF | solara | 0.003 | 0.002939 | 100 | 0.4 | CFp | CBC | Retele Electrice Romania SA (Muntenia) | 27936849 |  | RO001E141642182/3 | 2025-09-27 | 2025
961 | jud. GIURGIU, loc. VANATORII MARI, Strada APUSULUI, nr. 18 | GR | solara | 0.005 | 0.0019 | 100 | 0.23 | CFp | CBC | Retele Electrice Romania SA (Muntenia) | 27937610 |  | RO001E301059312/3 | 2025-09-26 | 2025
962 | jud. BUCURESTI, loc. SECTOR 1, Strada Caraiman, nr. 56 | B | solara | 0.008 | 0.007839 | 0 | 0 | CFp | CBC | Retele Electrice Romania SA (Muntenia) | 27937899 |  | RO001E100511851/3 | 2025-09-29 | 2025
963 | jud. GIURGIU, loc. SUSENI, Ulita Suseni, nr. 10A | GR | solara | 0.005 | 0.004899 | 100 | 0.23 | CFp | CBC | Retele Electrice Romania SA (Muntenia) | 27938850 |  | RO001E300925650/3 | 2025-09-30 | 2025
964 | jud. BUCURESTI, loc. SECTOR 5, Strada Teius, nr. 82 | B | solara | 0.01 | 0.009799 | 0 | 0 | CFp | CBC | Retele Electrice Romania SA (Muntenia) | 27943609 |  | RO001E108134322/2 | 2025-09-25 | 2025
965 | jud. BUCURESTI, loc. SECTOR 5, Drumul Ghindari, nr. 106G | B | solara | 0.012 | 0.011759 | 0 | 0 | CFp | CBC | Retele Electrice Romania SA (Muntenia) | 27944304 |  | RO001E112011701/2 | 2025-09-25 | 2025
966 | jud. ILFOV, loc. CRETESTI, Strada CODRULUI, nr. 10 | IF | solara | 0.01 | 0.009794 | 100 | 0.4 | CFp | CBC | Retele Electrice Romania SA (Muntenia) | 27943857 |  | RO001E142963314/3 | 2025-09-26 | 2025
967 | jud. BUCURESTI, loc. SECTOR 5, Intrarea Targu Ocna, nr. 20 | B | solara | 0.006 | 0.00578 | 100 | 0.23 | CFp | CBC | Retele Electrice Romania SA (Muntenia) | 27944242 |  | RO001E108123511/2 | 2025-09-25 | 2025
968 | jud. ILFOV, loc. TUNARI, Strada 1 Decembrie, nr. 119, bl. 62494 CAD, ap. VILA 225 | IF | solara | 0.006 | 0.00587 | 0 | 0 | CFp | CBC | Retele Electrice Romania SA (Muntenia) | 27944405 |  | RO001E143374771/2 | 2025-09-26 | 2025
969 | jud. ILFOV, loc. JILAVA, Strada Fagului, nr. 22 | IF | solara | 0.004 | 0.003919 | 200 | 0.23 | CFp | CBC | Retele Electrice Romania SA (Muntenia) | 27945025 |  | RO001E142815635/2 | 2025-09-29 | 2025
970 | jud. ILFOV, loc. AFUMATI, Strada Alunului, nr. 6 | IF | solara | 0.003 | 0.002939 | 0 | 0 | CFp | CBC | Retele Electrice Romania SA (Muntenia) | 27946796 |  | RO001E401098349/3 | 2025-09-26 | 2025
971 | jud. ILFOV, loc. BERCENI, Strada Campului, nr. 45R | IF | solara | 0.006 | 0.005879 | 280 | 0.23 | CFp | CBC | Retele Electrice Romania SA (Muntenia) | 27946881 |  | RO001E142557256/4 | 2025-09-30 | 2025
972 | jud. BUCURESTI, loc. SECTOR 4, Strada Invatatorului, nr. 18 | B | solara | 0.008 | 0.00587 | 50 | 0.23 | CFp | CBC | Retele Electrice Romania SA (Muntenia) | 27948599 |  | RO001E108879485/2 | 2025-09-26 | 2025
973 | jud. GIURGIU, loc. GIURGIU, Strada Gorneni, nr. 1 | GR | solara | 0.005 | 0.00485 | 105 | 0.4 | CFp | CBC | Retele Electrice Romania SA (Muntenia) | 27948125 |  | RO001E301251855/2 | 2025-09-30 | 2025
974 | jud. ILFOV, loc. MOGOSOAIA, Strada I.C. BRATIANU, nr. 99A | IF | solara | 0.013 | 0.012738 | 0 | 0 | CFp | CBC | Retele Electrice Romania SA (Muntenia) | 27947352 |  | RO001E401165232/4 | 2025-09-26 | 2025
975 | jud. ILFOV, loc. BRAGADIRU, Strada ARIESULUI, nr. 16-22 | IF | solara | 0.005 | 0.00489 | 100 | 0.23 | CFp | CBC | Retele Electrice Romania SA (Muntenia) | 27949288 |  | RO001E142367570/3 | 2025-09-26 | 2025
976 | jud. ILFOV, loc. GLINA, Strada LIBERTATII, nr. 152A | IF | solara | 0.015 | 0.014698 | 300 | 0.4 | CFp | CBC | Retele Electrice Romania SA (Muntenia) | 27948371 |  | RO001E141480766/4 | 2025-09-30 | 2025
977 | jud. ILFOV, loc. MAGURELE, Strada CIOROGARLA, nr. 36 | IF | solara | 0.01044 | 0.010201 | 302 | 0.4 | CFp | CBC | Retele Electrice Romania SA (Muntenia) | 27948468 |  | RO001E142532338/2 | 2025-09-30 | 2025
978 | jud. ILFOV, loc. PANTELIMON, Strada TRANSILVANIA, nr. 4 | IF | solara | 0.005 | 0.00489 | 90 | 0.4 | CFp | CBC | Retele Electrice Romania SA (Muntenia) | 27949019 |  | RO001E141652677/2 | 2025-09-26 | 2025
979 | jud. ILFOV, loc. TUNARI, Strada Marasesti, nr. 44, ap. VILA 2 | IF | solara | 0.005 | 0.00489 | 20 | 0.23 | CFp | CBC | Retele Electrice Romania SA (Muntenia) | 27949835 |  | RO001E142674504/2 | 2025-09-26 | 2025
980 | jud. GIURGIU, loc. GIURGIU, Drumul Serei, nr. 27-A | GR | solara | 0.005 | 0.00485 | 105 | 0.23 | CFp | CBC | Retele Electrice Romania SA (Muntenia) | 27951498 |  | RO001E131456422/2 | 2025-09-26 | 2025
981 | jud. ILFOV, loc. CRETESTI, Strada VADUL MOSULUI, nr. 10 B | IF | solara | 0.005 | 0.004899 | 20 | 0.4 | CFp | CBC | Retele Electrice Romania SA (Muntenia) | 27951782 |  | RO001E142348838/2 | 2025-09-26 | 2025
982 | jud. GIURGIU, loc. SFANTU GHEORGHE (CREVEDIA MARE), Strada PE SUB VALE, nr. 160, bl. - | GR | solara | 0.006 | 0.005879 | 20 | 0.23 | CFp | CBC | Retele Electrice Romania SA (Muntenia) | 27952556 |  | RO001E300952234/3 | 2025-09-26 | 2025
983 | jud. BUCURESTI, loc. SECTOR 3, Strada Cicoarei, nr. 8 | B | solara | 0.01485 | 0.014543 | 0 | 0 | CFp | CBC | Retele Electrice Romania SA (Muntenia) | 27954017 |  | RO001E104849343/3 | 2025-09-26 | 2025
984 | jud. ILFOV, loc. BERCENI, Strada Miorita, nr. 10E | IF | solara | 0.00728 | 0.006934 | 0 | 0 | CFp | CBC | Retele Electrice Romania SA (Muntenia) | 27954135 |  | RO001E142112107/3 | 2025-09-27 | 2025
985 | jud. ILFOV, loc. PERIS, Strada STEJARULUI, nr. 46E | IF | solara | 0.006 | 0.00568 | 50 | 0.4 | CFp | CBC | Retele Electrice Romania SA (Muntenia) | 27954344 |  | RO001E142010249/3 | 2025-09-27 | 2025
986 | jud. ILFOV, loc. BERCENI, Drumul DE, nr. T2 P8/1/8, ap. L1 | IF | solara | 0.005 | 0.00489 | 100 | 0.4 | CFp | CBC | Retele Electrice Romania SA (Muntenia) | 27959842 |  | RO001E141335877/3 | 2025-09-26 | 2025
987 | jud. ILFOV, loc. CLINCENI, Strada Fortului, nr. 248A | IF | solara | 0.012 | 0.01171 | 200 | 0.4 | CFp | CBC | Retele Electrice Romania SA (Muntenia) | 27960362 |  | RO001E142779825/3 | 2025-09-26 | 2025
988 | jud. BUCURESTI, loc. Bucuresti, Bulevardul Mircea Veroiu, nr. 57 | B | solara | 0.0099 | 0.009692 | 200 | 0.4 | CFp | CBC | Retele Electrice Romania SA (Muntenia) | 27966250 |  | RO001E110532358/3 | 2025-09-25 | 2025
989 | jud. ILFOV, loc. DOBROESTI, Strada Ana Ipatescu, nr. 31 | IF | solara | 0.006 | 0.005825 | 200 | 0.23 | CFp | CBC | Retele Electrice Romania SA (Muntenia) | 27967544 |  | RO001E104921704/3 | 2025-09-29 | 2025
990 | jud. BUCURESTI, loc. SECTOR 1, Strada Limanului, nr. 16 | B | solara | 0.006 | 0.00578 | 200 | 0.23 | CFp | CBC | Retele Electrice Romania SA (Muntenia) | 27973673 |  | RO001E100609488/2 | 2025-09-30 | 2025
991 | jud. BUCURESTI, loc. SECTOR 6, Intrarea Sabareni, nr. 1 | B | solara | 0.005 | 0.004899 | 100 | 0.23 | CFp | CBC | Retele Electrice Romania SA (Muntenia) | 27976512 |  | RO001E103226914/2 | 2025-09-25 | 2025
992 | jud. BUCURESTI, loc. SECTOR 1, Strada Vacantei, nr. 19 | B | solara | 0.01 | 0.00975 | 100 | 0.4 | CFp | CBC | Retele Electrice Romania SA (Muntenia) | 27976162 |  | RO001E110399304/1 | 2025-09-25 | 2025
993 | jud. BUCURESTI, loc. SECTOR 6, Intrarea Vulpeni, nr. 8 | B | solara | 0.01 | 0.00979 | 100 | 0.4 | CFp | CBC | Retele Electrice Romania SA (Muntenia) | 27975363 |  | RO001E107354459/4 | 2025-09-25 | 2025
994 | jud. BUCURESTI, loc. SECTOR 6, Strada Agnita, nr. 16 | B | solara | 0.005 | 0.00489 | 100 | 0.23 | CFp | CBC | Retele Electrice Romania SA (Muntenia) | 27977545 |  | RO001E103232157/2 | 2025-09-29 | 2025
995 | jud. ILFOV, loc. VIDRA, Strada ROZMARIN, nr. 5 | IF | solara | 0.0081 | 0.007888 | 400 | 0.4 | CFp | CBC | Retele Electrice Romania SA (Muntenia) | 27979948 |  | RO001E142904746/3 | 2025-09-26 | 2025
996 | jud. BUCURESTI, loc. SECTOR 2, Intrarea Staniloiu Constantin,Slt., nr. 6 | B | solara | 0.00812 | 0.007957 | 200 | 0.4 | CFp | CBC | Retele Electrice Romania SA (Muntenia) | 27979249 |  | RO001E111823396/2 | 2025-09-29 | 2025
997 | jud. ILFOV, loc. BRAGADIRU, Strada Eliberarii, nr. 7 | IF | solara | 0.005 | 0.004899 | 50 | 0.23 | CFp | CBC | Retele Electrice Romania SA (Muntenia) | 27982413 |  | RO001E142816546/3 | 2025-09-26 | 2025
998 | jud. ILFOV, loc. POPESTI-LEORDENI, Strada Cheiul Dambovitei, nr. 26, bl. Vila C58 | IF | solara | 0.005 | 0.004899 | 50 | 0.23 | CFp | CBC | Retele Electrice Romania SA (Muntenia) | 27982440 |  | RO001E141987038/2 | 2025-09-26 | 2025
999 | jud. ILFOV, loc. DOBROESTI, Strada Gheorghe Magheru,General, nr. 23C | IF | solara | 0.0081 | 0.007933 | 314 | 0.4 | CFp | CBC | Retele Electrice Romania SA (Muntenia) | 27983089 |  | RO001E141192441/2 | 2025-09-26 | 2025
1000 | jud. BUCURESTI, loc. SECTOR 4, Strada Iancu Cojescu, nr. 10 | B | solara | 0.006 | 0.005879 | 50 | 0.23 | CFp | CBC | Retele Electrice Romania SA (Muntenia) | 27982738 |  | RO001E105724087/2 | 2025-09-26 | 2025
1001 | jud. ILFOV, loc. BERCENI, Strada ZANELOR, nr. 7B | IF | solara | 0.008 | 0.00783 | 200 | 0.23 | CFp | CBC | Retele Electrice Romania SA (Muntenia) | 27983877 |  | RO001E143150706/3 | 2025-09-26 | 2025
1002 | jud. BUCURESTI, loc. SECTOR 6, Strada Cornului, nr. 36 A | B | solara | 0.006 | 0.00587 | 200 | 0.23 | CFp | CBC | Retele Electrice Romania SA (Muntenia) | 27983957 |  | RO001E103231594/2 | 2025-09-26 | 2025
1003 | jud. ILFOV, loc. 1 DECEMBRIE, Soseaua Giurgiului, nr. 187 | IF | solara | 0.00546 | 0.005251 | 100 | 0.23 | CFp | CBC | Retele Electrice Romania SA (Muntenia) | 27985866 |  | RO001E400510459/2 | 2025-09-29 | 2025
1004 | jud. BUCURESTI, loc. SECTOR 6, Drumul Valea Cricovului, nr. 29 | B | solara | 0.005 | 0.00485 | 25 | 0.4 | CFp | CBC | Retele Electrice Romania SA (Muntenia) | 27986451 |  | RO001E108799543/3 | 2025-09-29 | 2025
1005 | jud. ILFOV, loc. TUNARI, Strada 1 Decembrie, nr. 144-148, ap. Vila 21A | IF | solara | 0.006 | 0.0058 | 280 | 0.4 | CFp | CBC | Retele Electrice Romania SA (Muntenia) | 27986569 |  | RO001E143402267/3 | 2025-09-26 | 2025
1006 | jud. BUCURESTI, loc. SECTOR 1, Strada Vasile Gherghel, nr. 10 | B | solara | 0.006 | 0.005879 | 0 | 0 | CFp | CBC | Retele Electrice Romania SA (Muntenia) | 27986345 |  | RO001E110132747/2 | 2025-09-30 | 2025
1007 | jud. ILFOV, loc. BALACEANCA, Strada Eroilor, nr. 33 | IF | solara | 0.006 | 0.005879 | 0 | 0 | CFp | CBC | Retele Electrice Romania SA (Muntenia) | 27988210 |  | RO001E142917953/4 | 2025-09-29 | 2025
1008 | jud. ILFOV, loc. TAMASI, Strada CAISULUI, nr. 38A | IF | solara | 0.006 | 0.00586 | 200 | 0.4 | CFp | CBC | Retele Electrice Romania SA (Muntenia) | 27988672 |  | RO001E142256511/3 | 2025-09-29 | 2025
1009 | jud. ILFOV, loc. VOLUNTARI, Strada NICOLAE GRIGORESCU, nr. 17 | IF | solara | 0.006 | 0.005825 | 100 | 0.23 | CFp | CBC | Retele Electrice Romania SA (Muntenia) | 27988047 |  | RO001E105356785/3 | 2025-09-29 | 2025
1010 | jud. ILFOV, loc. MAGURELE, Strada Uranus, nr. 48, ap. C2 | IF | solara | 0.006 | 0.005877 | 200 | 0.23 | CFp | CBC | Retele Electrice Romania SA (Muntenia) | 27988732 |  | RO001E143331819/2 | 2025-09-29 | 2025
1011 | jud. ILFOV, loc. MAGURELE, Strada Fermei, nr. 99 | IF | solara | 0.006 | 0.00583 | 200 | 0.4 | CFp | CBC | Retele Electrice Romania SA (Muntenia) | 27988288 |  | RO001E142544364/2 | 2025-09-29 | 2025
1012 | jud. ILFOV, loc. MAGURELE, Strada Livezii, nr. 17A | IF | solara | 0.006 | 0.0039 | 50 | 0.23 | CFp | CBC | Retele Electrice Romania SA (Muntenia) | 27991116 |  | RO001E142226743/2 | 2025-09-26 | 2025
1013 | jud. BUCURESTI, loc. SECTOR 1, Intrarea MIHAI MEREUTA, nr. 6 | B | solara | 0.005875 | 0.005757 | 0 | 0 | CFp | CBC | Retele Electrice Romania SA (Muntenia) | 27991022 |  | RO001E110596268/3 | 2025-09-26 | 2025
1014 | jud. BUCURESTI, loc. SECTOR 6, Strada Calnic, nr. 38 | B | solara | 0.0053 | 0.005184 | 200 | 0.23 | CFp | CBC | Retele Electrice Romania SA (Muntenia) | 27990687 |  | RO001E108513479/3 | 2025-09-26 | 2025
1015 | jud. ILFOV, loc. MAGURELE, Intrarea FULGER, nr. 44A | IF | solara | 0.006 | 0.005875 | 100 | 0.23 | CFp | CBC | Retele Electrice Romania SA (Muntenia) | 27991968 |  | RO001E143070987/3 | 2025-09-29 | 2025
1016 | jud. BUCURESTI, loc. BUCURESTI, Strada VIDIN, nr. 72 | B | solara | 0.0047 | 0.004506 | 280 | 0.23 | CFp | CBC | Retele Electrice Romania SA (Muntenia) | 27992863 |  | RO001E119367601/3 | 2025-09-26 | 2025
1017 | jud. ILFOV, loc. MAGURELE, Strada Alunis, nr. 4 | IF | solara | 0.00588 | 0.005757 | 0 | 0 | CFp | CBC | Retele Electrice Romania SA (Muntenia) | 27993543 |  | RO001E400295022/3 | 2025-09-29 | 2025
1018 | jud. BUCURESTI, loc. SECTOR 6, Strada Cornului, nr. 38 | B | solara | 0.006 | 0.00587 | 200 | 0.23 | CFp | CBC | Retele Electrice Romania SA (Muntenia) | 27994408 |  | RO001E103231583/2 | 2025-09-26 | 2025
1019 | jud. BUCURESTI, loc. SECTOR 1, Strada Crinului, nr. 31 | B | solara | 0.00801 | 0.00784 | 200 | 0.4 | CFp | CBC | Retele Electrice Romania SA (Muntenia) | 27994402 |  | RO001E100578775/2 | 2025-09-30 | 2025
1020 | jud. ILFOV, loc. ROSU, Strada Gura Leului, nr. 57, ap. C6 | IF | solara | 0.006 | 0.005879 | 100 | 0.23 | CFp | CBC | Retele Electrice Romania SA (Muntenia) | 27997708 |  | RO001E401061552/3 | 2025-09-26 | 2025
1021 | jud. BUCURESTI, loc. SECTOR 4, Drumul DEALU CRISULUI, nr. 2B | B | solara | 0.005 | 0.004899 | 100 | 0.4 | CFp | CBC | Retele Electrice Romania SA (Muntenia) | 27997066 |  | RO001E110474410/4 | 2025-09-26 | 2025
1022 | jud. ILFOV, loc. PANTELIMON, Strada Popa Sapca, nr. 15 A | IF | solara | 0.006 | 0.00587 | 100 | 0.23 | CFp | CBC | Retele Electrice Romania SA (Muntenia) | 27998334 |  | RO001E104914436/2 | 2025-09-26 | 2025
1023 | jud. BUCURESTI, loc. SECTOR 4, Strada Mosoaia, nr. 94 | B | solara | 0.00969 | 0.009486 | 100 | 0.4 | CFp | CBC | Retele Electrice Romania SA (Muntenia) | 27999464 |  | RO001E101727514/3 | 2025-09-26 | 2025
1024 | jud. ILFOV, loc. BUFTEA, Strada Unirii, nr. 16A | IF | solara | 0.00324 | 0.003174 | 280 | 0.23 | CFp | CBC | Retele Electrice Romania SA (Muntenia) | 27998376 |  | RO001E141405291/4 | 2025-09-27 | 2025
1025 | jud. BUCURESTI, loc. SECTOR 1, Drumul Regimentului, nr. 36D | B | solara | 0.01 | 0.009799 | 280 | 0.4 | CFp | CBC | Retele Electrice Romania SA (Muntenia) | 27998412 |  | RO001E110175542/4 | 2025-09-26 | 2025
1026 | jud. ILFOV, loc. GLINA, Strada Sfantul Petru, nr. 14 | IF | solara | 0.006 | 0.005877 | 200 | 0.23 | CFp | CBC | Retele Electrice Romania SA (Muntenia) | 28002012 |  | RO001E141938988/2 | 2025-09-26 | 2025
1027 | jud. ILFOV, loc. TAMASI, Strada Lizierei, nr. 5 | IF | solara | 0.003 | 0.002939 | 280 | 0.4 | CFp | CBC | Retele Electrice Romania SA (Muntenia) | 28001563 |  | RO001E141772344/4 | 2025-09-26 | 2025
1028 | jud. ILFOV, loc. BRAGADIRU, Strada Salciei, nr. 46-50 | IF | solara | 0.006 | 0.00568 | 50 | 0.4 | CFp | CBC | Retele Electrice Romania SA (Muntenia) | 28001620 |  | RO001E141298392/3 | 2025-09-27 | 2025
1029 | jud. GIURGIU, loc. VANATORII MICI, Strada TINERETULUI, nr. 4 | GR | solara | 0.015 | 0.014645 | 400 | 0.4 | CFp | CBC | Retele Electrice Romania SA (Muntenia) | 28004882 |  | RO001E301048488/3 | 2025-09-26 | 2025
1030 | jud. BUCURESTI, loc. SECTOR 1, Strada Hotin, nr. 12 | B | solara | 0.006 | 0.00568 | 280 | 0.4 | CFp | CBC | Retele Electrice Romania SA (Muntenia) | 28006861 |  | RO001E109408349/2 | 2025-09-30 | 2025
1031 | jud. BUCURESTI, loc. SECTOR 1, Strada Moldovei, nr. 35 | B | solara | 0.006 | 0.00568 | 100 | 0.23 | CFp | CBC | Retele Electrice Romania SA (Muntenia) | 28008613 |  | RO001E100618332/2 | 2025-09-30 | 2025
1032 | jud. BUCURESTI, loc. SECTOR 4, Strada Giovanni Boccaccio, nr. 6 | B | solara | 0.00504 | 0.004937 | 200 | 0.4 | CFp | CBC | Retele Electrice Romania SA (Muntenia) | 28007457 |  | RO001E111922138/2 | 2025-09-30 | 2025
1033 | jud. BUCURESTI, loc. SECTOR 1, Strada Calcarului, nr. 21 | B | solara | 0.005 | 0.0047 | 100 | 0.23 | CFp | CBC | Retele Electrice Romania SA (Muntenia) | 28012584 |  | RO001E100695641/2 | 2025-09-30 | 2025
1034 | jud. BUCURESTI, loc. Sector 1, Strada PLAIU CORNULUI, nr. 12 | B | solara | 0.00799 | 0.00773 | 200 | 0.4 | CFp | CBC | Retele Electrice Romania SA (Muntenia) | 28013836 |  | RO001E110496706/2 | 2025-09-29 | 2025
1035 | jud. BUCURESTI, loc. SECTOR 3, Drumul Gura Calitei, nr. 96-100, bl. 8, et. 1, ap. 6 | B | solara | 0.003 | 0.00293 | 0 | 0 | CFp | CBC | Retele Electrice Romania SA (Muntenia) | 28025220 |  | RO001E112088525/2 | 2025-09-30 | 2025
1036 | jud. ILFOV, loc. TUNARI, Strada Orientului, nr. 1, ap. VILA 43 | IF | solara | 0.00496 | 0.00486 | 0 | 0 | CFp | CBC | Retele Electrice Romania SA (Muntenia) | 26719712 | 2025-05-16 | RO001E142122995/3 | 2025-09-19 | 2025
1037 | jud. ILFOV, loc. AFUMATI, Soseaua Dn 2, nr. 72, bl. KM14 | IF | solara | 0.93 | 0 | 97.65 | 0.4 | CFp | CBC | Retele Electrice Romania SA (Muntenia) | 26765639 | 2025-08-11 | RO001E141491959/4 | 2025-09-10 | 2025
1038 | jud. ILFOV, loc. POPESTI-LEORDENI, Strada Cheiul Dambovitei, nr. 26, ap. VILA C201 | IF | solara | 0.005 | 0.004899 | 0 | 0 | CFp | CBC | Retele Electrice Romania SA (Muntenia) | 26938548 | 2025-06-20 | RO001E142755199/2 | 2025-09-10 | 2025
1039 | jud. ILFOV, loc. FUNDENI, Strada Zorilor, nr. 68 | IF | solara | 0.008 | 0.00783 | 600 | 0.23 | CFp | CBC | Retele Electrice Romania SA (Muntenia) | 27019950 | 2025-08-01 | RO001E141926581/4 | 2025-09-09 | 2025
1040 | jud. ILFOV, loc. POPESTI-LEORDENI, Strada Sperantei, nr. 30D | IF | solara | 0.0108 | 0.010583 | 280 | 0.4 | CFp | CBC | Retele Electrice Romania SA (Muntenia) | 27057825 | 2025-07-31 | RO001E141771927/2 | 2025-09-10 | 2025
1041 | jud. BUCURESTI, loc. SECTOR 1, Strada Sfantul Constantin, nr. 19 | B | solara | 0.01 | 0.0097 | 0 | 0 | CFp | CBC | Retele Electrice Romania SA (Muntenia) | 27095295 | 2025-06-25 | RO001E103057736/4 | 2025-08-20 | 2025
1042 | jud. ILFOV, loc. OTOPENI, Strada Munteniei, nr. 31H, bl. T24/P323 | IF | solara | 0.01035 | 0.010137 | 100 | 0.4 | CFp | CBC | Retele Electrice Romania SA (Muntenia) | 27160904 | 2025-08-25 | RO001E142039813/4 | 2025-09-23 | 2025
1043 | jud. ILFOV, loc. DOMNESTI, Strada Zefirului, nr. 4, bl. CASA 2 | IF | solara | 0.006 | 0.005879 | 50 | 0.23 | CFp | CBC | Retele Electrice Romania SA (Muntenia) | 27162356 | 2025-07-02 | RO001E142362889/2 | 2025-09-24 | 2025
1044 | jud. ILFOV, loc. BRAGADIRU, Strada Maracineni, nr. 68D | IF | solara | 0.006 | 0.005879 | 0 | 0 | CFp | CBC | Retele Electrice Romania SA (Muntenia) | 27186132 | 2025-08-07 | RO001E141809558/3 | 2025-09-25 | 2025
1045 | jud. GIURGIU, loc. GAISEANCA, Strada PIRLEJINA, nr. 148 | GR | solara | 0.008 | 0.007785 | 628 | 0.23 | CFp | CBC | Retele Electrice Romania SA (Muntenia) | 27208968 | 2025-07-25 | RO001E300950490/3 | 2025-09-11 | 2025
1046 | jud. ILFOV, loc. DUDU, Strada TOAMNEI, nr. 2A, ap. VILA 24 | IF | solara | 0.0046 | 0.004498 | 0 | 0 | CFp | CBC | Retele Electrice Romania SA (Muntenia) | 27264400 | 2025-08-01 | RO001E142773784/3 | 2025-09-25 | 2025
1047 | jud. GIURGIU, loc. SABARENI, Ulita Scolii, nr. 3 | GR | solara | 0.02 | 0.019599 | 400 | 0.4 | CFp | CBC | Retele Electrice Romania SA (Muntenia) | 27265651 | 2025-07-25 | RO001E301179146/2 | 2025-09-29 | 2025
1048 | jud. BUCURESTI, loc. SECTOR 2, Soseaua Colentina, nr. 384 | B | solara | 0.025 | 0.0244 | 50 | 0.4 | CFp | CBC | Retele Electrice Romania SA (Muntenia) | 27291043 | 2025-07-30 | RO001E108426393/2 | 2025-09-23 | 2025
1049 | jud. ILFOV, loc. JILAVA, Soseaua Giurgiului, nr. 290 -E | IF | solara | 0.05 | 0.04898 | 0 | 0 | CFp | CBC | Retele Electrice Romania SA (Muntenia) | 27306865 | 2025-07-31 | RO001E400959197/2 | 2025-09-08 | 2025
1050 | jud. ILFOV, loc. BRAGADIRU, Strada Safirului, nr. 79, bl. VILA 9-10, ap. CASA 20 | IF | solara | 0.00595 | 0.00583 | 50 | 0.23 | CFp | CBC | Retele Electrice Romania SA (Muntenia) | 27320587 | 2025-08-07 | RO001E143112300/3 | 2025-09-24 | 2025
1051 | jud. BUCURESTI, loc. SECTOR 3, Strada Petrache Florea,Sergent, nr. 33 | B | solara | 0.008 | 0.007839 | 100 | 0.23 | CFp | CBC | Retele Electrice Romania SA (Muntenia) | 27323910 | 2025-08-01 | RO001E109083034/2 | 2025-09-17 | 2025
1052 | jud. BUCURESTI, loc. SECTOR 4, Strada Hategana, nr. 4 | B | solara | 0.008 | 0.007839 | 200 | 0.23 | CFp | CBC | Retele Electrice Romania SA (Muntenia) | 27325116 | 2025-07-29 | RO001E106123193/2 | 2025-09-16 | 2025
1053 | jud. ILFOV, loc. BRANESTI, Strada Viilor, nr. 23 | IF | solara | 0.008 | 0.00783 | 200 | 0.23 | CFp | CBC | Retele Electrice Romania SA (Muntenia) | 27325197 | 2025-08-01 | RO001E400026709/2 | 2025-09-10 | 2025
1054 | jud. BUCURESTI, loc. SECTOR 5, Soseaua Bucuresti-Magurele, nr. 30-A | B | solara | 0.006 | 0.005862 | 200 | 0.23 | CFp | CBC | Retele Electrice Romania SA (Muntenia) | 27328149 | 2025-08-14 | RO001E112106986/2 | 2025-09-19 | 2025
1055 | jud. ILFOV, loc. 1 DECEMBRIE, Strada 6, nr. 16 | IF | solara | 0.006 | 0.005879 | 100 | 0.23 | CFp | CBC | Retele Electrice Romania SA (Muntenia) | 27335940 | 2025-07-18 | RO001E143075117/2 | 2025-09-10 | 2025
1056 | jud. ILFOV, loc. CORBEANCA, ALEEA Leandrului, nr. 15B | IF | solara | 0.01 | 0.009799 | 50 | 0.4 | CFp | CBC | Retele Electrice Romania SA (Muntenia) | 27338819 | 2025-08-21 | RO001E141572735/3 | 2025-09-25 | 2025
1057 | jud. BUCURESTI, loc. SECTOR 4, Strada Concordiei, nr. 7 | B | solara | 0.006 | 0.005878 | 0 | 0 | CFp | CBC | Retele Electrice Romania SA (Muntenia) | 27339570 | 2025-08-04 | RO001E106086539/5 | 2025-09-18 | 2025
1058 | jud. ILFOV, loc. OTOPENI, Strada POLONA, nr. 18D | IF | solara | 0.008 | 0.007839 | 10 | 0.23 | CFp | CBC | Retele Electrice Romania SA (Muntenia) | 27341066 | 2025-07-29 | RO001E142516622/2 | 2025-09-17 | 2025
1059 | jud. ILFOV, loc. TUNARI, Strada Orientului, nr. 21 | IF | solara | 0.006 | 0.00585 | 300 | 0.23 | CFp | CBC | Retele Electrice Romania SA (Muntenia) | 27341891 | 2025-07-29 | RO001E142617332/2 | 2025-09-23 | 2025
1060 | jud. GIURGIU, loc. HOBAIA, Strada PADINA, nr. 11 | GR | solara | 0.008 | 0.007839 | 100 | 0.23 | CFp | CBC | Retele Electrice Romania SA (Muntenia) | 27342310 | 2025-08-01 | RO001E301076805/3 | 2025-09-30 | 2025
1061 | jud. BUCURESTI, loc. SECTOR 1, Strada Duetului, nr. 31 | B | solara | 0.00748 | 0.007329 | 10 | 0.23 | CFp | CBC | Retele Electrice Romania SA (Muntenia) | 27342136 | 2025-07-30 | RO001E119649413/2 | 2025-09-25 | 2025
1062 | jud. ILFOV, loc. 1 Decembrie, Strada 7, nr. 17 | IF | solara | 0.006 | 0.005879 | 100 | 0.23 | CFp | CBC | Retele Electrice Romania SA (Muntenia) | 27345009 | 2025-07-18 | RO001E142838944/2 | 2025-09-10 | 2025
1063 | jud. ILFOV, loc. BERCENI, Strada Intre Vii, nr. 27A, bl. Corp 2 | IF | solara | 0.00588 | 0.005757 | 0 | 0 | CFp | CBC | Retele Electrice Romania SA (Muntenia) | 27347264 | 2025-07-31 | RO001E143392119/4 | 2025-09-10 | 2025
1064 | jud. ILFOV, loc. TUNARI, Strada 1 Decembrie, nr. 144-148, bl. Vila 19 | IF | solara | 0.008 | 0.007839 | 100 | 0.23 | CFp | CBC | Retele Electrice Romania SA (Muntenia) | 27348996 | 2025-08-04 | RO001E143233270/3 | 2025-09-23 | 2025
1065 | jud. GIURGIU, loc. BOLINTIN-DEAL, Bulevardul MUNCII, nr. 41 | GR | solara | 0.008 | 0.00781 | 100 | 0.23 | CFp | CBC | Retele Electrice Romania SA (Muntenia) | 27353480 | 2025-08-05 | RO001E300884711/3 | 2025-09-13 | 2025
1066 | jud. ILFOV, loc. VIDRA, Strada Bucuresti, nr. 264 | IF | solara | 0.0108 | 0.010574 | 314 | 0.4 | CFp | CBC | Retele Electrice Romania SA (Muntenia) | 27356936 | 2025-08-20 | RO001E141642003/3 | 2025-09-16 | 2025
1067 | jud. GIURGIU, loc. BOLINTIN-DEAL, Strada Pictor Nicolae Grigorescu, nr. 73 | GR | solara | 0.008 | 0.007839 | 7 | 0.23 | CFp | CBC | Retele Electrice Romania SA (Muntenia) | 27357195 | 2025-08-07 | RO001E300887242/3 | 2025-09-25 | 2025
1068 | jud. GIURGIU, loc. CARTOJANI, Strada Dambovnicului, nr. 61 | GR | solara | 0.008 | 0.007839 | 200 | 0.23 | CFp | CBC | Retele Electrice Romania SA (Muntenia) | 27357726 | 2025-08-05 | RO001E300817087/4 | 2025-09-25 | 2025
1069 | jud. ILFOV, loc. OTOPENI, Strada Campului, nr. 8G, ap. VILA 4 | IF | solara | 0.008 | 0.007838 | 314 | 0.23 | CFp | CBC | Retele Electrice Romania SA (Muntenia) | 27361769 | 2025-08-20 | RO001E142131131/1 | 2025-09-24 | 2025
1070 | jud. ILFOV, loc. PETRESTI, Artera Campul cu maci, nr. 2 | IF | solara | 0.012 | 0.01174 | 0 | 0 | CFp | CBC | Retele Electrice Romania SA (Muntenia) | 27368695 | 2025-07-23 | RO001E401114719/3 | 2025-09-17 | 2025
1071 | jud. ILFOV, loc. MAGURELE, Strada PARAULUI, nr. 39, bl. CASA 1 | IF | solara | 0.006 | 0.00586 | 13.88 | 0.23 | CFp | CBC | Retele Electrice Romania SA (Muntenia) | 27371194 | 2025-08-07 | RO001E142530134/4 | 2025-09-09 | 2025
1072 | jud. GIURGIU, loc. GIURGIU, Intrarea Arinului, nr. 15 | GR | solara | 0.009 | 0.008819 | 100 | 0.4 | CFp | CBC | Retele Electrice Romania SA (Muntenia) | 27371886 | 2025-08-01 | RO001E300109430/2 | 2025-09-03 | 2025
1073 | jud. ILFOV, loc. BRAGADIRU, Strada Safirului, nr. 40Bis | IF | solara | 0.015 | 0.01445 | 37.5 | 0.4 | CFp | CBC | Retele Electrice Romania SA (Muntenia) | 27381626 | 2025-08-11 | RO001E141571734/2 | 2025-09-11 | 2025
1074 | jud. ILFOV, loc. POPESTI-LEORDENI, Strada Amurgului, nr. 33M | IF | solara | 0.01125 | 0.010995 | 200 | 0.4 | CFp | CBC | Retele Electrice Romania SA (Muntenia) | 27383073 | 2025-07-30 | RO001E141747504/2 | 2025-09-10 | 2025
1075 | jud. ILFOV, loc. OTOPENI, Intrarea Mesteacanului, nr. 6/13 | IF | solara | 0.006 | 0.00583 | 0 | 0 | CFp | CBC | Retele Electrice Romania SA (Muntenia) | 27384340 | 2025-08-04 | RO001E142707310/4 | 2025-09-18 | 2025
1076 | jud. ILFOV, loc. OTOPENI, Strada 1 Mai, nr. 67L, ap. Locuinta12 | IF | solara | 0.006 | 0.005879 | 200 | 0.23 | CFp | CBC | Retele Electrice Romania SA (Muntenia) | 27385948 | 2025-08-04 | RO001E143041198/3 | 2025-09-17 | 2025
1077 | jud. ILFOV, loc. MAGURELE, Strada Sanzienelor, nr. 9 | IF | solara | 0.02077 | 0.020305 | 0 | 0 | CFp | CBC | Retele Electrice Romania SA (Muntenia) | 27389705 | 2025-08-07 | RO001E142408239/3 | 2025-09-09 | 2025
1078 | jud. ILFOV, loc. MAGURELE, Strada TOAMNEI, nr. 6 | IF | solara | 0.006 | 0.00587 | 50 | 0.23 | CFp | CBC | Retele Electrice Romania SA (Muntenia) | 27397158 | 2025-08-07 | RO001E142604327/2 | 2025-09-10 | 2025
1079 | jud. ILFOV, loc. DOMNESTI, Strada Zefirului, nr. 22 | IF | solara | 0.01393 | 0.013641 | 400 | 0.4 | CFp | CBC | Retele Electrice Romania SA (Muntenia) | 27400364 | 2025-07-30 | RO001E142233268/5 | 2025-09-25 | 2025
1080 | jud. BUCURESTI, loc. SECTOR 2, Strada Hortensiei, nr. 45 | B | solara | 0.008 | 0.00779 | 200 | 0.23 | CFp | CBC | Retele Electrice Romania SA (Muntenia) | 27415277 | 2025-08-12 | RO001E105301088/2 | 2025-09-17 | 2025
1081 | jud. ILFOV, loc. VOLUNTARI, Strada NARCISELOR, nr. 7 | IF | solara | 0.0089 | 0.008721 | 136 | 0.4 | CFp | CBC | Retele Electrice Romania SA (Muntenia) | 27422430 | 2025-08-07 | RO001E142555557/3 | 2025-09-11 | 2025
1082 | jud. GIURGIU, loc. DRAGANEASCA, Ulita Floresti, nr. 67 | GR | solara | 0.003 | 0.00293 | 0 | 0 | CFp | CBC | Retele Electrice Romania SA (Muntenia) | 27424212 | 2025-08-20 | RO001E301030287/4 | 2025-09-24 | 2025
1083 | jud. ILFOV, loc. BERCENI, Strada Miorita, nr. 4 | IF | solara | 0.00979 | 0.009593 | 30 | 0.4 | CFp | CBC | Retele Electrice Romania SA (Muntenia) | 27427244 | 2025-08-13 | RO001E141334203/3 | 2025-09-09 | 2025
1084 | jud. ILFOV, loc. MOARA VLASIEI, Strada Codrii Vlasiei, nr. 18 | IF | solara | 0.00783 | 0.007668 | 0 | 0 | CFp | CBC | Retele Electrice Romania SA (Muntenia) | 27427777 | 2025-08-14 | RO001E400666541/3 | 2025-09-25 | 2025
1085 | jud. ILFOV, loc. BRANESTI, Strada Violetelor, nr. 17D | IF | solara | 0.005 | 0.00489 | 0 | 0 | CFp | CBC | Retele Electrice Romania SA (Muntenia) | 27436665 | 2025-08-18 | RO001E141430547/4 | 2025-08-26 | 2025
1086 | jud. ILFOV, loc. CORNETU, Strada Trandafirilor, nr. 62C | IF | solara | 0.008 | 0.00783 | 200 | 0.23 | CFp | CBC | Retele Electrice Romania SA (Muntenia) | 27438406 | 2025-07-30 | RO001E401032291/3 | 2025-09-17 | 2025
1087 | jud. ILFOV, loc. MOGOSOAIA, Strada Crizantemelor, nr. 7 | IF | solara | 0.006 | 0.005879 | 200 | 0.23 | CFp | CBC | Retele Electrice Romania SA (Muntenia) | 27443509 | 2025-08-20 | RO001E400689647/3 | 2025-09-29 | 2025
1088 | jud. ILFOV, loc. MAGURELE, Strada Islazului, nr. 26 | IF | solara | 0.01 | 0.009798 | 0 | 0 | CFp | CBC | Retele Electrice Romania SA (Muntenia) | 27446920 | 2025-08-18 | RO001E401136409/3 | 2025-09-10 | 2025
1089 | jud. ILFOV, loc. TUNARI, Strada Primaverii, nr. 14, ap. vila 8 | IF | solara | 0.008 | 0.007839 | 15.5 | 0.23 | CFp | CBC | Retele Electrice Romania SA (Muntenia) | 27462835 | 2025-08-05 | RO001E142698791/2 | 2025-09-25 | 2025
1090 | jud. ILFOV, loc. DOMNESTI, Strada Privighetorilor, nr. 2, ap. C3 | IF | solara | 0.00552 | 0.0054 | 200 | 0.23 | CFp | CBC | Retele Electrice Romania SA (Muntenia) | 27463117 | 2025-08-20 | RO001E142917548/2 | 2025-09-24 | 2025
1091 | jud. ILFOV, loc. 1 Decembrie, Strada 14, nr. 14 | IF | solara | 0.006 | 0.005879 | 0 | 0 | CFp | CBC | Retele Electrice Romania SA (Muntenia) | 27474442 | 2025-08-21 | RO001E142597913/1 | 2025-09-10 | 2025
1092 | jud. ILFOV, loc. TUNARI, Intrarea PADURII, nr. 28 | IF | solara | 0.005 | 0.00489 | 200 | 0.23 | CFp | CBC | Retele Electrice Romania SA (Muntenia) | 27475329 | 2025-08-20 | RO001E142091710/2 | 2025-09-23 | 2025
1093 | jud. ILFOV, loc. BRAGADIRU, Strada Margelelor, nr. 15A, ap. vila 2 | IF | solara | 0.006 | 0.00587 | 200 | 0.23 | CFp | CBC | Retele Electrice Romania SA (Muntenia) | 27486339 | 2025-08-07 | RO001E142777711/3 | 2025-09-17 | 2025
1094 | jud. ILFOV, loc. BRAGADIRU, Strada Jadului, nr. 40, bl. D2, ap. 4 | IF | solara | 0.005 | 0.004899 | 100 | 0.23 | CFp | CBC | Retele Electrice Romania SA (Muntenia) | 27487380 | 2025-08-07 | RO001E142966429/3 | 2025-09-25 | 2025
1095 | jud. ILFOV, loc. 1 DECEMBRIE, Strada LIVIU REBREANU, nr. 1J-2 | IF | solara | 0.00534 | 0.005232 | 15 | 0.23 | CFp | CBC | Retele Electrice Romania SA (Muntenia) | 27487897 | 2025-08-25 | RO001E141721539/4 | 2025-09-09 | 2025
1096 | jud. ILFOV, loc. VOLUNTARI, Strada POMPILIU STEFU, nr. 30 | IF | solara | 0.012 | 0.01175 | 0 | 0 | CFp | CBC | Retele Electrice Romania SA (Muntenia) | 27491990 | 2025-08-20 | RO001E109319227/4 | 2025-09-19 | 2025
1097 | jud. ILFOV, loc. CIOROGARLA, Soseaua Bucuresti, nr. 1 | IF | solara | 0.012 | 0.011759 | 20 | 0.4 | CFp | CBC | Retele Electrice Romania SA (Muntenia) | 27501268 | 2025-08-20 | RO001E400976646/2 | 2025-09-25 | 2025
1098 | jud. ILFOV, loc. TUNARI, Strada Orientului, nr. 1, ap. 23 | IF | solara | 0.008 | 0.007839 | 100 | 0.23 | CFp | CBC | Retele Electrice Romania SA (Muntenia) | 27504220 | 2025-08-26 | RO001E142740508/2 | 2025-09-25 | 2025
1099 | jud. GIURGIU, loc. BOLINTIN-VALE, Strada Palanca, nr. 19 | GR | solara | 0.008 | 0.007839 | 200 | 0.23 | CFp | CBC | Retele Electrice Romania SA (Muntenia) | 27509110 | 2025-08-26 | RO001E300902509/3 | 2025-09-24 | 2025
1100 | jud. BUCURESTI, loc. SECTOR 3, Drumul Gura Siriului, nr. 26, ap. CASA 6 | B | solara | 0.006 | 0.00583 | 100 | 0.23 | CFp | CBC | Retele Electrice Romania SA (Muntenia) | 27511571 | 2025-08-20 | RO001E111491296/2 | 2025-09-17 | 2025
1101 | jud. BUCURESTI, loc. SECTOR 2, Strada Spatarul Gorgan, nr. 62 | B | solara | 0.008 | 0.007839 | 200 | 0.23 | CFp | CBC | Retele Electrice Romania SA (Muntenia) | 27515795 | 2025-08-25 | RO001E119340332/2 | 2025-09-29 | 2025
1102 | jud. ILFOV, loc. OTOPENI, Strada Ciprian Porumbescu, nr. 22E | IF | solara | 0.01 | 0.00979 | 50.4 | 0.4 | CFp | CBC | Retele Electrice Romania SA (Muntenia) | 27517918 | 2025-08-27 | RO001E142594796/3 | 2025-09-25 | 2025
1103 | jud. BUCURESTI, loc. SECTOR 1, Soseaua Ionescu-Sisesti Gheorghe, nr. 225-245 | B | solara | 0.008 | 0.007839 | 100 | 0.4 | CFp | CBC | Retele Electrice Romania SA (Muntenia) | 27524779 | 2025-08-26 | RO001E110741271/3 | 2025-09-25 | 2025
1104 | jud. ILFOV, loc. BERCENI, Strada Lacramioarei, nr. 61 | IF | solara | 0.012 | 0.01171 | 200 | 0.4 | CFp | CBC | Retele Electrice Romania SA (Muntenia) | 27526563 | 2025-08-13 | RO001E141431122/3 | 2025-09-10 | 2025
1105 | jud. ILFOV, loc. BRAGADIRU, Strada Topaz, nr. 32B, ap. casa 1 | IF | solara | 0.006 | 0.005879 | 50 | 0.23 | CFp | CBC | Retele Electrice Romania SA (Muntenia) | 27529729 | 2025-08-11 | RO001E142704744/2 | 2025-09-25 | 2025
1106 | jud. ILFOV, loc. CHIAJNA, Strada Luceafarului, nr. 38, bl. Vila 5 | IF | solara | 0.006 | 0.00586 | 13.88 | 0.23 | CFp | CBC | Retele Electrice Romania SA (Muntenia) | 27534291 | 2025-08-28 | RO001E142831688/2 | 2025-09-24 | 2025
1107 | jud. BUCURESTI, loc. SECTOR 1, Strada Petru Maior, nr. 41 | B | solara | 0.01 | 0.009799 | 0 | 0 | CFp | CBC | Retele Electrice Romania SA (Muntenia) | 27539207 | 2025-08-20 | RO001E108963355/3 | 2025-09-17 | 2025
1108 | jud. BUCURESTI, loc. SECTOR 3, Strada Tina Radu,Soldat, nr. 31 | B | solara | 0.008 | 0.00779 | 200 | 0.23 | CFp | CBC | Retele Electrice Romania SA (Muntenia) | 27539838 | 2025-08-26 | RO001E104871719/2 | 2025-09-17 | 2025
1109 | jud. ILFOV, loc. VOLUNTARI, Strada George Cosbuc, nr. 24 | IF | solara | 0.008 | 0.00779 | 200 | 0.23 | CFp | CBC | Retele Electrice Romania SA (Muntenia) | 27539958 | 2025-08-20 | RO001E142516879/2 | 2025-09-17 | 2025
1110 | jud. BUCURESTI, loc. SECTOR 4, Drumul Binelui, nr. 255, bl. VILA 5, ap. 2 | B | solara | 0.006 | 0.005879 | 10 | 0.23 | CFp | CBC | Retele Electrice Romania SA (Muntenia) | 27559996 | 2025-08-20 | RO001E111413368/2 | 2025-09-19 | 2025
1111 | jud. BUCURESTI, loc. SECTOR 4, Strada PARINCEA, nr. 1, bl. 14, sc. 2 | B | solara | 0.0105 | 0.010289 | 0 | 0 | CFp | CBC | Retele Electrice Romania SA (Muntenia) | 27566924 | 2025-08-20 | RO001E103900418/2 | 2025-09-09 | 2025
1112 | jud. ILFOV, loc. VOLUNTARI, Strada Barsei, nr. 4 | IF | solara | 0.00348 | 0.003408 | 0 | 0 | CFp | CBC | Retele Electrice Romania SA (Muntenia) | 27566258 | 2025-08-20 | RO001E105392864/3 | 2025-09-10 | 2025
1113 | jud. BUCURESTI, loc. SECTOR 3, Strada Iancu Grigore,Soldat, nr. 63 | B | solara | 0.008 | 0.00779 | 200 | 0.23 | CFp | CBC | Retele Electrice Romania SA (Muntenia) | 27569208 | 2025-08-26 | RO001E104859658/2 | 2025-09-23 | 2025
1114 | jud. BUCURESTI, loc. SECTOR 4, Soseaua Oltenitei, nr. 224, bl. 6, sc. A | B | solara | 0.01155 | 0.011318 | 0 | 0 | CFp | CBC | Retele Electrice Romania SA (Muntenia) | 27585530 | 2025-08-28 | RO001E103897615/2 | 2025-09-09 | 2025
1115 | jud. BUCURESTI, loc. SECTOR 4, Soseaua Oltenitei, nr. 224, bl. 6, sc. B | B | solara | 0.01155 | 0.011318 | 0 | 0 | CFp | CBC | Retele Electrice Romania SA (Muntenia) | 27585657 | 2025-08-28 | RO001E103897626/2 | 2025-09-17 | 2025
1116 | jud. BUCURESTI, loc. SECTOR 2, Strada Merisescu Constantin,Capitan, nr. 39A | B | solara | 0.01 | 0.00975 | 200 | 0.4 | CFp | CBC | Retele Electrice Romania SA (Muntenia) | 27586738 | 2025-08-26 | RO001E110030913/2 | 2025-09-17 | 2025
1117 | jud. ILFOV, loc. BRAGADIRU, Strada Ciresar, nr. 15 | IF | solara | 0.003 | 0.002939 | 0 | 0 | CFp | CBC | Retele Electrice Romania SA (Muntenia) | 27610178 | 2025-08-28 | RO001E141424629/4 | 2025-09-25 | 2025
1118 | jud. BUCURESTI, loc. SECTOR 2, Strada Hortensiei, nr. 36 | B | solara | 0.008 | 0.00779 | 200 | 0.23 | CFp | CBC | Retele Electrice Romania SA (Muntenia) | 27612819 | 2025-08-28 | RO001E105300278/2 | 2025-09-17 | 2025
1119 | jud. ILFOV, loc. BRAGADIRU, Strada Mugurelui, nr. 44, ap. VILA 8 | IF | solara | 0.005 | 0.004899 | 100 | 0.23 | CFp | CBC | Retele Electrice Romania SA (Muntenia) | 27613696 | 2025-08-21 | RO001E142704586/2 | 2025-09-23 | 2025
1120 | jud. ILFOV, loc. BRAGADIRU, Strada ARIESULUI, nr. 19-21 B, ap. CASA 4 | IF | solara | 0.006 | 0.005879 | 100 | 0.23 | CFp | CBC | Retele Electrice Romania SA (Muntenia) | 27614748 | 2025-08-28 | RO001E142078322/3 | 2025-09-25 | 2025
1121 | jud. BUCURESTI, loc. SECTOR 3, ALEEA Scolarilor, nr. 8, bl. S23, sc. A | B | solara | 0.03 | 0.029395 | 0 | 0 | CFp | CBC | Retele Electrice Romania SA (Muntenia) | 25316412 | 2024-12-11 | RO001E103539001/2 | 2025-08-22 | 2025
1122 | jud. BUCURESTI, loc. SECTOR 3, ALEEA Scolarilor, nr. 8, bl. S23, sc. B | B | solara | 0.03 | 0.029395 | 0 | 0 | CFp | CBC | Retele Electrice Romania SA (Muntenia) | 25316508 | 2024-12-11 | RO001E103539012/2 | 2025-08-22 | 2025
1123 | jud. GIURGIU, loc. ZORILE, Ulita Linia Mare, nr. 255 | GR | solara | 0.008 | 0.007839 | 0 | 0 | CFp | CBC | Retele Electrice Romania SA (Muntenia) | 26323097 | 2025-07-02 | RO001E301024921/3 | 2025-08-26 | 2025
1124 | jud. GIURGIU, loc. GIURGIU, Strada Negru Voda, nr. 93A | GR | solara | 0.01516 | 0.014856 | 100 | 0.4 | CFp | CBC | Retele Electrice Romania SA (Muntenia) | 27162018 | 2025-07-18 | RO001E131377299/4 | 2025-08-29 | 2025
1125 | jud. GIURGIU, loc. CLEJANI, Strada VALCEA, nr. 3 | GR | solara | 0.005 | 0.00488 | 0 | 0 | CFp | CBC | Retele Electrice Romania SA (Muntenia) | 27335947 | 2025-08-08 | RO001E300824827/4 | 2025-08-13 | 2025
1126 | jud. GIURGIU, loc. CARTOJANI, Strada Republicii, nr. 58 | GR | solara | 0.01494 | 0.014636 | 0 | 0 | CFp | CBC | Retele Electrice Romania SA (Muntenia) | 27354037 | 2025-08-18 | RO001E300818684/5 | 2025-08-29 | 2025
1127 | jud. ILFOV, loc. PANTELIMON, Strada Neptun, nr. 12 | IF | solara | 0.025 | 0.024499 | 300 | 0.4 | CFp | CBC | Retele Electrice Romania SA (Muntenia) | 27357426 | 2025-08-05 | RO001E142720382/3 | 2025-08-20 | 2025
1128 | jud. GIURGIU, loc. GIURGIU, Strada Miron Costin, nr. 64 | GR | solara | 0.008 | 0.007839 | 200 | 0.23 | CFp | CBC | Retele Electrice Romania SA (Muntenia) | 27371178 | 2025-07-31 | RO001E300068197/2 | 2025-09-02 | 2025
1129 | jud. GIURGIU, loc. GIURGIU, Strada Titulescu Nicolae, nr. 89 | GR | solara | 0.008 | 0.007839 | 200 | 0.23 | CFp | CBC | Retele Electrice Romania SA (Muntenia) | 27375976 | 2025-08-01 | RO001E300092611/2 | 2025-09-02 | 2025
1130 | jud. BUCURESTI, loc. SECTOR 5, Strada Beclean, nr. 23 | B | solara | 0.008 | 0.00783 | 150 | 0.23 | CFp | CBC | Retele Electrice Romania SA (Muntenia) | 27376424 | 2025-07-29 | RO001E107696144/3 | 2025-08-29 | 2025
1131 | jud. ILFOV, loc. PANTELIMON, Strada Gradinarilor, nr. 76 | IF | solara | 0.008 | 0.00783 | 314 | 0.23 | CFp | CBC | Retele Electrice Romania SA (Muntenia) | 27384719 | 2025-08-04 | RO001E142189965/2 | 2025-09-04 | 2025
1132 | jud. BUCURESTI, loc. SECTOR 1, Intrarea Pacuraru Avram,Cap., nr. 20 | B | solara | 0.00848 | 0.008309 | 50 | 0.4 | CFp | CBC | Retele Electrice Romania SA (Muntenia) | 27386048 | 2025-08-07 | RO001E110048709/3 | 2025-08-29 | 2025
1133 | jud. BUCURESTI, loc. SECTOR 1, Drumul PADUREA PUSTNICU, nr. 11 A | B | solara | 0.00931 | 0.009123 | 100 | 0.4 | CFp | CBC | Retele Electrice Romania SA (Muntenia) | 27397413 | 2025-08-06 | RO001E400923176/2 | 2025-08-29 | 2025
1134 | jud. ILFOV, loc. CACIULATI, Strada Bujorului, nr. 7 | IF | solara | 0.006 | 0.00568 | 26.087 | 0.23 | CFp | CBC | Retele Electrice Romania SA (Muntenia) | 27405950 | 2025-07-30 | RO001E400652951/3 | 2025-09-01 | 2025
1135 | jud. ILFOV, loc. BRAGADIRU, Strada Margelelor, nr. 15A, bl. VILA 3 | IF | solara | 0.006 | 0.005878 | 200 | 0.23 | CFp | CBC | Retele Electrice Romania SA (Muntenia) | 27408987 | 2025-08-07 | RO001E142777328/3 | 2025-08-27 | 2025
1136 | jud. GIURGIU, loc. CARTOJANI, Strada Republicii, nr. 92 | GR | solara | 0.008 | 0.00783 | 0 | 0 | CFp | CBC | Retele Electrice Romania SA (Muntenia) | 27449189 | 2025-08-08 | RO001E301074937/2 | 2025-08-27 | 2025
1137 | jud. BUCURESTI, loc. SECTOR 4, Strada Balasanu Alexandru, nr. 4 | B | solara | 0.008 | 0.00782 | 100 | 0.23 | CFp | CBC | Retele Electrice Romania SA (Muntenia) | 27455243 | 2025-08-06 | RO001E102109441/2 | 2025-09-04 | 2025
1138 | jud. BUCURESTI, loc. SECTOR 1, Strada Neagoe Voda, nr. 1A | B | solara | 0.008 | 0.007839 | 200 | 0.23 | CFp | CBC | Retele Electrice Romania SA (Muntenia) | 27455217 | 2025-08-13 | RO001E101153371/4 | 2025-09-02 | 2025
1139 | jud. BUCURESTI, loc. SECTOR 4, Strada Stejarisului, nr. 4, ap. AP67 | B | solara | 0.0082 | 0.008026 | 48 | 0.23 | CFp | CBC | Retele Electrice Romania SA (Muntenia) | 27459569 | 2025-08-01 | RO001E105744685/2 | 2025-08-11 | 2025
1140 | jud. ILFOV, loc. PANTELIMON, Strada Azuga, nr. 5A | IF | solara | 0.01 | 0.00978 | 0 | 0 | CFp | CBC | Retele Electrice Romania SA (Muntenia) | 27511768 | 2025-08-26 | RO001E141273834/5 | 2025-09-08 | 2025
1141 | jud. GIURGIU, loc. GIURGIU, Strada Doja Gheorghe, nr. 20 | GR | solara | 0.009 | 0.008819 | 100 | 0.23 | CFp | CBC | Retele Electrice Romania SA (Muntenia) | 27519568 | 2025-08-25 | RO001E300022119/3 | 2025-09-04 | 2025
1142 | jud. ILFOV, loc. CLINCENI, Strada Ortansei, nr. 143D | IF | solara | 0.012 | 0.011758 | 200 | 0.4 | CFp | CBC | Retele Electrice Romania SA (Muntenia) | 27519995 | 2025-08-20 | RO001E141868632/5 | 2025-09-03 | 2025
1143 | jud. ILFOV, loc. VOLUNTARI, ALEEA Aviatiei, nr. 15 | IF | solara | 0.015 | 0.01469 | 280 | 0.4 | CFp | CBC | Retele Electrice Romania SA (Muntenia) | 27536331 | 2025-08-12 | RO001E400166120/3 | 2025-09-04 | 2025
1144 | jud. ILFOV, loc. VOLUNTARI, Strada JIULUI, nr. 16, bl. C1-CORP B, sc. -, et. -, ap. - | IF | solara | 0.008 | 0.00783 | 0 | 0 | CFp | CBC | Retele Electrice Romania SA (Muntenia) | 27566291 | 2025-08-20 | RO001E105390817/2 | 2025-09-08 | 2025
1145 | jud. BUCURESTI, loc. SECTOR 6, Bulevardul Timisoara, nr. 52 | B | solara | 0.9 | 0 | 307 | 0.4 | CFp | CBC | Retele Electrice Romania SA (Muntenia) | 27577454 | 2025-08-20 | RO001E109171863/4 | 2025-08-26 | 2025
1146 | jud. GIURGIU, loc. BACU, Strada Ciorogarla, nr. 145 | GR | solara | 0.092 | 0.09015 | 0 | 0 | CFp | CBC | Retele Electrice Romania SA (Muntenia) | 26898565 |  | RO001E131358849/2 | 2025-08-30 | 2025
1147 | jud. ILFOV, loc. ZURBAUA, Strada Albastrelelor, nr. 116 | IF | solara | 0.0045 | 0.004409 | 0 | 0 | CFp | CBC | Retele Electrice Romania SA (Muntenia) | 27245275 |  | RO001E400868589/3 | 2025-08-13 | 2025
1148 | jud. ILFOV, loc. MAGURELE, Strada CALUGARENI, nr. 45B | IF | solara | 0.005 | 0.004899 | 97.66 | 0.4 | CFp | CBC | Retele Electrice Romania SA (Muntenia) | 27288843 |  | RO001E143189472/2 | 2025-08-04 | 2025
1149 | jud. ILFOV, loc. CORBEANCA, Strada Hipodromului, nr. 28 1A | IF | solara | 0.010005 | 0.009705 | 200 | 0.4 | CFp | CBC | Retele Electrice Romania SA (Muntenia) | 27324679 |  | RO001E141981841/2 | 2025-08-21 | 2025
1150 | jud. BUCURESTI, loc. SECTOR 5, Strada Peleaga, nr. 17 | B | solara | 0.005915 | 0.005787 | 200 | 0.23 | CFp | CBC | Retele Electrice Romania SA (Muntenia) | 27426000 |  | RO001E107548207/2 | 2025-08-24 | 2025
1151 | jud. BUCURESTI, loc. SECTOR 2, Strada Stefanescu Stefan,Elev, nr. 15, bl. 452 | B | solara | 0.01 | 0.00979 | 0 | 0 | CFp | CBC | Retele Electrice Romania SA (Muntenia) | 27467742 |  | RO001E104197260/2 | 2025-08-07 | 2025
1152 | jud. BUCURESTI, loc. SECTOR 1, Strada Strabuna, nr. 94 | B | solara | 0.006 | 0.00587 | 100 | 0.23 | CFp | CBC | Retele Electrice Romania SA (Muntenia) | 27479669 |  | RO001E100574197/2 | 2025-08-23 | 2025
1153 | jud. ILFOV, loc. DRAGOMIRESTI-DEAL, Strada Margaretelor, nr. 34-36A | IF | solara | 0.0054 | 0.005242 | 200 | 0.4 | CFp | CBC | Retele Electrice Romania SA (Muntenia) | 27517217 |  | RO001E142527994/2 | 2025-08-22 | 2025
1154 | jud. ILFOV, loc. OTOPENI, Calea Bucurestilor, nr. 305/A32 | IF | solara | 0.006 | 0.005879 | 100 | 0.23 | CFp | CBC | Retele Electrice Romania SA (Muntenia) | 27536953 |  | RO001E141608948/3 | 2025-08-20 | 2025
1155 | jud. BUCURESTI, loc. SECTOR 1, Strada Malul Mic, nr. 26-30, bl. CORP 1, ap. 4 | B | solara | 0.00595 | 0.005821 | 0 | 0 | CFp | CBC | Retele Electrice Romania SA (Muntenia) | 27536535 |  | RO001E110964874/2 | 2025-08-20 | 2025
1156 | jud. ILFOV, loc. BALOTESTI, Strada Gradinilor, nr. 8E | IF | solara | 0.005 | 0.00489 | 0 | 0 | CFp | CBC | Retele Electrice Romania SA (Muntenia) | 27544210 |  | RO001E401136746/3 | 2025-08-26 | 2025
1157 | jud. BUCURESTI, loc. SECTOR 2, Strada Paraschiv Nicolae, nr. 9 B | B | solara | 0.006 | 0.005875 | 300 | 0.23 | CFp | CBC | Retele Electrice Romania SA (Muntenia) | 27548201 |  | RO001E101071875/3 | 2025-08-14 | 2025
1158 | jud. ILFOV, loc. BRAGADIRU, Strada CRISUL REPEDE, nr. 117-G, ap. 3 | IF | solara | 0.005 | 0.0048 | 0 | 0 | CFp | CBC | Retele Electrice Romania SA (Muntenia) | 27567291 |  | RO001E143065239/2 | 2025-08-29 | 2025
1159 | jud. GIURGIU, loc. BANEASA, Strada Tamplarului, nr. 12 | GR | solara | 0.006 | 0.00586 | 0 | 0 | CFp | CBC | Retele Electrice Romania SA (Muntenia) | 27591589 |  | RO001E300230390/3 | 2025-08-22 | 2025
1160 | jud. ILFOV, loc. BRAGADIRU, Soseaua Alexandriei, nr. 205 | IF | solara | 0.006 | 0.00582 | 100 | 0.4 | CFp | CBC | Retele Electrice Romania SA (Muntenia) | 27619161 |  | RO001E141457771/2 | 2025-08-26 | 2025
1161 | jud. BUCURESTI, loc. SECTOR 5, Strada Ostrov, nr. 33A | B | solara | 0.006 | 0.0058 | 0 | 0 | CFp | CBC | Retele Electrice Romania SA (Muntenia) | 27630561 |  | RO001E105464303/2 | 2025-08-28 | 2025
1162 | jud. ILFOV, loc. VOLUNTARI, Strada Mircea Eliade, nr. 10, ap. 17 | IF | solara | 0.006 | 0.00587 | 100 | 0.23 | CFp | CBC | Retele Electrice Romania SA (Muntenia) | 27632848 |  | RO001E143057296/2 | 2025-08-26 | 2025
1163 | jud. ILFOV, loc. DOMNESTI, Strada LUCEAFARULUI, nr. 16, ap. 3 | IF | solara | 0.005 | 0.0047 | 0 | 0 | CFp | CBC | Retele Electrice Romania SA (Muntenia) | 27633566 |  | RO001E141722079/2 | 2025-08-26 | 2025
1164 | jud. BUCURESTI, loc. SECTOR 6, Strada Barsanesti, nr. 8, bl. 157, sc. 1 | B | solara | 0.01 | 0.009799 | 0 | 0 | CFp | CBC | Retele Electrice Romania SA (Muntenia) | 27644400 |  | RO001E106822065/2 | 2025-08-29 | 2025
1165 | jud. BUCURESTI, loc. SECTOR 2, Intrarea Glucozei, nr. 5 | B | solara | 0.006 | 0.005879 | 280 | 0.23 | CFp | CBC | Retele Electrice Romania SA (Muntenia) | 27696476 |  | RO001E101353171/3 | 2025-08-30 | 2025
1166 | jud. BUCURESTI, loc. SECTOR 3, Strada Trandafirul Rosu, nr. 102 | B | solara | 0.005915 | 0.005787 | 100 | 0.23 | CFp | CBC | Retele Electrice Romania SA (Muntenia) | 27696571 |  | RO001E109413491/2 | 2025-08-30 | 2025
1167 | jud. BUCURESTI, loc. SECTOR 3, Strada Postavarul, nr. 24, bl. - | B | solara | 0.02 | 0.019599 | 0 | 0 | CFp | CBC | Retele Electrice Romania SA (Muntenia) | 18560408 |  | RO001E108643440/2 | 2025-08-13 | 2025
1168 | jud. BUCURESTI, loc. SECTOR 2, Strada Sandu Enache, nr. 76B | B | solara | 0.005 | 0.00488 | 0 | 0 | CFp | CBC | Retele Electrice Romania SA (Muntenia) | 24744442 |  | RO001E108870363/2 | 2025-08-16 | 2025
1169 | jud. ILFOV, loc. MAGURELE, Strada Milcov, nr. 51 | IF | solara | 0.005 | 0.004899 | 0 | 0 | CFp | CBC | Retele Electrice Romania SA (Muntenia) | 25248618 |  | RO001E400292838/2 | 2025-08-14 | 2025
1170 | jud. BUCURESTI, loc. SECTOR 3, Strada Baba Novac, nr. 25 | B | solara | 0.02 | 0.019599 | 0 | 0 | CFp | CBC | Retele Electrice Romania SA (Muntenia) | 25837211 |  | RO001E110392251/1 | 2025-08-12 | 2025
1171 | jud. ILFOV, loc. TUNARI, Calea Bucuresti, nr. 71 | IF | solara | 0.099 | 0.09692 | 0 | 0 | CFp | CBC | Retele Electrice Romania SA (Muntenia) | 25855144 |  | RO001E142875484/2 | 2025-08-21 | 2025
1172 | jud. ILFOV, loc. MOGOSOAIA, Strada Strada Nichita Stanescu, nr. 62G, bl. C2 | IF | solara | 0.01 | 0.00971 | 0 | 0 | CFp | CBC | Retele Electrice Romania SA (Muntenia) | 26060024 |  | RO001E142823656/2 | 2025-08-04 | 2025
1173 | jud. ILFOV, loc. TUNARI, Strada Orientului, nr. 3, ap. C4 | IF | solara | 0.0055 | 0.00519 | 0 | 0 | CFp | CBC | Retele Electrice Romania SA (Muntenia) | 26153702 |  | RO001E142544263/2 | 2025-08-30 | 2025
1174 | jud. ILFOV, loc. TANGANU, Strada Nicolae Iorga, nr. FN, bl. NR CAD 118 | IF | solara | 0.015 | 0.0145 | 0 | 0 | CFp | CBC | Retele Electrice Romania SA (Muntenia) | 26181203 |  | RO001E142589262/3 | 2025-08-20 | 2025
1175 | jud. ILFOV, loc. CHITILA, Strada Oxigenului, nr. 37 | IF | solara | 0.04032 | 0.039414 | 0 | 0 | CFp | CBC | Retele Electrice Romania SA (Muntenia) | 26187595 |  | RO001E141322424/2 | 2025-08-11 | 2025
1176 | jud. ILFOV, loc. MOGOSOAIA, Strada Tufanului, nr. 3L | IF | solara | 0.00609 | 0.005967 | 0 | 0 | CFp | CBC | Retele Electrice Romania SA (Muntenia) | 26300595 |  | RO001E142213840/1 | 2025-08-01 | 2025
1177 | jud. ILFOV, loc. CRETESTI, Strada Ciresului, nr. 18 | IF | solara | 0.008 | 0.00783 | 0 | 0 | CFp | CBC | Retele Electrice Romania SA (Muntenia) | 26425404 |  | RO001E142853299/3 | 2025-08-22 | 2025
1178 | jud. ILFOV, loc. PANTELIMON, Strada Sfantul Gheorghe, nr. 46 | IF | solara | 0.0936 | 0.091628 | 0 | 0 | CFp | CBC | Retele Electrice Romania SA (Muntenia) | 26430109 |  | RO001E142444015/2 | 2025-08-19 | 2025
1179 | jud. ILFOV, loc. DOBROESTI, Strada Doinei, nr. 61-63 | IF | solara | 0.025 | 0.02449 | 0 | 0 | CFp | CBC | Retele Electrice Romania SA (Muntenia) | 26489573 |  | RO001E141513998/5 | 2025-08-11 | 2025
1180 | jud. GIURGIU, loc. JOITA, Calea BUCURESTI DJ 601A, nr. 403 F | GR | solara | 0.005 | 0.00489 | 0 | 0 | CFp | CBC | Retele Electrice Romania SA (Muntenia) | 26493931 |  | RO001E131331738/2 | 2025-08-08 | 2025
1181 | jud. ILFOV, loc. PERIS, Strada Sondei, nr. 59-A | IF | solara | 0.005 | 0.004899 | 200 | 0.23 | CFp | CBC | Retele Electrice Romania SA (Muntenia) | 26578663 |  | RO001E142957159/3 | 2025-08-01 | 2025
1182 | jud. ILFOV, loc. VOLUNTARI, Strada Emil Racovita, nr. 15 | IF | solara | 0.07085 | 0.069353 | 0 | 0 | CFp | CBC | Retele Electrice Romania SA (Muntenia) | 26598560 |  | RO001E142761039/2 | 2025-08-19 | 2025
1183 | jud. ILFOV, loc. DOMNESTI, Strada ZONA B, nr. FN | IF | solara | 0.00546 | 0.00535 | 0 | 0 | CFp | CBC | Retele Electrice Romania SA (Muntenia) | 26629906 |  | RO001E143523924/2 | 2025-08-25 | 2025
1184 | jud. BUCURESTI, loc. SECTOR 1, Soseaua Chitilei, nr. 339, et. PARTER, ap. CAMERA 2 | B | solara | 0.03 | 0.0293 | 30 | 0.4 | CFp | CBC | Retele Electrice Romania SA (Muntenia) | 26701864 |  | RO001E109405807/2 | 2025-08-05 | 2025
1185 | jud. ILFOV, loc. VOLUNTARI, Strada PRAHOVA, nr. 10 | IF | solara | 0.008 | 0.00781 | 0 | 0 | CFp | CBC | Retele Electrice Romania SA (Muntenia) | 26728192 |  | RO001E105392561/4 | 2025-08-04 | 2025
1186 | jud. ILFOV, loc. OTOPENI, Strada Campului, nr. 6F | IF | solara | 0.02 | 0.01783 | 400 | 0.4 | CFp | CBC | Retele Electrice Romania SA (Muntenia) | 26759983 |  | RO001E401058996/4 | 2025-08-20 | 2025
1187 | jud. GIURGIU, loc. CALUGARENI, Strada Mihai Viteazu, nr. 41 | GR | solara | 0.01334 | 0.013018 | 300 | 0.4 | CFp | CBC | Retele Electrice Romania SA (Muntenia) | 26761933 |  | RO001E300502358/3 | 2025-08-01 | 2025
1188 | jud. BUCURESTI, loc. SECTOR 3, Strada Penes Curcanul, nr. 14, bl. 4D, sc. 4D, et. 14, ap. ET. TEHNIC | B | solara | 0.015 | 0.014699 | 0 | 0 | CFp | CBC | Retele Electrice Romania SA (Muntenia) | 26765347 |  | RO001E111845413/2 | 2025-08-08 | 2025
1189 | jud. ILFOV, loc. GHERMANESTI, Soseaua GHERMANESTI, nr. 114 | IF | solara | 0.006 | 0.00578 | 100 | 0.4 | CFp | CBC | Retele Electrice Romania SA (Muntenia) | 26772599 |  | RO001E400768869/3 | 2025-08-04 | 2025
1190 | jud. ILFOV, loc. VOLUNTARI, Bulevardul GEORGE CONSTANTIN, nr. 79V | IF | solara | 0.01 | 0.00965 | 100 | 0.4 | CFp | CBC | Retele Electrice Romania SA (Muntenia) | 26789266 |  | RO001E141460269/3 | 2025-08-27 | 2025
1191 | jud. ILFOV, loc. VOLUNTARI, Strada POPASULUI, nr. 6 | IF | solara | 0.006 | 0.00587 | 200 | 0.23 | CFp | CBC | Retele Electrice Romania SA (Muntenia) | 26821010 |  | RO001E105320810/2 | 2025-08-28 | 2025
1192 | jud. ILFOV, loc. BALOTESTI, Strada Malinului, nr. 7A | IF | solara | 0.01 | 0.0097 | 25.1 | 0.4 | CFp | CBC | Retele Electrice Romania SA (Muntenia) | 26822524 |  | RO001E143120826/3 | 2025-08-02 | 2025
1193 | jud. ILFOV, loc. PANTELIMON, Strada ION RATIU, nr. 50 | IF | solara | 0.005 | 0.004899 | 20 | 0.23 | CFp | CBC | Retele Electrice Romania SA (Muntenia) | 26831216 |  | RO001E142893394/3 | 2025-08-28 | 2025
1194 | jud. ILFOV, loc. BALOTESTI, Strada Amurgului, nr. 154/24 | IF | solara | 0.0069 | 0.006752 | 200 | 0.4 | CFp | CBC | Retele Electrice Romania SA (Muntenia) | 26833472 |  | RO001E143103276/3 | 2025-08-04 | 2025
1195 | jud. ILFOV, loc. VOLUNTARI, Strada Serban Cantacuzino, nr. 63 I | IF | solara | 0.00356 | 0.003409 | 0 | 0 | CFp | CBC | Retele Electrice Romania SA (Muntenia) | 26835980 |  | RO001E401167043/3 | 2025-08-20 | 2025
1196 | jud. GIURGIU, loc. BACU, Strada CASTANILOR, nr. 3 | GR | solara | 0.008 | 0.00783 | 300 | 0.4 | CFp | CBC | Retele Electrice Romania SA (Muntenia) | 26842257 |  | RO001E131381665/4 | 2025-08-20 | 2025
1197 | jud. ILFOV, loc. SAFTICA, Strada Albinelor, nr. 22/2 | IF | solara | 0.01 | 0.00979 | 100 | 0.4 | CFp | CBC | Retele Electrice Romania SA (Muntenia) | 26871963 |  | RO001E142585381/2 | 2025-08-07 | 2025
1198 | jud. GIURGIU, loc. GIURGIU, Soseaua Balanoaiei, nr. 19 | GR | solara | 0.006 | 0.005879 | 100 | 0.23 | CFp | CBC | Retele Electrice Romania SA (Muntenia) | 26878113 |  | RO001E300073182/2 | 2025-08-28 | 2025
1199 | jud. ILFOV, loc. BALOTESTI, Strada Privighetorilor, nr. 28/3 | IF | solara | 0.006 | 0.005879 | 0 | 0 | CFp | CBC | Retele Electrice Romania SA (Muntenia) | 26889340 |  | RO001E141394894/2 | 2025-08-27 | 2025
1200 | jud. BUCURESTI, loc. SECTOR 1, Strada Jandarmeriei, nr. 235 | B | solara | 0.018 | 0.01763 | 100 | 0.4 | CFp | CBC | Retele Electrice Romania SA (Muntenia) | 26892580 |  | RO001E110571766/3 | 2025-08-26 | 2025
1201 | jud. ILFOV, loc. PANTELIMON, Strada Av.Alexandru Serbanescu, nr. 13, ap. casa 1 | IF | solara | 0.011 | 0.010774 | 98 | 0.4 | CFp | CBC | Retele Electrice Romania SA (Muntenia) | 26898050 |  | RO001E143147522/4 | 2025-08-12 | 2025
1202 | jud. ILFOV, loc. VOLUNTARI, Strada CARPATI, nr. 63 | IF | solara | 0.005 | 0.004899 | 100 | 0.23 | CFp | CBC | Retele Electrice Romania SA (Muntenia) | 26915578 |  | RO001E105382683/2 | 2025-08-12 | 2025
1203 | jud. ILFOV, loc. BALOTESTI, Soseaua Unirii, nr. 162 | IF | solara | 0.006 | 0.00587 | 200 | 0.23 | CFp | CBC | Retele Electrice Romania SA (Muntenia) | 26929119 |  | RO001E400587868/3 | 2025-08-01 | 2025
1204 | jud. ILFOV, loc. OTOPENI, Strada Stefan cel Mare, nr. 51N | IF | solara | 0.006 | 0.005879 | 0 | 0 | CFp | CBC | Retele Electrice Romania SA (Muntenia) | 26930191 |  | RO001E142214784/2 | 2025-08-04 | 2025
1205 | jud. ILFOV, loc. Chiajna, Intrarea Nicolae Iorga, nr. 45E | IF | solara | 0.00576 | 0.005635 | 100 | 0.4 | CFp | CBC | Retele Electrice Romania SA (Muntenia) | 26930790 |  | RO001E141298381/3 | 2025-08-07 | 2025
1206 | jud. ILFOV, loc. BRAGADIRU, Soseaua Alexandriei, nr. 34 | IF | solara | 0.075 | 0.073 | 0 | 0 | CFp | CBC | Retele Electrice Romania SA (Muntenia) | 26932006 |  | RO001E109371438/2 | 2025-08-01 | 2025
1207 | jud. ILFOV, loc. VOLUNTARI, Soseaua Pipera-Tunari, nr. IH, bl. VIL P10 | IF | solara | 0.006 | 0.00587 | 100 | 0.23 | CFp | CBC | Retele Electrice Romania SA (Muntenia) | 26934316 |  | RO001E141682276/3 | 2025-08-18 | 2025
1208 | jud. ILFOV, loc. CORBEANCA, Strada PADURII, nr. 22 | IF | solara | 0.006 | 0.00587 | 100 | 0.4 | CFp | CBC | Retele Electrice Romania SA (Muntenia) | 26950377 |  | RO001E401061080/2 | 2025-08-13 | 2025
1209 | jud. ILFOV, loc. BRANESTI, Strada HORIA, nr. 27 | IF | solara | 0.005 | 0.00487 | 0 | 0 | CFp | CBC | Retele Electrice Romania SA (Muntenia) | 26952764 |  | RO001E400030894/3 | 2025-08-15 | 2025
1210 | jud. ILFOV, loc. PANTELIMON, Intrarea RASCOALEI, nr. 23A | IF | solara | 0.006 | 0.005874 | 100 | 0.4 | CFp | CBC | Retele Electrice Romania SA (Muntenia) | 26953459 |  | RO001E141455937/4 | 2025-08-07 | 2025
1211 | jud. GIURGIU, loc. ICOANA, Strada Salcamului, nr. 268 | GR | solara | 0.006 | 0.005879 | 100 | 0.23 | CFp | CBC | Retele Electrice Romania SA (Muntenia) | 26953664 |  | RO001E301012973/4 | 2025-08-01 | 2025
1212 | jud. ILFOV, loc. VOLUNTARI, Bulevardul TUDOR VLADIMIRESCU, nr. 2 | IF | solara | 0.006 | 0.005879 | 100 | 0.23 | CFp | CBC | Retele Electrice Romania SA (Muntenia) | 26957401 |  | RO001E105343499/3 | 2025-08-03 | 2025
1213 | jud. GIURGIU, loc. GIURGIU, Bulevardul Dacia, nr. 23 | GR | solara | 0.0046 | 0.004503 | 0 | 0 | CFp | CBC | Retele Electrice Romania SA (Muntenia) | 26982915 |  | RO001E301195885/2 | 2025-08-22 | 2025
1214 | jud. BUCURESTI, loc. SECTOR 6, Bulevardul Constructorilor, nr. 13 | B | solara | 0.05 | 0.019595 | 0 | 0 | CFp | CBC | Retele Electrice Romania SA (Muntenia) | 26983315 |  | RO001E108532256/2 | 2025-08-07 | 2025
1215 | jud. BUCURESTI, loc. SECTOR 6, Drumul Sarii, nr. 85 | B | solara | 0.05 | 0.017145 | 0 | 0 | CFp | CBC | Retele Electrice Romania SA (Muntenia) | 26985974 |  | RO001E108567209/3 | 2025-08-19 | 2025
1216 | jud. ILFOV, loc. POPESTI-LEORDENI, Strada Astrelor, nr. 38 | IF | solara | 0.00637 | 0.006241 | 0 | 0 | CFp | CBC | Retele Electrice Romania SA (Muntenia) | 27012434 |  | RO001E400992510/2 | 2025-08-12 | 2025
1217 | jud. ILFOV, loc. OTOPENI, Strada Maramures, nr. ALEE PARC | IF | solara | 0.025 | 0.02442 | 0 | 0 | CFp | CBC | Retele Electrice Romania SA (Muntenia) | 27014908 |  | RO001E143198685/2 | 2025-08-26 | 2025
1218 | jud. ILFOV, loc. PERIS, Strada Principala, nr. 338 | IF | solara | 0.006 | 0.00583 | 200 | 0.23 | CFp | CBC | Retele Electrice Romania SA (Muntenia) | 27070276 |  | RO001E400606916/3 | 2025-08-01 | 2025
1219 | jud. ILFOV, loc. CHIAJNA, Strada VLAD TEPES, nr. 123 | IF | solara | 0.005 | 0.004899 | 0 | 0 | CFp | CBC | Retele Electrice Romania SA (Muntenia) | 27074627 |  | RO001E141627668/3 | 2025-08-19 | 2025
1220 | jud. GIURGIU, loc. SABARENI, Strada Cereanca, nr. 34C | GR | solara | 0.005915 | 0.005787 | 200 | 0.23 | CFp | CBC | Retele Electrice Romania SA (Muntenia) | 27081329 |  | RO001E131450370/2 | 2025-08-09 | 2025
1221 | jud. ILFOV, loc. JILAVA, Strada 23 August, nr. 2 | IF | solara | 0.012 | 0.011705 | 150 | 0.4 | CFp | CBC | Retele Electrice Romania SA (Muntenia) | 27092287 |  | RO001E401097416/2 | 2025-08-04 | 2025
1222 | jud. GIURGIU, loc. PRUNDU, Strada CARTIERUL NOU, nr. 25 BIS | GR | solara | 0.005 | 0.004899 | 135 | 0.4 | CFp | CBC | Retele Electrice Romania SA (Muntenia) | 27107031 |  | RO001E131374780/2 | 2025-08-22 | 2025
1223 | jud. ILFOV, loc. OTOPENI, Strada TRAIAN VUIA, nr. 32C | IF | solara | 0.00451 | 0.00441 | 0 | 0 | CFp | CBC | Retele Electrice Romania SA (Muntenia) | 27110373 |  | RO001E142805364/2 | 2025-08-08 | 2025
1224 | jud. ILFOV, loc. POPESTI-LEORDENI, Soseaua Centura, nr. 71 | IF | solara | 0.0528 | 0.051734 | 0 | 0 | CFp | CBC | Retele Electrice Romania SA (Muntenia) | 27110701 |  | RO001E401148149/2 | 2025-08-06 | 2025
1225 | jud. ILFOV, loc. PANTELIMON, Bulevardul Biruintei, nr. 282 | IF | solara | 0.4 | 0.3919 | 0 | 0 | CFp | CBC | Retele Electrice Romania SA (Muntenia) | 27111080 |  | RO001E141459447/1 | 2025-08-08 | 2025
1226 | jud. ILFOV, loc. POPESTI-LEORDENI, Strada Orizontului, nr. 88 | IF | solara | 0.003 | 0.002885 | 0 | 0 | CFp | CBC | Retele Electrice Romania SA (Muntenia) | 27119585 |  | RO001E143353688/2 | 2025-08-13 | 2025
1227 | jud. ILFOV, loc. VOLUNTARI, Strada FRANCISC MUNTEANU, nr. 74-V | IF | solara | 0.00588 | 0.005761 | 50 | 0.4 | CFp | CBC | Retele Electrice Romania SA (Muntenia) | 27119931 |  | RO001E143359347/2 | 2025-08-04 | 2025
1228 | jud. ILFOV, loc. BRANESTI, Strada Deva, nr. 16 | IF | solara | 0.015 | 0.01469 | 280 | 0.4 | CFp | CBC | Retele Electrice Romania SA (Muntenia) | 27127630 |  | RO001E141544228/3 | 2025-08-19 | 2025
1229 | jud. GIURGIU, loc. TRESTIENI, Strada ROSIEI, nr. 773 | GR | solara | 0.006 | 0.005878 | 100 | 0.23 | CFp | CBC | Retele Electrice Romania SA (Muntenia) | 27127444 |  | RO001E301045519/3 | 2025-08-15 | 2025
1230 | jud. ILFOV, loc. DUDU, Strada Amforei, nr. 6B | IF | solara | 0.0099 | 0.009652 | 0 | 0 | CFp | CBC | Retele Electrice Romania SA (Muntenia) | 27136392 |  | RO001E401066816/4 | 2025-08-12 | 2025
1231 | jud. ILFOV, loc. DRAGOMIRESTI-DEAL, Strada BUJORULUI, nr. 15 | IF | solara | 0.00828 | 0.008113 | 100 | 0.4 | CFp | CBC | Retele Electrice Romania SA (Muntenia) | 27138996 |  | RO001E141454183/4 | 2025-08-01 | 2025
1232 | jud. BUCURESTI, loc. SECTOR 6, Strada Pietrele Doamnei, nr. 24 | B | solara | 0.00979 | 0.009592 | 0 | 0 | CFp | CBC | Retele Electrice Romania SA (Muntenia) | 27147258 |  | RO001E103182836/3 | 2025-08-22 | 2025
1233 | jud. ILFOV, loc. DRAGOMIRESTI-DEAL, Intrarea Plopului, nr. 15, ap. NC52553 | IF | solara | 0.006 | 0.005879 | 20 | 0.4 | CFp | CBC | Retele Electrice Romania SA (Muntenia) | 27146894 |  | RO001E143378854/3 | 2025-08-12 | 2025
1234 | jud. ILFOV, loc. JILAVA, Strada Garii, nr. 34P | IF | solara | 0.008 | 0.007839 | 20 | 0.4 | CFp | CBC | Retele Electrice Romania SA (Muntenia) | 27151274 |  | RO001E141557671/2 | 2025-08-06 | 2025
1235 | jud. BUCURESTI, loc. SECTOR 2, Calea Mosilor, nr. 101 | B | solara | 0.03 | 0.0293 | 0 | 0 | CFp | CBC | Retele Electrice Romania SA (Muntenia) | 27152537 |  | RO001E110068059/3 | 2025-08-08 | 2025
1236 | jud. ILFOV, loc. CORBEANCA, Strada Laguna Albastra, nr. 33B | IF | solara | 0.01 | 0.00979 | 200 | 0.4 | CFp | CBC | Retele Electrice Romania SA (Muntenia) | 27160634 |  | RO001E142525891/3 | 2025-08-01 | 2025
1237 | jud. GIURGIU, loc. GHIMPATI, Strada Ogradei, nr. 2 | GR | solara | 0.008 | 0.007839 | 100 | 0.23 | CFp | CBC | Retele Electrice Romania SA (Muntenia) | 27164612 |  | RO001E300677014/4 | 2025-08-06 | 2025
1238 | jud. ILFOV, loc. BERCENI, Bulevardul 1 Mai, nr. 68 | IF | solara | 0.1 | 0.0979 | 0 | 0 | CFp | CBC | Retele Electrice Romania SA (Muntenia) | 27164570 |  | RO001E143371666/2 | 2025-08-21 | 2025
1239 | jud. GIURGIU, loc. MIHAILESTI, Strada STEJARULUI, nr. 6/37931 | GR | solara | 0.005 | 0.004899 | 20 | 0.4 | CFp | CBC | Retele Electrice Romania SA (Muntenia) | 27172330 |  | RO001E131420153/4 | 2025-08-13 | 2025
1240 | jud. GIURGIU, loc. GIURGIU, Strada Caminului, nr. 33 | GR | solara | 0.006 | 0.00578 | 200 | 0.23 | CFp | CBC | Retele Electrice Romania SA (Muntenia) | 27173767 |  | RO001E300106145/2 | 2025-08-15 | 2025
1241 | jud. GIURGIU, loc. BOLINTIN-DEAL, Strada Tarla, nr. FN | GR | solara | 0.2 | 0.196 | 0 | 0 | CFp | CBC | Retele Electrice Romania SA (Muntenia) | 27175946 |  | RO001E131367490/1 | 2025-08-30 | 2025
1242 | jud. GIURGIU, loc. HERASTI, Strada UDRISTE NASTUREL, nr. 19 | GR | solara | 0.005 | 0.004899 | 0 | 0 | CFp | CBC | Retele Electrice Romania SA (Muntenia) | 27185198 |  | RO001E300759813/4 | 2025-08-17 | 2025
1243 | jud. ILFOV, loc. TAMASI, Strada PRIVIGHETORILOR, nr. 20A | IF | solara | 0.008 | 0.007839 | 0 | 0 | CFp | CBC | Retele Electrice Romania SA (Muntenia) | 27189594 |  | RO001E142226934/2 | 2025-08-04 | 2025
1244 | jud. GIURGIU, loc. ADUNATII-COPACENI, Strada Daneasa, nr. 12 | GR | solara | 0.00756 | 0.007399 | 0 | 0 | CFp | CBC | Retele Electrice Romania SA (Muntenia) | 27200222 |  | RO001E300485392/3 | 2025-08-17 | 2025
1245 | jud. ILFOV, loc. PANTELIMON, Strada VATRA DORNEI, nr. 30 | IF | solara | 0.00765 | 0.007397 | 293 | 0.4 | CFp | CBC | Retele Electrice Romania SA (Muntenia) | 27219566 |  | RO001E142228600/3 | 2025-08-11 | 2025
1246 | jud. ILFOV, loc. GRADISTEA, Strada Lacul Caldarusani, nr. 32 | IF | solara | 0.00414 | 0.004047 | 0 | 0 | CFp | CBC | Retele Electrice Romania SA (Muntenia) | 27220819 |  | RO001E400616760/4 | 2025-08-04 | 2025
1247 | jud. ILFOV, loc. DRAGOMIRESTI-DEAL, Strada Liliacului, nr. 44 B | IF | solara | 0.005 | 0.00485 | 105 | 0.23 | CFp | CBC | Retele Electrice Romania SA (Muntenia) | 27228802 |  | RO001E142882921/2 | 2025-08-01 | 2025
1248 | jud. ILFOV, loc. PETRESTI, Soseaua Unirii, nr. 53 | IF | solara | 0.006 | 0.00568 | 100 | 0.23 | CFp | CBC | Retele Electrice Romania SA (Muntenia) | 27235281 |  | RO001E400713689/2 | 2025-08-14 | 2025
1249 | jud. ILFOV, loc. DOBROESTI, Strada D-Avram Iancu, nr. 28 | IF | solara | 0.008 | 0.00783 | 100 | 0.4 | CFp | CBC | Retele Electrice Romania SA (Muntenia) | 27237146 |  | RO001E109446633/3 | 2025-08-05 | 2025
1250 | jud. ILFOV, loc. CORBEANCA, Strada Primaverii, nr. 10X | IF | solara | 0.005 | 0.004899 | 21.74 | 0.4 | CFp | CBC | Retele Electrice Romania SA (Muntenia) | 27244703 |  | RO001E143349155/3 | 2025-08-15 | 2025
1251 | jud. BUCURESTI, loc. SECTOR 3, Drumul Gura Calitei, nr. 96-100, bl. 5, et. 2, ap. 12 | B | solara | 0.003 | 0.00293 | 0 | 0 | CFp | CBC | Retele Electrice Romania SA (Muntenia) | 27244497 |  | RO001E112000619/2 | 2025-08-11 | 2025
1252 | jud. GIURGIU, loc. RADU VODA, Strada Trandafirilor, nr. 13 | GR | solara | 0.005 | 0.00485 | 105 | 0.23 | CFp | CBC | Retele Electrice Romania SA (Muntenia) | 27247648 |  | RO001E300318702/4 | 2025-08-20 | 2025
1253 | jud. BUCURESTI, loc. SECTOR 4, Strada Roata Ion, nr. 10 | B | solara | 0.07 | 0.068594 | 0 | 0 | CFp | CBC | Retele Electrice Romania SA (Muntenia) | 27250297 |  | RO001E109068172/2 | 2025-08-05 | 2025
1254 | jud. ILFOV, loc. CHITILA, Strada Scolii, nr. 28 | IF | solara | 0.005 | 0.00489 | 0 | 0 | CFp | CBC | Retele Electrice Romania SA (Muntenia) | 27253342 |  | RO001E142777092/2 | 2025-08-19 | 2025
1255 | jud. GIURGIU, loc. GAISENI, Strada PETRESCU, nr. 17A | GR | solara | 0.006 | 0.00587 | 0 | 0 | CFp | CBC | Retele Electrice Romania SA (Muntenia) | 27253240 |  | RO001E300982002/3 | 2025-08-03 | 2025
1256 | jud. GIURGIU, loc. RADU VODA, Soseaua Principala, nr. 31 | GR | solara | 0.005 | 0.00485 | 105 | 0.23 | CFp | CBC | Retele Electrice Romania SA (Muntenia) | 27254143 |  | RO001E300318746/3 | 2025-08-06 | 2025
1257 | jud. ILFOV, loc. TUNARI, Strada 9 MAI, nr. 9A | IF | solara | 0.01 | 0.00979 | 50 | 0.4 | CFp | CBC | Retele Electrice Romania SA (Muntenia) | 27258228 |  | RO001E142793360/3 | 2025-08-12 | 2025
1258 | jud. BUCURESTI, loc. SECTOR 1, Drumul Dracea Marin, nr. 174 | B | solara | 0.006 | 0.00582 | 50 | 0.4 | CFp | CBC | Retele Electrice Romania SA (Muntenia) | 27258239 |  | RO001E110144661/2 | 2025-08-08 | 2025
1259 | jud. ILFOV, loc. PANTELIMON, Strada Baile Herculane, nr. 5B | IF | solara | 0.006 | 0.005879 | 100 | 0.23 | CFp | CBC | Retele Electrice Romania SA (Muntenia) | 27259777 |  | RO001E142832409/3 | 2025-08-02 | 2025
1260 | jud. ILFOV, loc. ROSU, Strada Crinului, nr. 52, bl. VILA 5 | IF | solara | 0.00378 | 0.003699 | 0 | 0 | CFp | CBC | Retele Electrice Romania SA (Muntenia) | 27260349 |  | RO001E142190057/2 | 2025-08-01 | 2025
1261 | jud. ILFOV, loc. AFUMATI, Strada Fagului, nr. 24 | IF | solara | 0.00445 | 0.004301 | 50 | 0.23 | CFp | CBC | Retele Electrice Romania SA (Muntenia) | 27262626 |  | RO001E143155082/2 | 2025-08-06 | 2025
1262 | jud. ILFOV, loc. MOARA VLASIEI, Strada Firidelor, nr. 1 | IF | solara | 0.005 | 0.00489 | 100 | 0.23 | CFp | CBC | Retele Electrice Romania SA (Muntenia) | 27266975 |  | RO001E400654065/2 | 2025-08-18 | 2025
1263 | jud. ILFOV, loc. CLINCENI, Strada Ciocarliei, nr. 75F | IF | solara | 0.006 | 0.00587 | 50 | 0.23 | CFp | CBC | Retele Electrice Romania SA (Muntenia) | 27267120 |  | RO001E143362138/4 | 2025-08-14 | 2025
1264 | jud. BUCURESTI, loc. SECTOR 5, Strada Floare de Gheata, nr. 1 | B | solara | 0.02 | 0.01959 | 0 | 0 | CFp | CBC | Retele Electrice Romania SA (Muntenia) | 27266705 |  | RO001E108506628/2 | 2025-08-25 | 2025
1265 | jud. ILFOV, loc. MAGURELE, Strada BASMULUI, nr. 1C | IF | solara | 0.0059 | 0.005781 | 100 | 0.4 | CFp | CBC | Retele Electrice Romania SA (Muntenia) | 27269581 |  | RO001E143442845/3 | 2025-08-01 | 2025
1266 | jud. ILFOV, loc. BERCENI, Strada CODRULUI, nr. 12 | IF | solara | 0.006 | 0.005879 | 100 | 0.4 | CFp | CBC | Retele Electrice Romania SA (Muntenia) | 27270980 |  | RO001E142303198/3 | 2025-08-15 | 2025
1267 | jud. ILFOV, loc. DOBROESTI, Strada D-Liliacului, nr. 1 | IF | solara | 0.0059 | 0.005781 | 100 | 0.4 | CFp | CBC | Retele Electrice Romania SA (Muntenia) | 27271305 |  | RO001E141909098/2 | 2025-08-01 | 2025
1268 | jud. ILFOV, loc. BERCENI, Strada PRIMAVERII, nr. 101H | IF | solara | 0.005 | 0.004899 | 200 | 0.4 | CFp | CBC | Retele Electrice Romania SA (Muntenia) | 27278777 |  | RO001E142046192/3 | 2025-08-22 | 2025
1269 | jud. ILFOV, loc. STEFANESTII DE JOS, Strada Plopului, nr. 12 | IF | solara | 0.012 | 0.011759 | 8.625 | 0.4 | CFp | CBC | Retele Electrice Romania SA (Muntenia) | 27282338 |  | RO001E141592793/3 | 2025-08-08 | 2025
1270 | jud. ILFOV, loc. GLINA, Strada Morii, nr. 62 | IF | solara | 0.006 | 0.00587 | 200 | 0.23 | CFp | CBC | Retele Electrice Romania SA (Muntenia) | 27281895 |  | RO001E400196404/4 | 2025-08-13 | 2025
1271 | jud. ILFOV, loc. GLINA, Strada Primaverii, nr. 9 | IF | solara | 0.01 | 0.009799 | 50 | 0.4 | CFp | CBC | Retele Electrice Romania SA (Muntenia) | 27287464 |  | RO001E141228249/3 | 2025-08-12 | 2025
1272 | jud. GIURGIU, loc. ADUNATII-COPACENI, Soseaua Principala, nr. 135 | GR | solara | 0.013415 | 0.013137 | 314 | 0.4 | CFp | CBC | Retele Electrice Romania SA (Muntenia) | 27288773 |  | RO001E301245465/5 | 2025-08-21 | 2025
1273 | jud. ILFOV, loc. VOLUNTARI, Strada Stefan cel Mare, nr. 13D | IF | solara | 0.008 | 0.007839 | 100 | 0.4 | CFp | CBC | Retele Electrice Romania SA (Muntenia) | 27289506 |  | RO001E141452541/3 | 2025-08-20 | 2025
1274 | jud. ILFOV, loc. CORBEANCA, Strada TURNULUI, nr. 1-1A, ap. C1 | IF | solara | 0.005265 | 0.005159 | 100 | 0.23 | CFp | CBC | Retele Electrice Romania SA (Muntenia) | 27290719 |  | RO001E143060065/2 | 2025-08-14 | 2025
1275 | jud. ILFOV, loc. VOLUNTARI, Strada Calarasi, nr. 18 A | IF | solara | 0.006 | 0.00587 | 208 | 0.23 | CFp | CBC | Retele Electrice Romania SA (Muntenia) | 27291795 |  | RO001E105351106/3 | 2025-08-03 | 2025
1276 | jud. BUCURESTI, loc. SECTOR 6, Strada Minodora, nr. 27 | B | solara | 0.006 | 0.00587 | 200 | 0.23 | CFp | CBC | Retele Electrice Romania SA (Muntenia) | 27294135 |  | RO001E115336872/2 | 2025-08-01 | 2025
1277 | jud. GIURGIU, loc. BACU, Calea Bucuresti, nr. 26 | GR | solara | 0.006 | 0.005879 | 200 | 0.23 | CFp | CBC | Retele Electrice Romania SA (Muntenia) | 27298154 |  | RO001E131339602/2 | 2025-08-21 | 2025
1278 | jud. GIURGIU, loc. BUTURUGENI, Ulita Padureni, nr. 184 | GR | solara | 0.006 | 0.005879 | 20 | 0.4 | CFp | CBC | Retele Electrice Romania SA (Muntenia) | 27302115 |  | RO001E301229793/3 | 2025-08-12 | 2025
1279 | jud. GIURGIU, loc. GIURGIU, Strada Trandafirilor, nr. 18 | GR | solara | 0.006 | 0.005879 | 50 | 0.23 | CFp | CBC | Retele Electrice Romania SA (Muntenia) | 27303353 |  | RO001E300065116/2 | 2025-08-01 | 2025
1280 | jud. ILFOV, loc. DARASTI-ILFOV, Strada Sarbi, nr. 7 | IF | solara | 0.006 | 0.0058 | 200 | 0.23 | CFp | CBC | Retele Electrice Romania SA (Muntenia) | 27303960 |  | RO001E400455851/4 | 2025-08-07 | 2025
1281 | jud. ILFOV, loc. DUMBRAVENI, Strada Zori de Zi, nr. 1, bl. VILA 22 | IF | solara | 0.006 | 0.005879 | 100 | 0.4 | CFp | CBC | Retele Electrice Romania SA (Muntenia) | 27306276 |  | RO001E142028451/2 | 2025-08-07 | 2025
1282 | jud. GIURGIU, loc. GIURGIU, Strada Gloriei, nr. bl. 3, ap. 1 | GR | solara | 0.009775 | 0.00957 | 0 | 0 | CFp | CBC | Retele Electrice Romania SA (Muntenia) | 27313144 |  | RO001E131464881/3 | 2025-08-21 | 2025
1283 | jud. ILFOV, loc. BERCENI, Strada Lopatarului, nr. 16 | IF | solara | 0.006 | 0.00587 | 200 | 0.23 | CFp | CBC | Retele Electrice Romania SA (Muntenia) | 27315752 |  | RO001E141670396/4 | 2025-08-15 | 2025
1284 | jud. ILFOV, loc. CORBEANCA, Strada Aviatorilor, nr. 29 | IF | solara | 0.006 | 0.00585 | 300 | 0.23 | CFp | CBC | Retele Electrice Romania SA (Muntenia) | 27316828 |  | RO001E400707413/2 | 2025-08-13 | 2025
1285 | jud. ILFOV, loc. TUNARI, Strada A.I.Cuza, nr. 15, bl. Casa 12 | IF | solara | 0.01 | 0.0097 | 400 | 0.4 | CFp | CBC | Retele Electrice Romania SA (Muntenia) | 27316481 |  | RO001E143409422/2 | 2025-08-25 | 2025
1286 | jud. ILFOV, loc. GHERMANESTI, Strada Marasesti, nr. 19 | IF | solara | 0.006 | 0.005862 | 200 | 0.23 | CFp | CBC | Retele Electrice Romania SA (Muntenia) | 27318149 |  | RO001E400767981/2 | 2025-08-04 | 2025
1287 | jud. ILFOV, loc. BRANESTI, Strada Noua, nr. 52 | IF | solara | 0.007605 | 0.007452 | 200 | 0.4 | CFp | CBC | Retele Electrice Romania SA (Muntenia) | 27320164 |  | RO001E400017473/4 | 2025-08-13 | 2025
1288 | jud. ILFOV, loc. BRAGADIRU, Strada Crisu Repede, nr. 139C | IF | solara | 0.00561 | 0.005495 | 28 | 0.23 | CFp | CBC | Retele Electrice Romania SA (Muntenia) | 27319961 |  | RO001E143439201/3 | 2025-08-06 | 2025
1289 | jud. ILFOV, loc. VIDRA, Strada Narcisei, nr. 13 | IF | solara | 0.012 | 0.011705 | 280 | 0.4 | CFp | CBC | Retele Electrice Romania SA (Muntenia) | 27320260 |  | RO001E143038598/3 | 2025-08-01 | 2025
1290 | jud. ILFOV, loc. TAMASI, Strada Burlacului, nr. 23 K | IF | solara | 0.008 | 0.007839 | 0 | 0 | CFp | CBC | Retele Electrice Romania SA (Muntenia) | 27321179 |  | RO001E143444487/2 | 2025-08-20 | 2025
1291 | jud. ILFOV, loc. VOLUNTARI, Strada Eugen Jebeleanu, nr. 24 D | IF | solara | 0.00585 | 0.005732 | 100 | 0.4 | CFp | CBC | Retele Electrice Romania SA (Muntenia) | 27322122 |  | RO001E400966915/2 | 2025-08-06 | 2025
1292 | jud. ILFOV, loc. CHIAJNA, Strada Nicolae Iorga, nr. 101-A, ap. CASA 24 | IF | solara | 0.008 | 0.00783 | 0 | 0 | CFp | CBC | Retele Electrice Romania SA (Muntenia) | 27323056 |  | RO001E143302503/2 | 2025-08-28 | 2025
1293 | jud. ILFOV, loc. DUDU, Strada Sarbu Constantin, nr. 7B | IF | solara | 0.005 | 0.0047 | 0 | 0 | CFp | CBC | Retele Electrice Romania SA (Muntenia) | 27324450 |  | RO001E401044597/3 | 2025-08-29 | 2025
1294 | jud. BUCURESTI, loc. SECTOR 1, Strada Occidentului, nr. 16, ap. AP 1 | B | solara | 0.00495 | 0.004811 | 0 | 0 | CFp | CBC | Retele Electrice Romania SA (Muntenia) | 27324319 |  | RO001E100152841/2 | 2025-08-07 | 2025
1295 | jud. ILFOV, loc. BUFTEA, ALEEA Scolii, nr. 3 | IF | solara | 0.005 | 0.004899 | 20 | 0.23 | CFp | CBC | Retele Electrice Romania SA (Muntenia) | 27323375 |  | RO001E400569060/2 | 2025-08-13 | 2025
1296 | jud. GIURGIU, loc. BOLINTIN-VALE, Strada Libertatii, nr. 33C | GR | solara | 0.005 | 0.00488 | 100 | 0.4 | CFp | CBC | Retele Electrice Romania SA (Muntenia) | 27324296 |  | RO001E131302994/4 | 2025-08-03 | 2025
1297 | jud. GIURGIU, loc. GIURGIU, Ulita Rarau, nr. 34B | GR | solara | 0.0081 | 0.007932 | 100 | 0.4 | CFp | CBC | Retele Electrice Romania SA (Muntenia) | 27324428 |  | RO001E131393411/2 | 2025-08-01 | 2025
1298 | jud. ILFOV, loc. PETRESTI, ALEEA Caprioarei, nr. 1 | IF | solara | 0.008 | 0.00783 | 50 | 0.4 | CFp | CBC | Retele Electrice Romania SA (Muntenia) | 27324466 |  | RO001E400884712/4 | 2025-08-05 | 2025
1299 | jud. BUCURESTI, loc. SECTOR 1, Strada Occidentului, nr. 16 | B | solara | 0.00495 | 0.004811 | 0 | 0 | CFp | CBC | Retele Electrice Romania SA (Muntenia) | 27324462 |  | RO001E108755590/2 | 2025-08-07 | 2025
1300 | jud. ILFOV, loc. CORBEANCA, Strada Sperantei, nr. 21 | IF | solara | 0.01068 | 0.010456 | 0 | 0 | CFp | CBC | Retele Electrice Romania SA (Muntenia) | 27325121 |  | RO001E400993926/3 | 2025-08-21 | 2025
1301 | jud. GIURGIU, loc. GIURGIU, Strada Gloriei, nr. 3 | GR | solara | 0.27 | 0.2646 | 20.7 | 0.4 | CFp | CBC | Retele Electrice Romania SA (Muntenia) | 27325832 |  | RO001E301136958/6 | 2025-08-13 | 2025
1302 | jud. ILFOV, loc. POPESTI-LEORDENI, Strada LEORDENI, nr. 217G | IF | solara | 0.008 | 0.007839 | 11.11 | 0.23 | CFp | CBC | Retele Electrice Romania SA (Muntenia) | 27326133 |  | RO001E143129779/2 | 2025-08-01 | 2025
1303 | jud. ILFOV, loc. TUNARI, Strada Ceair, nr. 26D | IF | solara | 0.008 | 0.00783 | 380 | 0.4 | CFp | CBC | Retele Electrice Romania SA (Muntenia) | 27326394 |  | RO001E142971380/4 | 2025-08-04 | 2025
1304 | jud. ILFOV, loc. BERCENI, Strada Alexandru Ioan Cuza, nr. 43 | IF | solara | 0.010355 | 0.01013 | 230 | 0.4 | CFp | CBC | Retele Electrice Romania SA (Muntenia) | 27327178 |  | RO001E143382455/3 | 2025-08-26 | 2025
1305 | jud. ILFOV, loc. MICSUNESTI-MOARA, Strada Viitorului, nr. 5 | IF | solara | 0.006 | 0.005879 | 100 | 0.23 | CFp | CBC | Retele Electrice Romania SA (Muntenia) | 27327889 |  | RO001E400944371/4 | 2025-08-04 | 2025
1306 | jud. ILFOV, loc. DUMBRAVENI, Strada Zori de Zi, nr. 21-M | IF | solara | 0.00585 | 0.005732 | 100 | 0.4 | CFp | CBC | Retele Electrice Romania SA (Muntenia) | 27329560 |  | RO001E143015683/2 | 2025-08-05 | 2025
1307 | jud. GIURGIU, loc. GIURGIU, Bulevardul Bratianu I. C. Ion, nr. 185 | GR | solara | 0.00585 | 0.005633 | 100 | 0.23 | CFp | CBC | Retele Electrice Romania SA (Muntenia) | 27331428 |  | RO001E300091272/2 | 2025-08-08 | 2025
1308 | jud. ILFOV, loc. VOLUNTARI, Strada Emil Racovita, nr. 31-33, bl. PC48, ap. 2 | IF | solara | 0.006 | 0.005879 | 50 | 0.23 | CFp | CBC | Retele Electrice Romania SA (Muntenia) | 27337139 |  | RO001E141708567/2 | 2025-08-06 | 2025
1309 | jud. ILFOV, loc. VOLUNTARI, Strada FRANCISC MUNTEANU, nr. 57V | IF | solara | 0.010465 | 0.010246 | 50 | 0.4 | CFp | CBC | Retele Electrice Romania SA (Muntenia) | 27335249 |  | RO001E141797206/2 | 2025-08-19 | 2025
1310 | jud. ILFOV, loc. DUMBRAVENI, Strada Orhideelor, nr. 23A | IF | solara | 0.008 | 0.007839 | 100 | 0.4 | CFp | CBC | Retele Electrice Romania SA (Muntenia) | 27339162 |  | RO001E142485582/2 | 2025-08-03 | 2025
1311 | jud. ILFOV, loc. BRAGADIRU, Strada Sabarului, nr. 2A | IF | solara | 0.015 | 0.01465 | 200 | 0.4 | CFp | CBC | Retele Electrice Romania SA (Muntenia) | 27338667 |  | RO001E400237332/4 | 2025-08-29 | 2025
1312 | jud. ILFOV, loc. STEFANESTII DE SUS, Strada Petuniilor, nr. 9 | IF | solara | 0.006 | 0.005879 | 0 | 0 | CFp | CBC | Retele Electrice Romania SA (Muntenia) | 27338657 |  | RO001E141982909/2 | 2025-08-22 | 2025
1313 | jud. GIURGIU, loc. IEPURESTI, Strada Mecerie, nr. 8 | GR | solara | 0.006 | 0.005862 | 100 | 0.23 | CFp | CBC | Retele Electrice Romania SA (Muntenia) | 27338716 |  | RO001E300607691/3 | 2025-08-12 | 2025
1314 | jud. ILFOV, loc. CLINCENI, Strada COCORULUI, nr. 11 | IF | solara | 0.006 | 0.0058 | 100 | 0.4 | CFp | CBC | Retele Electrice Romania SA (Muntenia) | 27342344 |  | RO001E143276895/3 | 2025-08-13 | 2025
1315 | jud. BUCURESTI, loc. SECTOR 1, Strada Beller Radu, lt. av., nr. 5 | B | solara | 0.055 | 0.0538 | 0 | 0 | CFp | CBC | Retele Electrice Romania SA (Muntenia) | 27342056 |  | RO001E108856413/2 | 2025-08-05 | 2025
1316 | jud. ILFOV, loc. 1 DECEMBRIE, Strada 2, nr. 24 | IF | solara | 0.006 | 0.005879 | 200 | 0.23 | CFp | CBC | Retele Electrice Romania SA (Muntenia) | 27344506 |  | RO001E142455983/2 | 2025-08-27 | 2025
1317 | jud. ILFOV, loc. BRAGADIRU, Strada Obaie, nr. 11E | IF | solara | 0.01 | 0.00972 | 0 | 0 | CFp | CBC | Retele Electrice Romania SA (Muntenia) | 27344785 |  | RO001E141925108/2 | 2025-08-01 | 2025
1318 | jud. ILFOV, loc. BERCENI, Strada Lopatarului, nr. 21 B, sc. E | IF | solara | 0.005 | 0.00489 | 280 | 0.23 | CFp | CBC | Retele Electrice Romania SA (Muntenia) | 27345215 |  | RO001E142668002/3 | 2025-08-21 | 2025
1319 | jud. ILFOV, loc. CORNETU, Strada PODULUI, nr. 2D | IF | solara | 0.009 | 0.00873 | 0 | 0 | CFp | CBC | Retele Electrice Romania SA (Muntenia) | 27346275 |  | RO001E141775123/4 | 2025-08-29 | 2025
1320 | jud. ILFOV, loc. DOMNESTI, Strada MARGEANULUI, nr. 12A | IF | solara | 0.005 | 0.004897 | 100 | 0.23 | CFp | CBC | Retele Electrice Romania SA (Muntenia) | 27347161 |  | RO001E142498306/2 | 2025-08-12 | 2025
1321 | jud. ILFOV, loc. DOBROESTI, Strada Salcamului, nr. 2, ap. 9 | IF | solara | 0.006 | 0.00587 | 200 | 0.23 | CFp | CBC | Retele Electrice Romania SA (Muntenia) | 27347609 |  | RO001E143002229/2 | 2025-08-01 | 2025
1322 | jud. ILFOV, loc. CIOFLICENI, Strada Menumorut, nr. 43B | IF | solara | 0.008 | 0.00782 | 100 | 0.4 | CFp | CBC | Retele Electrice Romania SA (Muntenia) | 27347816 |  | RO001E141240704/4 | 2025-08-03 | 2025
1323 | jud. ILFOV, loc. BERCENI, Strada Intre VII, nr. 6A | IF | solara | 0.011375 | 0.01113 | 314 | 0.4 | CFp | CBC | Retele Electrice Romania SA (Muntenia) | 27347771 |  | RO001E142976587/3 | 2025-08-21 | 2025
1324 | jud. GIURGIU, loc. HERASTI, Strada Linia Mare, nr. 36 | GR | solara | 0.005 | 0.004899 | 100 | 0.23 | CFp | CBC | Retele Electrice Romania SA (Muntenia) | 27348022 |  | RO001E300757462/3 | 2025-08-20 | 2025
1325 | jud. ILFOV, loc. VOLUNTARI, Strada EROU IANCU NICOLAE, nr. 31 | IF | solara | 0.009625 | 0.009432 | 600 | 0.4 | CFp | CBC | Retele Electrice Romania SA (Muntenia) | 27348566 |  | RO001E400958972/3 | 2025-08-01 | 2025
1326 | jud. ILFOV, loc. VOLUNTARI, Strada Vasile Alecsandri, nr. 50-G | IF | solara | 0.008 | 0.007999 | 30 | 0.4 | CFp | CBC | Retele Electrice Romania SA (Muntenia) | 27349211 |  | RO001E143548224/2 | 2025-08-02 | 2025
1327 | jud. ILFOV, loc. VOLUNTARI, Strada Vasile Alecsandri, nr. 1C, ap. VILA 6 | IF | solara | 0.005 | 0.00489 | 100 | 0.4 | CFp | CBC | Retele Electrice Romania SA (Muntenia) | 27349933 |  | RO001E142212401/2 | 2025-08-18 | 2025
1328 | jud. GIURGIU, loc. PIETRELE, Strada Padurarilor, nr. 10 | GR | solara | 0.006 | 0.005879 | 200 | 0.23 | CFp | CBC | Retele Electrice Romania SA (Muntenia) | 27352788 |  | RO001E300242067/3 | 2025-08-03 | 2025
1329 | jud. ILFOV, loc. 1 DECEMBRIE, Strada 2, nr. 23 | IF | solara | 0.006 | 0.005879 | 200 | 0.23 | CFp | CBC | Retele Electrice Romania SA (Muntenia) | 27353171 |  | RO001E142004152/2 | 2025-08-01 | 2025
1330 | jud. ILFOV, loc. OTOPENI, Strada Belgrad, nr. 30 H | IF | solara | 0.006 | 0.00528 | 50 | 0.4 | CFp | CBC | Retele Electrice Romania SA (Muntenia) | 27353244 |  | RO001E400983172/3 | 2025-08-27 | 2025
1331 | jud. ILFOV, loc. BALOTESTI, Strada Amurgului, nr. 132/6, ap. casa 6 | IF | solara | 0.00623 | 0.006104 | 0 | 0 | CFp | CBC | Retele Electrice Romania SA (Muntenia) | 27352821 |  | RO001E142615543/3 | 2025-08-03 | 2025
1332 | jud. GIURGIU, loc. BOLINTIN-DEAL, Artera Padurii, nr. 5 | GR | solara | 0.005 | 0.00482 | 0 | 0 | CFp | CBC | Retele Electrice Romania SA (Muntenia) | 27354177 |  | RO001E131461204/2 | 2025-08-08 | 2025
1333 | jud. ILFOV, loc. VOLUNTARI, Strada GARII PANTELIMON, nr. 11 B | IF | solara | 0.00534 | 0.005223 | 200 | 0.23 | CFp | CBC | Retele Electrice Romania SA (Muntenia) | 27354950 |  | RO001E105372031/2 | 2025-08-19 | 2025
1334 | jud. ILFOV, loc. BRAGADIRU, Strada Alunului, nr. 29, ap. 2 | IF | solara | 0.008 | 0.007839 | 100 | 0.23 | CFp | CBC | Retele Electrice Romania SA (Muntenia) | 27355443 |  | RO001E141881671/3 | 2025-08-13 | 2025
1335 | jud. ILFOV, loc. PETRESTI, Strada Ghioceilor, nr. 5 | IF | solara | 0.006 | 0.005858 | 30 | 0.4 | CFp | CBC | Retele Electrice Romania SA (Muntenia) | 27355025 |  | RO001E142917256/2 | 2025-08-03 | 2025
1336 | jud. GIURGIU, loc. GIURGIU, Strada Rozelor, nr. 1B | GR | solara | 0.005 | 0.004894 | 100 | 0.23 | CFp | CBC | Retele Electrice Romania SA (Muntenia) | 27355940 |  | RO001E300051133/3 | 2025-08-13 | 2025
1337 | jud. BUCURESTI, loc. SECTOR 1, Strada Zablovschi, ing, nr. 76 | B | solara | 0.01962 | 0.019218 | 0 | 0 | CFp | CBC | Retele Electrice Romania SA (Muntenia) | 27356739 |  | RO001E108731246/3 | 2025-08-05 | 2025
1338 | jud. ILFOV, loc. ROSU, Strada INTRAREA NUFERILOR, nr. 9 | IF | solara | 0.00585 | 0.005723 | 200 | 0.23 | CFp | CBC | Retele Electrice Romania SA (Muntenia) | 27358472 |  | RO001E401023000/3 | 2025-08-06 | 2025
1339 | jud. BUCURESTI, loc. SECTOR 5, Strada Oltului, nr. 119G | B | solara | 0.008 | 0.00774 | 200 | 0.23 | CFp | CBC | Retele Electrice Romania SA (Muntenia) | 27358474 |  | RO001E107678379/3 | 2025-08-18 | 2025
1340 | jud. ILFOV, loc. MAGURELE, Strada Florilor, nr. 22 | IF | solara | 0.00637 | 0.006163 | 200 | 0.4 | CFp | CBC | Retele Electrice Romania SA (Muntenia) | 27359208 |  | RO001E143170753/2 | 2025-08-03 | 2025
1341 | jud. ILFOV, loc. POPESTI-LEORDENI, Soseaua Oltenitei, nr. 298C | IF | solara | 0.25 | 0.245 | 0 | 0 | CFp | CBC | Retele Electrice Romania SA (Muntenia) | 27360686 |  | RO001E143290790/2 | 2025-08-28 | 2025
1342 | jud. ILFOV, loc. PANTELIMON, Strada Gradinarilor, nr. 64D, bl. P525/160-1 | IF | solara | 0.006 | 0.00585 | 100 | 0.23 | CFp | CBC | Retele Electrice Romania SA (Muntenia) | 27360708 |  | RO001E142841768/3 | 2025-08-27 | 2025
1343 | jud. ILFOV, loc. PANTELIMON, Strada LOTRULUI, nr. 10A | IF | solara | 0.005 | 0.004899 | 100 | 0.23 | CFp | CBC | Retele Electrice Romania SA (Muntenia) | 27360919 |  | RO001E143138083/3 | 2025-08-06 | 2025
1344 | jud. ILFOV, loc. PISCU, Strada Monumentului, nr. 45W | IF | solara | 0.006 | 0.00578 | 100 | 0.4 | CFp | CBC | Retele Electrice Romania SA (Muntenia) | 27360286 |  | RO001E143347164/3 | 2025-08-25 | 2025
1345 | jud. ILFOV, loc. OTOPENI, Strada Munteniei, nr. 27B, ap. AP A | IF | solara | 0.006 | 0.00587 | 125 | 0.23 | CFp | CBC | Retele Electrice Romania SA (Muntenia) | 27361320 |  | RO001E142185668/2 | 2025-08-20 | 2025
1346 | jud. BUCURESTI, loc. SECTOR 1, Strada Sfintii Constantin Si Elena, nr. 18 | B | solara | 0.0054 | 0.00529 | 100 | 0.23 | CFp | CBC | Retele Electrice Romania SA (Muntenia) | 27361152 |  | RO001E100588574/2 | 2025-08-12 | 2025
1347 | jud. GIURGIU, loc. MIHAI VODA, Strada TRAIAN, nr. 2 | GR | solara | 0.00546 | 0.005321 | 100 | 0.23 | CFp | CBC | Retele Electrice Romania SA (Muntenia) | 27362086 |  | RO001E300897760/3 | 2025-08-15 | 2025
1348 | jud. ILFOV, loc. DUMBRAVENI, Strada Zori de Zi, nr. 1, bl. VILA 35 | IF | solara | 0.01 | 0.009799 | 100 | 0.4 | CFp | CBC | Retele Electrice Romania SA (Muntenia) | 27362267 |  | RO001E142024918/2 | 2025-08-07 | 2025
1349 | jud. ILFOV, loc. DUMBRAVENI, Strada Tuberozelor, nr. 2, ap. Casa 9 | IF | solara | 0.005 | 0.00488 | 100 | 0.23 | CFp | CBC | Retele Electrice Romania SA (Muntenia) | 27361739 |  | RO001E143279292/2 | 2025-08-01 | 2025
1350 | jud. BUCURESTI, loc. SECTOR 5, Strada Dragu Teodor, ing., nr. 22 | B | solara | 0.006 | 0.00578 | 200 | 0.23 | CFp | CBC | Retele Electrice Romania SA (Muntenia) | 27362785 |  | RO001E107566791/3 | 2025-08-02 | 2025
1351 | jud. ILFOV, loc. CIOFLICENI, Soseaua Ciofliceni, nr. 158 | IF | solara | 0.006 | 0.00586 | 200 | 0.23 | CFp | CBC | Retele Electrice Romania SA (Muntenia) | 27362747 |  | RO001E400764191/3 | 2025-08-05 | 2025
1352 | jud. ILFOV, loc. PERIS, Strada SFANTUL STEFAN, nr. 107 | IF | solara | 0.006 | 0.00583 | 200 | 0.23 | CFp | CBC | Retele Electrice Romania SA (Muntenia) | 27363972 |  | RO001E400612092/3 | 2025-08-01 | 2025
1353 | jud. ILFOV, loc. PANTELIMON, Strada BANAT, nr. 2 | IF | solara | 0.005 | 0.004897 | 100 | 0.23 | CFp | CBC | Retele Electrice Romania SA (Muntenia) | 27364074 |  | RO001E143046621/2 | 2025-08-03 | 2025
1354 | jud. GIURGIU, loc. TOPORU, Soseaua Principala, nr. 94 | GR | solara | 0.005 | 0.004897 | 0 | 0 | CFp | CBC | Retele Electrice Romania SA (Muntenia) | 27364919 |  | RO001E301152068/3 | 2025-08-27 | 2025
1355 | jud. BUCURESTI, loc. SECTOR 6, Strada Sibiu, nr. 13 Z18, bl. A, ap. AP67 | B | solara | 0.01 | 0.00979 | 0 | 0 | CFp | CBC | Retele Electrice Romania SA (Muntenia) | 27365400 |  | RO001E106732166/2 | 2025-08-11 | 2025
1356 | jud. ILFOV, loc. 1 DECEMBRIE, Strada Zavoiului, nr. 5B | IF | solara | 0.008 | 0.00783 | 314 | 0.4 | CFp | CBC | Retele Electrice Romania SA (Muntenia) | 27366866 |  | RO001E142277165/3 | 2025-08-04 | 2025
1357 | jud. ILFOV, loc. AFUMATI, Strada Petrechioaia, nr. 78 | IF | solara | 0.0396 | 0.038798 | 0 | 0 | CFp | CBC | Retele Electrice Romania SA (Muntenia) | 27366921 |  | RO001E400834953/2 | 2025-08-26 | 2025
1358 | jud. ILFOV, loc. BERCENI, Strada Lopatarului, nr. 12A | IF | solara | 0.006 | 0.00568 | 100 | 0.23 | CFp | CBC | Retele Electrice Romania SA (Muntenia) | 27367784 |  | RO001E141525429/4 | 2025-08-04 | 2025
1359 | jud. ILFOV, loc. PANTELIMON, Strada Olimp, nr. 2 | IF | solara | 0.01365 | 0.013367 | 100 | 0.4 | CFp | CBC | Retele Electrice Romania SA (Muntenia) | 27368215 |  | RO001E142725523/3 | 2025-08-07 | 2025
1360 | jud. ILFOV, loc. PANTELIMON, Strada EGRETEI, nr. 29 | IF | solara | 0.006 | 0.00586 | 100 | 0.23 | CFp | CBC | Retele Electrice Romania SA (Muntenia) | 27368745 |  | RO001E142972167/3 | 2025-08-01 | 2025
1361 | jud. ILFOV, loc. BRANESTI, Strada I.C.Bratianu, nr. 9A | IF | solara | 0.006 | 0.00587 | 50 | 0.23 | CFp | CBC | Retele Electrice Romania SA (Muntenia) | 27369194 |  | RO001E400016966/3 | 2025-08-25 | 2025
1362 | jud. ILFOV, loc. TUNARI, Strada IRISILOR, nr. 3 | IF | solara | 0.008 | 0.00774 | 200 | 0.4 | CFp | CBC | Retele Electrice Romania SA (Muntenia) | 27368717 |  | RO001E142848079/2 | 2025-08-13 | 2025
1363 | jud. ILFOV, loc. BERCENI, Strada Strada 1 mai, nr. 340, bl. L3.4 | IF | solara | 0.006 | 0.00585 | 300 | 0.23 | CFp | CBC | Retele Electrice Romania SA (Muntenia) | 27369440 |  | RO001E141484265/3 | 2025-08-01 | 2025
1364 | jud. ILFOV, loc. TUNARI, Strada IRISILOR, nr. 4 | IF | solara | 0.01 | 0.0097 | 280 | 0.4 | CFp | CBC | Retele Electrice Romania SA (Muntenia) | 27369281 |  | RO001E142623575/1 | 2025-08-15 | 2025
1365 | jud. ILFOV, loc. DOMNESTI, Strada Sfantul Andrei, nr. 47 | IF | solara | 0.008 | 0.00764 | 100 | 0.4 | CFp | CBC | Retele Electrice Romania SA (Muntenia) | 27369618 |  | RO001E143285110/2 | 2025-08-01 | 2025
1366 | jud. ILFOV, loc. MAGURELE, Strada Ciocarliei, nr. 10 | IF | solara | 0.00715 | 0.006997 | 200 | 0.4 | CFp | CBC | Retele Electrice Romania SA (Muntenia) | 27370752 |  | RO001E141547085/2 | 2025-08-16 | 2025
1367 | jud. GIURGIU, loc. ADUNATII-COPACENI, Strada Norilor, nr. 7-A | GR | solara | 0.00957 | 0.009374 | 0 | 0 | CFp | CBC | Retele Electrice Romania SA (Muntenia) | 27370463 |  | RO001E131455465/2 | 2025-08-04 | 2025
1368 | jud. ILFOV, loc. PANTELIMON, Strada P-Tudor Vladimirescu, nr. 4 A | IF | solara | 0.006 | 0.005879 | 200 | 0.4 | CFp | CBC | Retele Electrice Romania SA (Muntenia) | 27370654 |  | RO001E104915235/3 | 2025-08-28 | 2025
1369 | jud. ILFOV, loc. POPESTI-LEORDENI, Strada Amurgului, nr. 39 F | IF | solara | 0.008 | 0.00764 | 8.73 | 0.4 | CFp | CBC | Retele Electrice Romania SA (Muntenia) | 27370932 |  | RO001E401022885/2 | 2025-08-01 | 2025
1370 | jud. ILFOV, loc. DOMNESTI, Soseaua Alexandru Ioan Cuza, nr. 19 | IF | solara | 0.01665 | 0.016237 | 0 | 0 | CFp | CBC | Retele Electrice Romania SA (Muntenia) | 27371327 |  | RO001E400348166/4 | 2025-08-12 | 2025
1371 | jud. GIURGIU, loc. DRAGANESCU, Strada ABATORULUI, nr. 55 | GR | solara | 0.006 | 0.005879 | 100 | 0.23 | CFp | CBC | Retele Electrice Romania SA (Muntenia) | 27371562 |  | RO001E300709739/3 | 2025-08-19 | 2025
1372 | jud. BUCURESTI, loc. Sector 5, Strada Dr. Stefan Capsa, nr. 24, ap. AP. 1 | B | solara | 0.005 | 0.00485 | 100 | 0.4 | CFp | CBC | Retele Electrice Romania SA (Muntenia) | 27371872 |  | RO001E107317391/2 | 2025-08-12 | 2025
1373 | jud. ILFOV, loc. GANEASA, PRELUNGIREA Kotzebue, nr. 27A | IF | solara | 0.00984 | 0.009642 | 30 | 0.4 | CFp | CBC | Retele Electrice Romania SA (Muntenia) | 27371919 |  | RO001E142880413/2 | 2025-08-19 | 2025
1374 | jud. ILFOV, loc. GRUIU, Strada Nicolae Balcescu, nr. 22 | IF | solara | 0.006 | 0.00585 | 200 | 0.23 | CFp | CBC | Retele Electrice Romania SA (Muntenia) | 27372823 |  | RO001E400777331/3 | 2025-08-15 | 2025
1375 | jud. ILFOV, loc. PANTELIMON, Strada OAS, nr. 20A | IF | solara | 0.008 | 0.007835 | 200 | 0.4 | CFp | CBC | Retele Electrice Romania SA (Muntenia) | 27383376 |  | RO001E141813069/2 | 2025-08-22 | 2025
1376 | jud. ILFOV, loc. 1 DECEMBRIE, Strada I.L.Caragiale, nr. 56 | IF | solara | 0.00552 | 0.005409 | 200 | 0.23 | CFp | CBC | Retele Electrice Romania SA (Muntenia) | 27382109 |  | RO001E400509626/2 | 2025-08-06 | 2025
1377 | jud. GIURGIU, loc. Bacu, Calea BUCURESTI, nr. 26C8 | GR | solara | 0.006 | 0.005879 | 150 | 0.23 | CFp | CBC | Retele Electrice Romania SA (Muntenia) | 27383317 |  | RO001E131309665/3 | 2025-08-19 | 2025
1378 | jud. ILFOV, loc. Voluntari, Drumul Bisericii, nr. 48, bl. Vila 21 | IF | solara | 0.0081 | 0.007838 | 200 | 0.4 | CFp | CBC | Retele Electrice Romania SA (Muntenia) | 27384179 |  | RO001E142925198/4 | 2025-08-22 | 2025
1379 | jud. GIURGIU, loc. GIURGIU, Strada Fantanilor, nr. 16 | GR | solara | 0.005 | 0.004897 | 100 | 0.23 | CFp | CBC | Retele Electrice Romania SA (Muntenia) | 27383950 |  | RO001E300090530/3 | 2025-08-04 | 2025
1380 | jud. ILFOV, loc. BALOTESTI, Strada Unirii, nr. 289N | IF | solara | 0.005 | 0.004899 | 100 | 0.4 | CFp | CBC | Retele Electrice Romania SA (Muntenia) | 27386661 |  | RO001E142839002/3 | 2025-08-07 | 2025
1381 | jud. ILFOV, loc. PANTELIMON, Strada Strandului, nr. 62 | IF | solara | 0.182 | 0.17686 | 0 | 0 | CFp | CBC | Retele Electrice Romania SA (Muntenia) | 27386100 |  | RO001E141749731/3 | 2025-08-06 | 2025
1382 | jud. BUCURESTI, loc. SECTOR 5, Strada Gheorghe Popescu, nr. 13 | B | solara | 0.004 | 0.00372 | 314 | 0.23 | CFp | CBC | Retele Electrice Romania SA (Muntenia) | 27387121 |  | RO001E107567017/2 | 2025-08-01 | 2025
1383 | jud. ILFOV, loc. BUFTEA, Soseaua Bucuresti-Targoviste, nr. 19A | IF | solara | 0.00854 | 0.008349 | 100 | 0.4 | CFp | CBC | Retele Electrice Romania SA (Muntenia) | 27388205 |  | RO001E141216606/4 | 2025-08-28 | 2025
1384 | jud. GIURGIU, loc. PALANCA, Strada ION IONESCU BRAILA, nr. 44 | GR | solara | 0.006 | 0.005879 | 100 | 0.23 | CFp | CBC | Retele Electrice Romania SA (Muntenia) | 27387230 |  | RO001E300974159/4 | 2025-08-13 | 2025
1385 | jud. ILFOV, loc. ROSU, Strada Caporal Calin Dumitru, nr. 22 | IF | solara | 0.01 | 0.009799 | 100 | 0.4 | CFp | CBC | Retele Electrice Romania SA (Muntenia) | 27389242 |  | RO001E400258290/3 | 2025-08-11 | 2025
1386 | jud. GIURGIU, loc. GIURGIU, Strada Selari, nr. 44 | GR | solara | 0.00522 | 0.005115 | 200 | 0.23 | CFp | CBC | Retele Electrice Romania SA (Muntenia) | 27389510 |  | RO001E300081765/2 | 2025-08-27 | 2025
1387 | jud. ILFOV, loc. OTOPENI, Strada George Enescu, nr. 42H | IF | solara | 0.00812 | 0.007858 | 280 | 0.4 | CFp | CBC | Retele Electrice Romania SA (Muntenia) | 27393116 |  | RO001E141539626/3 | 2025-08-17 | 2025
1388 | jud. ILFOV, loc. DARASTI-ILFOV, Intrarea Mihai Eminescu II, nr. 18 | IF | solara | 0.00765 | 0.007417 | 280 | 0.4 | CFp | CBC | Retele Electrice Romania SA (Muntenia) | 27391397 |  | RO001E141499890/3 | 2025-08-01 | 2025
1389 | jud. GIURGIU, loc. GHIONEA, Strada Lalelelor, nr. 167 | GR | solara | 0.006 | 0.005879 | 100 | 0.23 | CFp | CBC | Retele Electrice Romania SA (Muntenia) | 27393770 |  | RO001E301032155/3 | 2025-08-04 | 2025
1390 | jud. ILFOV, loc. OTOPENI, Strada 1 Mai, nr. 88, ap. Locuinta 1 | IF | solara | 0.00609 | 0.005948 | 100 | 0.23 | CFp | CBC | Retele Electrice Romania SA (Muntenia) | 27393551 |  | RO001E142704373/2 | 2025-08-01 | 2025
1391 | jud. ILFOV, loc. CORBEANCA, Strada Cantonului, nr. 62-G | IF | solara | 0.005915 | 0.005787 | 314 | 0.23 | CFp | CBC | Retele Electrice Romania SA (Muntenia) | 27393404 |  | RO001E142966182/3 | 2025-08-28 | 2025
1392 | jud. ILFOV, loc. NUCI, Strada Crinilor, nr. 144 | IF | solara | 0.006 | 0.005879 | 100 | 0.23 | CFp | CBC | Retele Electrice Romania SA (Muntenia) | 27395132 |  | RO001E400800204/3 | 2025-08-26 | 2025
1393 | jud. ILFOV, loc. OTOPENI, Strada Munteniei, nr. 59 | IF | solara | 0.005 | 0.004898 | 50 | 0.23 | CFp | CBC | Retele Electrice Romania SA (Muntenia) | 27394235 |  | RO001E141620627/3 | 2025-08-28 | 2025
1394 | jud. ILFOV, loc. BRAGADIRU, Strada CRISUL REPEDE, nr. 34-36, ap. Casa 2 | IF | solara | 0.006 | 0.00583 | 200 | 0.23 | CFp | CBC | Retele Electrice Romania SA (Muntenia) | 27394333 |  | RO001E142526926/2 | 2025-08-02 | 2025
1395 | jud. ILFOV, loc. OSTRATU, Strada Scolii, nr. 44, bl. VILA 96, Corbeanca | IF | solara | 0.006 | 0.00583 | 200 | 0.4 | CFp | CBC | Retele Electrice Romania SA (Muntenia) | 27394544 |  | RO001E141449682/2 | 2025-08-01 | 2025
1396 | jud. ILFOV, loc. POPESTI-LEORDENI, Drumul Fermei, nr. 113E | IF | solara | 0.005335 | 0.005173 | 100 | 0.4 | CFp | CBC | Retele Electrice Romania SA (Muntenia) | 27395068 |  | RO001E142795126/2 | 2025-08-06 | 2025
1397 | jud. ILFOV, loc. BALOTESTI, Strada Viselor, nr. 50, ap. 1 | IF | solara | 0.006 | 0.005879 | 100 | 0.4 | CFp | CBC | Retele Electrice Romania SA (Muntenia) | 27395854 |  | RO001E142583558/2 | 2025-08-01 | 2025
1398 | jud. GIURGIU, loc. BUCSANI, Strada Salcamului, nr. 3 | GR | solara | 0.005 | 0.004898 | 0 | 0 | CFp | CBC | Retele Electrice Romania SA (Muntenia) | 27396710 |  | RO001E300937529/3 | 2025-08-21 | 2025
1399 | jud. ILFOV, loc. PANTELIMON, Strada BIHOR, nr. 10 | IF | solara | 0.006 | 0.00568 | 100 | 0.23 | CFp | CBC | Retele Electrice Romania SA (Muntenia) | 27396330 |  | RO001E109115647/3 | 2025-08-01 | 2025
1400 | jud. BUCURESTI, loc. SECTOR 1, Strada Aeromodelului, nr. 58 | B | solara | 0.006 | 0.00568 | 280 | 0.23 | CFp | CBC | Retele Electrice Romania SA (Muntenia) | 27396200 |  | RO001E100637311/2 | 2025-08-01 | 2025
1401 | jud. ILFOV, loc. BERCENI, Strada Rarau, nr. 2 | IF | solara | 0.00882 | 0.008639 | 0 | 0 | CFp | CBC | Retele Electrice Romania SA (Muntenia) | 27397941 |  | RO001E141373273/2 | 2025-08-04 | 2025
1402 | jud. GIURGIU, loc. IZVORU (VANATORII MICI), Strada Giurgiului, nr. 5 | GR | solara | 0.006 | 0.005825 | 200 | 0.23 | CFp | CBC | Retele Electrice Romania SA (Muntenia) | 27398199 |  | RO001E131314492/3 | 2025-08-06 | 2025
1403 | jud. ILFOV, loc. CORNETU, Strada Strada Garoafei, nr. 77A | IF | solara | 0.00546 | 0.005321 | 100 | 0.23 | CFp | CBC | Retele Electrice Romania SA (Muntenia) | 27398407 |  | RO001E142577900/3 | 2025-08-13 | 2025
1404 | jud. ILFOV, loc. TUNARI, Strada MIHAI EMINESCU, nr. 20 | IF | solara | 0.025 | 0.02449 | 50 | 0.4 | CFp | CBC | Retele Electrice Romania SA (Muntenia) | 27400902 |  | RO001E142783112/2 | 2025-08-13 | 2025
1405 | jud. ILFOV, loc. CLINCENI, Strada Cuibu cu dor, nr. 2c | IF | solara | 0.008 | 0.00774 | 200 | 0.4 | CFp | CBC | Retele Electrice Romania SA (Muntenia) | 27400978 |  | RO001E142673323/3 | 2025-08-14 | 2025
1406 | jud. BUCURESTI, loc. SECTOR 2, Strada Spatarul Gorgan, nr. 54 | B | solara | 0.006 | 0.005879 | 10 | 0.4 | CFp | CBC | Retele Electrice Romania SA (Muntenia) | 27400724 |  | RO001E105272625/2 | 2025-08-07 | 2025
1407 | jud. ILFOV, loc. BUFTEA, Strada Fulger, nr. 53-A, sc. NC65709, ap. LOT2-S2 | IF | solara | 0.005 | 0.00489 | 200 | 0.23 | CFp | CBC | Retele Electrice Romania SA (Muntenia) | 27402830 |  | RO001E143321166/2 | 2025-08-22 | 2025
1408 | jud. GIURGIU, loc. BOLINTIN-DEAL, Strada CAMPUL NOU, nr. 30 | GR | solara | 0.006 | 0.005875 | 0 | 0 | CFp | CBC | Retele Electrice Romania SA (Muntenia) | 27402121 |  | RO001E131412288/2 | 2025-08-13 | 2025
1409 | jud. GIURGIU, loc. ULMI, Strada Irisului, nr. 2 | GR | solara | 0.00546 | 0.005271 | 200 | 0.23 | CFp | CBC | Retele Electrice Romania SA (Muntenia) | 27402176 |  | RO001E131430323/2 | 2025-08-15 | 2025
1410 | jud. BUCURESTI, loc. SECTOR 5, Strada Pitpalacului, nr. 9 | B | solara | 0.005 | 0.00489 | 100 | 0.23 | CFp | CBC | Retele Electrice Romania SA (Muntenia) | 27403454 |  | RO001E107692331/2 | 2025-08-28 | 2025
1411 | jud. ILFOV, loc. BERCENI, Strada Fagaras, nr. 174T | IF | solara | 0.01 | 0.00975 | 200 | 0.4 | CFp | CBC | Retele Electrice Romania SA (Muntenia) | 27403182 |  | RO001E142799827/4 | 2025-08-01 | 2025
1412 | jud. ILFOV, loc. BERCENI, Strada Padurea Craiului, nr. 61 C | IF | solara | 0.01 | 0.009799 | 208 | 0.4 | CFp | CBC | Retele Electrice Romania SA (Muntenia) | 27403292 |  | RO001E141745232/4 | 2025-08-28 | 2025
1413 | jud. ILFOV, loc. PETRESTI, Strada Ghioceilor, nr. 8, ap. L1 | IF | solara | 0.006 | 0.00578 | 280 | 0.4 | CFp | CBC | Retele Electrice Romania SA (Muntenia) | 27404416 |  | RO001E142609175/2 | 2025-08-01 | 2025
1414 | jud. BUCURESTI, loc. SECTOR 6, ALEEA Compozitorilor, nr. 4, bl. F17, sc. B, ap. AP102 | B | solara | 0.005 | 0.00489 | 0 | 0 | CFp | CBC | Retele Electrice Romania SA (Muntenia) | 27404936 |  | RO001E106676882/2 | 2025-08-11 | 2025
1415 | jud. ILFOV, loc. MAGURELE, Strada CIMBRULUI, nr. 10 | IF | solara | 0.00686 | 0.006673 | 250 | 0.4 | CFp | CBC | Retele Electrice Romania SA (Muntenia) | 27405518 |  | RO001E142804251/2 | 2025-08-01 | 2025
1416 | jud. BUCURESTI, loc. SECTOR 6, ALEEA Compozitorilor, nr. 4 F17, bl. E, ap. AP105 | B | solara | 0.005 | 0.00489 | 0 | 0 | CFp | CBC | Retele Electrice Romania SA (Muntenia) | 27405334 |  | RO001E106676916/2 | 2025-08-11 | 2025
1417 | jud. BUCURESTI, loc. SECTOR 6, ALEEA Compozitorilor, nr. 4 F17, bl. C, ap. AP103 | B | solara | 0.005 | 0.00489 | 0 | 0 | CFp | CBC | Retele Electrice Romania SA (Muntenia) | 27405140 |  | RO001E106676893/2 | 2025-08-11 | 2025
1418 | jud. Ilfov, loc. BALTA NEAGRA, Strada ULMILOR, nr. 3 | IF | solara | 0.008 | 0.007839 | 100 | 0.23 | CFp | CBC | Retele Electrice Romania SA (Muntenia) | 27405411 |  | RO001E400796400/4 | 2025-08-02 | 2025
1419 | jud. BUCURESTI, loc. SECTOR 2, Strada Turbinei, nr. 12, et. 3, ap. 4 | B | solara | 0.015 | 0.014685 | 0 | 0 | CFp | CBC | Retele Electrice Romania SA (Muntenia) | 27404644 |  | RO001E109027863/3 | 2025-08-07 | 2025
1420 | jud. ILFOV, loc. VOLUNTARI, Soseaua Bucuresti Nord, nr. 14-C, bl. Vila 11, ap. D2 | IF | solara | 0.005 | 0.0047 | 280 | 0.4 | CFp | CBC | Retele Electrice Romania SA (Muntenia) | 27405791 |  | RO001E143224988/3 | 2025-08-05 | 2025
1421 | jud. ILFOV, loc. CORBEANCA, Strada SCOLII, nr. 1 | IF | solara | 0.006 | 0.005879 | 0 | 0 | CFp | CBC | Retele Electrice Romania SA (Muntenia) | 27406661 |  | RO001E141452383/2 | 2025-08-01 | 2025
1422 | jud. GIURGIU, loc. FRATESTI, Strada Sfanta Ecaterina, nr. 95 | GR | solara | 0.006 | 0.005879 | 100 | 0.23 | CFp | CBC | Retele Electrice Romania SA (Muntenia) | 27406941 |  | RO001E300206371/4 | 2025-08-05 | 2025
1423 | jud. ILFOV, loc. BRAGADIRU, Strada GLIEI, nr. 13, bl. VILA 74, ap. C1 | IF | solara | 0.005 | 0.00489 | 200 | 0.23 | CFp | CBC | Retele Electrice Romania SA (Muntenia) | 27410263 |  | RO001E143343597/2 | 2025-08-21 | 2025
1424 | jud. ILFOV, loc. BRAGADIRU, Strada CRISUL REPEDE, nr. 68D, bl. vila 4, ap. 3 | IF | solara | 0.005 | 0.004 | 0 | 0 | CFp | CBC | Retele Electrice Romania SA (Muntenia) | 27408953 |  | RO001E142857844/2 | 2025-08-12 | 2025
1425 | jud. ILFOV, loc. DOMNESTI, Strada Fortului, nr. 12F, ap. CASA 3 | IF | solara | 0.0072 | 0.006976 | 280 | 0.4 | CFp | CBC | Retele Electrice Romania SA (Muntenia) | 27408934 |  | RO001E142797847/2 | 2025-08-07 | 2025
1426 | jud. ILFOV, loc. VOLUNTARI, Soseaua Bucuresti Nord, nr. 14-C, bl. Vila 13, ap. D2 | IF | solara | 0.008 | 0.00764 | 280 | 0.4 | CFp | CBC | Retele Electrice Romania SA (Muntenia) | 27409820 |  | RO001E143225035/3 | 2025-08-01 | 2025
1427 | jud. BUCURESTI, loc. SECTOR 4, Strada David Ilie,Sergent, nr. 2 | B | solara | 0.025 | 0.024495 | 800 | 0.4 | CFp | CBC | Retele Electrice Romania SA (Muntenia) | 27410872 |  | RO001E119202485/4 | 2025-08-21 | 2025
1428 | jud. ILFOV, loc. VOLUNTARI, Strada Dulgherului, nr. 4 | IF | solara | 0.006 | 0.005878 | 200 | 0.23 | CFp | CBC | Retele Electrice Romania SA (Muntenia) | 27410143 |  | RO001E105331654/4 | 2025-08-14 | 2025
1429 | jud. ILFOV, loc. POPESTI-LEORDENI, Strada Cicoarei, nr. 25 | IF | solara | 0.005 | 0.0047 | 100 | 0.23 | CFp | CBC | Retele Electrice Romania SA (Muntenia) | 27409989 |  | RO001E400124933/3 | 2025-08-28 | 2025
1430 | jud. GIURGIU, loc. COMANA, Strada Radu Serban, nr. 372 | GR | solara | 0.006 | 0.005879 | 200 | 0.23 | CFp | CBC | Retele Electrice Romania SA (Muntenia) | 27410085 |  | RO001E300559989/4 | 2025-08-01 | 2025
1431 | jud. ILFOV, loc. BRAGADIRU, Strada Verii, nr. 36K | IF | solara | 0.006 | 0.005879 | 100 | 0.4 | CFp | CBC | Retele Electrice Romania SA (Muntenia) | 27410066 |  | RO001E141241570/2 | 2025-08-28 | 2025
1432 | jud. ILFOV, loc. CORBEANCA, Strada Fermei, nr. 6 | IF | solara | 0.008455 | 0.008276 | 50 | 0.4 | CFp | CBC | Retele Electrice Romania SA (Muntenia) | 27411753 |  | RO001E400934448/2 | 2025-08-21 | 2025
1433 | jud. ILFOV, loc. DOMNESTI, Strada Simfoniei, nr. 5A | IF | solara | 0.006 | 0.005879 | 30 | 0.4 | CFp | CBC | Retele Electrice Romania SA (Muntenia) | 27411033 |  | RO001E143605420/2 | 2025-08-28 | 2025
1434 | jud. ILFOV, loc. POPESTI-LEORDENI, Strada Amurgului, nr. 49D | IF | solara | 0.006 | 0.00568 | 100 | 0.23 | CFp | CBC | Retele Electrice Romania SA (Muntenia) | 27411290 |  | RO001E141371451/2 | 2025-08-19 | 2025
1435 | jud. GIURGIU, loc. STANESTI, Strada LINISTII, nr. 2 | GR | solara | 0.005 | 0.0047 | 100 | 0.23 | CFp | CBC | Retele Electrice Romania SA (Muntenia) | 27412338 |  | RO001E300350966/3 | 2025-08-28 | 2025
1436 | jud. ILFOV, loc. BERCENI, Strada Fluturilor, nr. 48F | IF | solara | 0.008 | 0.007785 | 0 | 0 | CFp | CBC | Retele Electrice Romania SA (Muntenia) | 27411778 |  | RO001E142048970/3 | 2025-08-01 | 2025
1437 | jud. ILFOV, loc. DOMNESTI, Strada Romancierilor, nr. 26 | IF | solara | 0.0054 | 0.005286 | 100 | 0.4 | CFp | CBC | Retele Electrice Romania SA (Muntenia) | 27413113 |  | RO001E143122626/2 | 2025-08-01 | 2025
1438 | jud. ILFOV, loc. OTOPENI, Drumul Viilor, nr. 7F | IF | solara | 0.006 | 0.00568 | 50 | 0.4 | CFp | CBC | Retele Electrice Romania SA (Muntenia) | 27412582 |  | RO001E143248489/2 | 2025-08-28 | 2025
1439 | jud. ILFOV, loc. CHIAJNA, Intrarea Nicolae Iorga, nr. 60H | IF | solara | 0.006 | 0.005879 | 100 | 0.23 | CFp | CBC | Retele Electrice Romania SA (Muntenia) | 27413477 |  | RO001E142172990/2 | 2025-08-28 | 2025
1440 | jud. ILFOV, loc. BALACEANCA, Strada CISMIGIULUI, nr. 13 | IF | solara | 0.0054 | 0.005237 | 0 | 0 | CFp | CBC | Retele Electrice Romania SA (Muntenia) | 27412594 |  | RO001E143513866/4 | 2025-08-12 | 2025
1441 | jud. ILFOV, loc. PANTELIMON, Strada Rascoalei, nr. 37H | IF | solara | 0.006 | 0.005879 | 100 | 0.23 | CFp | CBC | Retele Electrice Romania SA (Muntenia) | 27413033 |  | RO001E141320231/3 | 2025-08-01 | 2025
1442 | jud. ILFOV, loc. CORBEANCA, Strada Piscului, nr. 21 | IF | solara | 0.00819 | 0.007996 | 300 | 0.4 | CFp | CBC | Retele Electrice Romania SA (Muntenia) | 27413410 |  | RO001E141516980/4 | 2025-08-01 | 2025
1443 | jud. ILFOV, loc. CORBEANCA, Strada Malul cu Flori, nr. 28A | IF | solara | 0.008 | 0.007839 | 100 | 0.4 | CFp | CBC | Retele Electrice Romania SA (Muntenia) | 27413544 |  | RO001E142659327/2 | 2025-08-29 | 2025
1444 | jud. GIURGIU, loc. MIHAI BRAVU, Strada Primaverii, nr. 32 | GR | solara | 0.006 | 0.00587 | 100 | 0.23 | CFp | CBC | Retele Electrice Romania SA (Muntenia) | 27414011 |  | RO001E300542554/3 | 2025-08-05 | 2025
1445 | jud. ILFOV, loc. COPACENI, Strada MATACHE, nr. 43-45 | IF | solara | 0.006 | 0.00583 | 100 | 0.4 | CFp | CBC | Retele Electrice Romania SA (Muntenia) | 27413867 |  | RO001E142209621/1 | 2025-08-04 | 2025
1446 | jud. ILFOV, loc. TUNARI, Strada Orientului, nr. 1, bl. VILA 9 | IF | solara | 0.005 | 0.004899 | 100 | 0.23 | CFp | CBC | Retele Electrice Romania SA (Muntenia) | 27413632 |  | RO001E142189235/2 | 2025-08-31 | 2025
1447 | jud. GIURGIU, loc. GIURGIU, Strada Plugari, nr. 17 | GR | solara | 0.006 | 0.005879 | 100 | 0.23 | CFp | CBC | Retele Electrice Romania SA (Muntenia) | 27414711 |  | RO001E300080438/3 | 2025-08-12 | 2025
1448 | jud. ILFOV, loc. TUNARI, Strada Infratirii, nr. 21C | IF | solara | 0.006 | 0.005879 | 300 | 0.23 | CFp | CBC | Retele Electrice Romania SA (Muntenia) | 27414769 |  | RO001E142558224/3 | 2025-08-15 | 2025
1449 | jud. GIURGIU, loc. GIURGIU, Strada Plevnei, nr. 17A | GR | solara | 0.004 | 0.003919 | 0 | 0 | CFp | CBC | Retele Electrice Romania SA (Muntenia) | 27415411 |  | RO001E300088706/2 | 2025-08-04 | 2025
1450 | jud. ILFOV, loc. BERCENI, Strada Plopilor, nr. 34E | IF | solara | 0.008 | 0.00779 | 200 | 0.4 | CFp | CBC | Retele Electrice Romania SA (Muntenia) | 27422004 |  | RO001E142146429/3 | 2025-08-08 | 2025
1451 | jud. ILFOV, loc. CREATA, Strada Ciucas, nr. 3 | IF | solara | 0.005 | 0.004899 | 100 | 0.4 | CFp | CBC | Retele Electrice Romania SA (Muntenia) | 27421157 |  | RO001E401147074/2 | 2025-08-01 | 2025
1452 | jud. BUCURESTI, loc. SECTOR 2, Strada Gaterului, nr. 26B | B | solara | 0.005 | 0.004899 | 140 | 0.23 | CFp | CBC | Retele Electrice Romania SA (Muntenia) | 27421505 |  | RO001E105251835/3 | 2025-08-01 | 2025
1453 | jud. ILFOV, loc. CHITILA, Strada AUREL VLAICU, nr. 59 | IF | solara | 0.006 | 0.005879 | 100 | 0.23 | CFp | CBC | Retele Electrice Romania SA (Muntenia) | 27422788 |  | RO001E400286538/3 | 2025-08-01 | 2025
1454 | jud. ILFOV, loc. BRAGADIRU, Strada Dumbravei, nr. 76-K, ap. C1 VILA 11 | IF | solara | 0.004785 | 0.004489 | 100 | 0.4 | CFp | CBC | Retele Electrice Romania SA (Muntenia) | 27421682 |  | RO001E142972628/2 | 2025-08-01 | 2025
1455 | jud. ILFOV, loc. GHERMANESTI, Strada Piatra Craiului, nr. 38, ap. C6 | IF | solara | 0.01 | 0.009768 | 0 | 0 | CFp | CBC | Retele Electrice Romania SA (Muntenia) | 27422035 |  | RO001E143440854/2 | 2025-08-01 | 2025
1456 | jud. GIURGIU, loc. MIHAI BRAVU, Strada Garii, nr. 2 | GR | solara | 0.006 | 0.00578 | 280 | 0.23 | CFp | CBC | Retele Electrice Romania SA (Muntenia) | 27422682 |  | RO001E300538616/3 | 2025-08-15 | 2025
1457 | jud. ILFOV, loc. BERCENI, Strada Lacramioarei, nr. 34D | IF | solara | 0.01 | 0.009795 | 0 | 0 | CFp | CBC | Retele Electrice Romania SA (Muntenia) | 27422311 |  | RO001E142435105/3 | 2025-08-04 | 2025
1458 | jud. ILFOV, loc. OTOPENI, Strada Craitelor, nr. 39-6 | IF | solara | 0.004 | 0.00372 | 200 | 0.23 | CFp | CBC | Retele Electrice Romania SA (Muntenia) | 27423364 |  | RO001E142257219/3 | 2025-08-01 | 2025
1459 | jud. ILFOV, loc. STEFANESTII DE JOS, Strada IZVORULUI, nr. 2, bl. VILA N14C2, ap. 001 | IF | solara | 0.008 | 0.00778 | 100 | 0.4 | CFp | CBC | Retele Electrice Romania SA (Muntenia) | 27422552 |  | RO001E142134662/4 | 2025-08-01 | 2025
1460 | jud. ILFOV, loc. BRAGADIRU, Strada Lacramioarelor, nr. 5B, bl. Vila 1 | IF | solara | 0.004 | 0.003919 | 100 | 0.23 | CFp | CBC | Retele Electrice Romania SA (Muntenia) | 27423700 |  | RO001E142666864/4 | 2025-08-06 | 2025
1461 | jud. BUCURESTI, loc. SECTOR 2, Bulevardul Ferdinand I, nr. 75-77, ap. 60 | B | solara | 0.0006 | 0.000587 | 0 | 0 | CFp | CBC | Retele Electrice Romania SA (Muntenia) | 27424260 |  | RO001E111352900/3 | 2025-08-11 | 2025
1462 | jud. ILFOV, loc. OTOPENI, Strada Sofia, nr. 84b, ap. casa 2 | IF | solara | 0.00712 | 0.006977 | 13.8 | 0.4 | CFp | CBC | Retele Electrice Romania SA (Muntenia) | 27424972 |  | RO001E142445836/2 | 2025-08-01 | 2025
1463 | jud. ILFOV, loc. DUMBRAVENI, Strada Tuberozelor, nr. 1, ap. CASA 10 | IF | solara | 0.005 | 0.00488 | 0 | 0 | CFp | CBC | Retele Electrice Romania SA (Muntenia) | 27424957 |  | RO001E143122514/3 | 2025-08-01 | 2025
1464 | jud. ILFOV, loc. OTOPENI, Strada 1 Mai, nr. 74D | IF | solara | 0.008 | 0.00783 | 380 | 0.4 | CFp | CBC | Retele Electrice Romania SA (Muntenia) | 27424196 |  | RO001E141482218/2 | 2025-08-06 | 2025
1465 | jud. GIURGIU, loc. MALU, Soseaua Giurgiului, nr. 26 | GR | solara | 0.006 | 0.005879 | 100 | 0.23 | CFp | CBC | Retele Electrice Romania SA (Muntenia) | 27425839 |  | RO001E300377101/3 | 2025-08-01 | 2025
1466 | jud. BUCURESTI, loc. SECTOR 6, Strada Vidra, nr. 32 | B | solara | 0.005915 | 0.005787 | 200 | 0.23 | CFp | CBC | Retele Electrice Romania SA (Muntenia) | 27425044 |  | RO001E103402718/2 | 2025-08-21 | 2025
1467 | jud. ILFOV, loc. VOLUNTARI, Strada Emil Racovita, nr. 70, bl. Vila 50C | IF | solara | 0.006 | 0.005878 | 100 | 0.4 | CFp | CBC | Retele Electrice Romania SA (Muntenia) | 27424835 |  | RO001E141780590/4 | 2025-08-27 | 2025
1468 | jud. Ilfov, loc. CHITILA, Strada FAGULUI, nr. 14 | IF | solara | 0.006 | 0.005879 | 100 | 0.4 | CFp | CBC | Retele Electrice Romania SA (Muntenia) | 27426191 |  | RO001E142256623/2 | 2025-08-14 | 2025
1469 | jud. ILFOV, loc. DRAGOMIRESTI-DEAL, Strada TEILOR, nr. 37D | IF | solara | 0.006 | 0.005879 | 200 | 0.23 | CFp | CBC | Retele Electrice Romania SA (Muntenia) | 27425171 |  | RO001E142047069/1 | 2025-08-20 | 2025
1470 | jud. BUCURESTI, loc. SECTOR 3, Drumul Gura Calitei, nr. 96-100, bl. 5, et. 2, ap. 11 | B | solara | 0.003 | 0.00293 | 0 | 0 | CFp | CBC | Retele Electrice Romania SA (Muntenia) | 27427147 |  | RO001E112000596/2 | 2025-08-06 | 2025
1471 | jud. ILFOV, loc. TUNARI, Strada Primaverii, nr. 23, ap. CASA 2 | IF | solara | 0.00588 | 0.005757 | 100 | 0.23 | CFp | CBC | Retele Electrice Romania SA (Muntenia) | 27431305 |  | RO001E142833624/2 | 2025-08-16 | 2025
1472 | jud. ILFOV, loc. CACIULATI, Strada Trandafirilor, nr. 2 | IF | solara | 0.006 | 0.00587 | 200 | 0.23 | CFp | CBC | Retele Electrice Romania SA (Muntenia) | 27431436 |  | RO001E141772524/3 | 2025-08-19 | 2025
1473 | jud. ILFOV, loc. BALOTESTI, Strada G-Ral Mr. Stefan Bardan, nr. 4C | IF | solara | 0.008 | 0.00783 | 210 | 0.4 | CFp | CBC | Retele Electrice Romania SA (Muntenia) | 27431708 |  | RO001E400949905/3 | 2025-08-26 | 2025
1474 | jud. GIURGIU, loc. GOGOSARI, Strada PETRE GHELMEZ, nr. 86A | GR | solara | 0.008 | 0.00783 | 280 | 0.23 | CFp | CBC | Retele Electrice Romania SA (Muntenia) | 27436746 |  | RO001E301120614/4 | 2025-08-28 | 2025
1475 | jud. GIURGIU, loc. SABARENI, Ulita Joitei, nr. 27 | GR | solara | 0.006 | 0.00587 | 100 | 0.23 | CFp | CBC | Retele Electrice Romania SA (Muntenia) | 27438205 |  | RO001E301072676/2 | 2025-08-01 | 2025
1476 | jud. ILFOV, loc. OSTRATU, Strada Apusului, nr. 5C | IF | solara | 0.0054 | 0.005282 | 200 | 0.4 | CFp | CBC | Retele Electrice Romania SA (Muntenia) | 27438169 |  | RO001E141689251/3 | 2025-08-15 | 2025
1477 | jud. ILFOV, loc. BUFTEA, Strada Independentei, nr. 13 | IF | solara | 0.008 | 0.00783 | 0 | 0 | CFp | CBC | Retele Electrice Romania SA (Muntenia) | 27438262 |  | RO001E400876780/4 | 2025-08-29 | 2025
1478 | jud. BUCURESTI, loc. SECTOR 3, Strada Rusanesti, nr. 50 | B | solara | 0.006 | 0.00586 | 0 | 0 | CFp | CBC | Retele Electrice Romania SA (Muntenia) | 27444265 |  | RO001E108838277/2 | 2025-08-24 | 2025
1479 | jud. ILFOV, loc. OTOPENI, Strada Munteniei, nr. 11-A | IF | solara | 0.009 | 0.00881 | 200 | 0.23 | CFp | CBC | Retele Electrice Romania SA (Muntenia) | 27444234 |  | RO001E143177570/3 | 2025-08-06 | 2025
1480 | jud. GIURGIU, loc. GIURGIU, Strada Cuza Voda, nr. 21 | GR | solara | 0.006 | 0.005879 | 200 | 0.4 | CFp | CBC | Retele Electrice Romania SA (Muntenia) | 27444653 |  | RO001E300033155/2 | 2025-08-27 | 2025
1481 | jud. BUCURESTI, loc. SECTOR 2, Strada Glavanesti, nr. 29 | B | solara | 0.006 | 0.005879 | 50 | 0.23 | CFp | CBC | Retele Electrice Romania SA (Muntenia) | 27445023 |  | RO001E105240473/2 | 2025-08-26 | 2025
1482 | jud. ILFOV, loc. CIOFLICENI, Strada Ioan Voda, nr. 8G | IF | solara | 0.008 | 0.00783 | 416 | 0.4 | CFp | CBC | Retele Electrice Romania SA (Muntenia) | 27446813 |  | RO001E141553060/3 | 2025-08-26 | 2025
1483 | jud. GIURGIU, loc. BACU, Calea Bucuresti, nr. 26R | GR | solara | 0.005 | 0.004899 | 100 | 0.23 | CFp | CBC | Retele Electrice Romania SA (Muntenia) | 27447495 |  | RO001E131301331/3 | 2025-08-01 | 2025
1484 | jud. ILFOV, loc. BRAGADIRU, Strada Celofibrei, nr. 19-D | IF | solara | 0.005 | 0.004899 | 100 | 0.4 | CFp | CBC | Retele Electrice Romania SA (Muntenia) | 27447049 |  | RO001E143174061/2 | 2025-08-13 | 2025
1485 | jud. ILFOV, loc. BRANESTI, Strada BRAZI, nr. 24 | IF | solara | 0.01 | 0.00979 | 50 | 0.4 | CFp | CBC | Retele Electrice Romania SA (Muntenia) | 27448244 |  | RO001E143375154/2 | 2025-08-01 | 2025
1486 | jud. ILFOV, loc. ROSU, Strada Viitorului, nr. 25B | IF | solara | 0.006 | 0.00568 | 100 | 0.23 | CFp | CBC | Retele Electrice Romania SA (Muntenia) | 27447602 |  | RO001E400925123/3 | 2025-08-12 | 2025
1487 | jud. GIURGIU, loc. REMUS, Strada Scolii, nr. 55 | GR | solara | 0.008 | 0.007839 | 100 | 0.23 | CFp | CBC | Retele Electrice Romania SA (Muntenia) | 27448071 |  | RO001E300220467/4 | 2025-08-20 | 2025
1488 | jud. ILFOV, loc. TUNARI, Strada IOAN SLAVICI, nr. 26 | IF | solara | 0.01 | 0.00978 | 200 | 0.4 | CFp | CBC | Retele Electrice Romania SA (Muntenia) | 27447517 |  | RO001E401174939/4 | 2025-08-04 | 2025
1489 | jud. ILFOV, loc. DRAGOMIRESTI-DEAL, Strada Liliacului, nr. 154 B | IF | solara | 0.006 | 0.00398 | 100 | 0.23 | CFp | CBC | Retele Electrice Romania SA (Muntenia) | 27448128 |  | RO001E142204109/3 | 2025-08-07 | 2025
1490 | jud. BUCURESTI, loc. SECTOR 5, Strada Veseliei, nr. 33 | B | solara | 0.005 | 0.004897 | 100 | 0.23 | CFp | CBC | Retele Electrice Romania SA (Muntenia) | 27448650 |  | RO001E107544810/2 | 2025-08-04 | 2025
1491 | jud. BUCURESTI, loc. SECTOR 1, Soseaua Orhideelor, nr. 23A | B | solara | 0.00979 | 0.009593 | 0 | 0 | CFp | CBC | Retele Electrice Romania SA (Muntenia) | 27448237 |  | RO001E109254898/2 | 2025-08-20 | 2025
1492 | jud. GIURGIU, loc. BOLINTIN-VALE, Strada Poarta Luncii, nr. 118 | GR | solara | 0.006 | 0.005879 | 280 | 0.23 | CFp | CBC | Retele Electrice Romania SA (Muntenia) | 27449694 |  | RO001E300899133/2 | 2025-08-01 | 2025
1493 | jud. ILFOV, loc. TUNARI, Strada MIHAI EMINESCU, nr. 33 | IF | solara | 0.01 | 0.00975 | 300 | 0.4 | CFp | CBC | Retele Electrice Romania SA (Muntenia) | 27449784 |  | RO001E142222558/3 | 2025-08-01 | 2025
1494 | jud. GIURGIU, loc. GIURGIU, Strada Prunaru, nr. 8, bl. A | GR | solara | 0.006 | 0.00587 | 0 | 0 | CFp | CBC | Retele Electrice Romania SA (Muntenia) | 27450516 |  | RO001E300098617/2 | 2025-08-01 | 2025
1495 | jud. BUCURESTI, loc. SECTOR 1, Strada Ramurele, nr. 34 | B | solara | 0.006 | 0.00587 | 200 | 0.23 | CFp | CBC | Retele Electrice Romania SA (Muntenia) | 27450223 |  | RO001E400733546/3 | 2025-08-14 | 2025
1496 | jud. GIURGIU, loc. CREVEDIA MARE, Strada FRANTEI, nr. 278 | GR | solara | 0.00574 | 0.005624 | 200 | 0.23 | CFp | CBC | Retele Electrice Romania SA (Muntenia) | 27450514 |  | RO001E301092263/4 | 2025-08-06 | 2025
1497 | jud. ILFOV, loc. BERCENI, Strada Serelor, nr. 16 | IF | solara | 0.008 | 0.00783 | 200 | 0.4 | CFp | CBC | Retele Electrice Romania SA (Muntenia) | 27453112 |  | RO001E401170889/2 | 2025-08-22 | 2025
1498 | jud. ILFOV, loc. DOMNESTI, Strada Trandafirilor, nr. 16 | IF | solara | 0.006 | 0.00583 | 100 | 0.4 | CFp | CBC | Retele Electrice Romania SA (Muntenia) | 27453354 |  | RO001E143259874/2 | 2025-08-07 | 2025
1499 | jud. ILFOV, loc. OTOPENI, Strada 23 August, nr. 248F | IF | solara | 0.008 | 0.007839 | 100 | 0.4 | CFp | CBC | Retele Electrice Romania SA (Muntenia) | 27452555 |  | RO001E142223571/2 | 2025-08-04 | 2025
1500 | jud. BUCURESTI, loc. SECTOR 3, Drumul Gura Putnei, nr. 55-57, bl. C3, ap. 4 | B | solara | 0.00979 | 0.009593 | 30 | 0.4 | CFp | CBC | Retele Electrice Romania SA (Muntenia) | 27453064 |  | RO001E110376499/3 | 2025-08-03 | 2025
1501 | jud. GIURGIU, loc. GIURGIU, Fundatura 1907, nr. 9 | GR | solara | 0.006 | 0.005879 | 200 | 0.23 | CFp | CBC | Retele Electrice Romania SA (Muntenia) | 27454047 |  | RO001E300087693/2 | 2025-08-01 | 2025
1502 | jud. BUCURESTI, loc. SECTOR 2, Soseaua Fundeni, nr. 21 E, sc. VILA4 | B | solara | 0.005 | 0.004899 | 100 | 0.4 | CFp | CBC | Retele Electrice Romania SA (Muntenia) | 27452578 |  | RO001E108900402/2 | 2025-08-18 | 2025
1503 | jud. ILFOV, loc. POPESTI-LEORDENI, Strada Amurgului, nr. 57F BIS | IF | solara | 0.003 | 0.00293 | 200 | 0.23 | CFp | CBC | Retele Electrice Romania SA (Muntenia) | 27454128 |  | RO001E141571778/4 | 2025-08-06 | 2025
1504 | jud. ILFOV, loc. POPESTI-LEORDENI, Strada Crinului, nr. 4, ap. 2 | IF | solara | 0.006 | 0.00587 | 200 | 0.23 | CFp | CBC | Retele Electrice Romania SA (Muntenia) | 27454120 |  | RO001E400117463/3 | 2025-08-19 | 2025
1505 | jud. GIURGIU, loc. GIURGIU, Drumul Serei, nr. 9 I | GR | solara | 0.006 | 0.005879 | 200 | 0.4 | CFp | CBC | Retele Electrice Romania SA (Muntenia) | 27452688 |  | RO001E131417665/3 | 2025-08-04 | 2025
1506 | jud. ILFOV, loc. CHIAJNA, Strada Viilor, nr. 43, bl. L1+4 | IF | solara | 0.005 | 0.00489 | 200 | 0.23 | CFp | CBC | Retele Electrice Romania SA (Muntenia) | 27452747 |  | RO001E141572634/3 | 2025-08-02 | 2025
1507 | jud. ILFOV, loc. DOMNESTI, Intrarea Slanic, nr. 11A | IF | solara | 0.012 | 0.01152 | 0 | 0 | CFp | CBC | Retele Electrice Romania SA (Muntenia) | 27453664 |  | RO001E142163327/3 | 2025-08-16 | 2025
1508 | jud. GIURGIU, loc. GIURGIU, Soseaua Ghizdarului, nr. 218 | GR | solara | 0.006 | 0.005879 | 100 | 0.23 | CFp | CBC | Retele Electrice Romania SA (Muntenia) | 27453346 |  | RO001E300071955/3 | 2025-08-20 | 2025
1509 | jud. ILFOV, loc. OLTENI, Strada Ciresica, nr. 31 | IF | solara | 0.005 | 0.00489 | 200 | 0.23 | CFp | CBC | Retele Electrice Romania SA (Muntenia) | 27454890 |  | RO001E400332765/3 | 2025-08-06 | 2025
1510 | jud. GIURGIU, loc. GIURGIU, Strada Gradinitei, nr. 5B | GR | solara | 0.006 | 0.005879 | 200 | 0.23 | CFp | CBC | Retele Electrice Romania SA (Muntenia) | 27453780 |  | RO001E300018518/3 | 2025-08-30 | 2025
1511 | jud. BUCURESTI, loc. SECTOR 1, Strada Gheorghe Stefan, nr. 46A | B | solara | 0.005 | 0.004899 | 100 | 0.23 | CFp | CBC | Retele Electrice Romania SA (Muntenia) | 27455087 |  | RO001E101151425/3 | 2025-08-06 | 2025
1512 | jud. BUCURESTI, loc. SECTOR 1, Strada Subcetate, nr. 98 | B | solara | 0.006 | 0.005855 | 200 | 0.23 | CFp | CBC | Retele Electrice Romania SA (Muntenia) | 27455546 |  | RO001E100601592/2 | 2025-08-04 | 2025
1513 | jud. GIURGIU, loc. PLOPSORU, Soseaua Oltenitei, nr. 17 | GR | solara | 0.006 | 0.00587 | 314 | 0.23 | CFp | CBC | Retele Electrice Romania SA (Muntenia) | 27455093 |  | RO001E300261585/2 | 2025-08-06 | 2025
1514 | jud. ILFOV, loc. BRAGADIRU, Strada SARMIS, nr. 16 | IF | solara | 0.006 | 0.00587 | 200 | 0.23 | CFp | CBC | Retele Electrice Romania SA (Muntenia) | 27455098 |  | RO001E141464320/2 | 2025-08-18 | 2025
1515 | jud. ILFOV, loc. BRAGADIRU, Strada Safirului, nr. 175-177, ap. C1 | IF | solara | 0.005 | 0.004899 | 100 | 0.23 | CFp | CBC | Retele Electrice Romania SA (Muntenia) | 27457512 |  | RO001E142886554/3 | 2025-08-28 | 2025
1516 | jud. ILFOV, loc. BERCENI, Strada VRAJITORULUI, nr. 14 | IF | solara | 0.006 | 0.00586 | 8.33 | 0.4 | CFp | CBC | Retele Electrice Romania SA (Muntenia) | 27456550 |  | RO001E142629368/3 | 2025-08-13 | 2025
1517 | jud. ILFOV, loc. TUNARI, Strada UNIRII, nr. 3 | IF | solara | 0.005 | 0.004899 | 100 | 0.4 | CFp | CBC | Retele Electrice Romania SA (Muntenia) | 27456555 |  | RO001E141708534/3 | 2025-08-04 | 2025
1518 | jud. ILFOV, loc. DOMNESTI, Strada Zorilor, nr. 44 | IF | solara | 0.006 | 0.005879 | 10 | 0.23 | CFp | CBC | Retele Electrice Romania SA (Muntenia) | 27458269 |  | RO001E141560327/2 | 2025-08-05 | 2025
1519 | jud. BUCURESTI, loc. SECTOR 1, Strada Fabrica De Caramida, nr. 1A, bl. CASA 7 | B | solara | 0.008 | 0.00782 | 280 | 0.4 | CFp | CBC | Retele Electrice Romania SA (Muntenia) | 27456744 |  | RO001E108926411/2 | 2025-08-13 | 2025
1520 | jud. GIURGIU, loc. BOLINTIN-DEAL, Strada 9 Mai, nr. 38 | GR | solara | 0.006 | 0.005879 | 100 | 0.23 | CFp | CBC | Retele Electrice Romania SA (Muntenia) | 27458054 |  | RO001E300884115/3 | 2025-08-08 | 2025
1521 | jud. ILFOV, loc. DUDU, Strada Viilor, nr. 1BIS | IF | solara | 0.01 | 0.009799 | 100 | 0.4 | CFp | CBC | Retele Electrice Romania SA (Muntenia) | 27458234 |  | RO001E141649842/2 | 2025-08-09 | 2025
1522 | jud. ILFOV, loc. CHIAJNA, Intrarea DORULUI, nr. 11 | IF | solara | 0.013195 | 0.012831 | 600 | 0.4 | CFp | CBC | Retele Electrice Romania SA (Muntenia) | 27458749 |  | RO001E141233661/4 | 2025-08-27 | 2025
1523 | jud. GIURGIU, loc. BOLINTIN-DEAL, Strada 9 MAI, nr. 39 | GR | solara | 0.006 | 0.005879 | 37 | 0.23 | CFp | CBC | Retele Electrice Romania SA (Muntenia) | 27457936 |  | RO001E300884429/2 | 2025-08-01 | 2025
1524 | jud. ILFOV, loc. OSTRATU, Strada ALUNULUI, nr. 8 | IF | solara | 0.006 | 0.00587 | 200 | 0.4 | CFp | CBC | Retele Electrice Romania SA (Muntenia) | 27457909 |  | RO001E141776326/3 | 2025-08-16 | 2025
1525 | jud. GIURGIU, loc. CRIVINA, Strada -, nr. 185 | GR | solara | 0.006 | 0.005879 | 37 | 0.23 | CFp | CBC | Retele Electrice Romania SA (Muntenia) | 27458608 |  | RO001E300917819/3 | 2025-08-10 | 2025
1526 | jud. GIURGIU, loc. CARTOJANI, Strada BUCURESTI, nr. 92 | GR | solara | 0.005 | 0.00489 | 200 | 0.23 | CFp | CBC | Retele Electrice Romania SA (Muntenia) | 27458254 |  | RO001E301084208/2 | 2025-08-26 | 2025
1527 | jud. ILFOV, loc. OTOPENI, Strada 1 Mai, nr. 69, ap. C7 | IF | solara | 0.006 | 0.005 | 100 | 0.23 | CFp | CBC | Retele Electrice Romania SA (Muntenia) | 27458786 |  | RO001E143133493/2 | 2025-08-13 | 2025
1528 | jud. ILFOV, loc. TUNARI, Strada Primaverii, nr. 23, ap. Vila 6 | IF | solara | 0.006 | 0.005879 | 100 | 0.23 | CFp | CBC | Retele Electrice Romania SA (Muntenia) | 27458832 |  | RO001E142833679/2 | 2025-08-05 | 2025
1529 | jud. GIURGIU, loc. GIURGIU, Strada Marasesti, nr. 64 | GR | solara | 0.006 | 0.005879 | 200 | 0.23 | CFp | CBC | Retele Electrice Romania SA (Muntenia) | 27459062 |  | RO001E300079098/3 | 2025-08-01 | 2025
1530 | jud. ILFOV, loc. OTOPENI, Strada 1 Mai, nr. 69, ap. Vila 4 | IF | solara | 0.00495 | 0.00485 | 200 | 0.23 | CFp | CBC | Retele Electrice Romania SA (Muntenia) | 27458753 |  | RO001E143133527/2 | 2025-08-01 | 2025
1531 | jud. ILFOV, loc. BRANESTI, Strada UNIRII, nr. 15A | IF | solara | 0.00452 | 0.004429 | 100 | 0.23 | CFp | CBC | Retele Electrice Romania SA (Muntenia) | 27458820 |  | RO001E141198739/3 | 2025-08-01 | 2025
1532 | jud. ILFOV, loc. BERCENI, Strada Miorita, nr. 238N, bl. n | IF | solara | 0.005 | 0.0048 | 0 | 0 | CFp | CBC | Retele Electrice Romania SA (Muntenia) | 27459620 |  | RO001E143459618/3 | 2025-08-19 | 2025
1533 | jud. Ilfov, loc. OTOPENI, Strada Munteniei, nr. 59E | IF | solara | 0.008 | 0.007839 | 30 | 0.4 | CFp | CBC | Retele Electrice Romania SA (Muntenia) | 27459710 |  | RO001E142260471/2 | 2025-08-02 | 2025
1534 | jud. ILFOV, loc. BERCENI, Strada AVIATORILOR, nr. 127 | IF | solara | 0.01 | 0.009745 | 0 | 0 | CFp | CBC | Retele Electrice Romania SA (Muntenia) | 27462098 |  | RO001E143597251/2 | 2025-08-08 | 2025
1535 | jud. ILFOV, loc. ROSU, Strada ACVILEI, nr. 28E | IF | solara | 0.008 | 0.00783 | 300 | 0.4 | CFp | CBC | Retele Electrice Romania SA (Muntenia) | 27461414 |  | RO001E141907760/4 | 2025-08-06 | 2025
1536 | jud. GIURGIU, loc. SABARENI, Strada Principala, nr. 152E | GR | solara | 0.006 | 0.005879 | 100 | 0.23 | CFp | CBC | Retele Electrice Romania SA (Muntenia) | 27462360 |  | RO001E131451203/3 | 2025-08-05 | 2025
1537 | jud. ILFOV, loc. DOBROESTI, Strada STEJARULUI, nr. 81A | IF | solara | 0.016 | 0.01548 | 100 | 0.4 | CFp | CBC | Retele Electrice Romania SA (Muntenia) | 27462693 |  | RO001E142401029/3 | 2025-08-12 | 2025
1538 | jud. ILFOV, loc. BERCENI, Bulevardul 1 Mai, nr. 65 S-1 | IF | solara | 0.012 | 0.01156 | 0 | 0 | CFp | CBC | Retele Electrice Romania SA (Muntenia) | 27463280 |  | RO001E141773110/6 | 2025-08-18 | 2025
1539 | jud. BUCURESTI, loc. SECTOR 3, Strada LIVIU REBREANU, nr. 50 -54 | B | solara | 0.023195 | 0.022676 | 50 | 0.4 | CFp | CBC | Retele Electrice Romania SA (Muntenia) | 27461728 |  | RO001E108811504/3 | 2025-08-01 | 2025
1540 | jud. ILFOV, loc. BERCENI, Strada Padurea Craiului, nr. 59-S | IF | solara | 0.008 | 0.00783 | 200 | 0.4 | CFp | CBC | Retele Electrice Romania SA (Muntenia) | 27462089 |  | RO001E143459573/2 | 2025-08-12 | 2025
1541 | jud. ILFOV, loc. MOARA VLASIEI, Strada Nuferilor, nr. 27 | IF | solara | 0.006 | 0.005879 | 100 | 0.23 | CFp | CBC | Retele Electrice Romania SA (Muntenia) | 27462842 |  | RO001E400950468/3 | 2025-08-13 | 2025
1542 | jud. GIURGIU, loc. BOLINTIN-VALE, Strada Sabarului, nr. 110 | GR | solara | 0.006 | 0.005879 | 100 | 0.23 | CFp | CBC | Retele Electrice Romania SA (Muntenia) | 27462994 |  | RO001E300910700/2 | 2025-08-05 | 2025
1543 | jud. GIURGIU, loc. BOLINTIN-VALE, Strada DIMITRIE BOLINTINEANU, nr. 55 | GR | solara | 0.006 | 0.006 | 100 | 0.23 | CFp | CBC | Retele Electrice Romania SA (Muntenia) | 27462249 |  | RO001E300907245/3 | 2025-08-16 | 2025
1544 | jud. GIURGIU, loc. SABARENI, Strada Principala, nr. 152D | GR | solara | 0.006 | 0.005879 | 100 | 0.23 | CFp | CBC | Retele Electrice Romania SA (Muntenia) | 27462303 |  | RO001E131457311/3 | 2025-08-08 | 2025
1545 | jud. ILFOV, loc. SILISTEA SNAGOVULUI, Strada Pescari, nr. 99 | IF | solara | 0.006 | 0.005879 | 100 | 0.23 | CFp | CBC | Retele Electrice Romania SA (Muntenia) | 27463691 |  | RO001E400783620/3 | 2025-08-13 | 2025
1546 | jud. ILFOV, loc. BALOTESTI, Strada Ficusului, nr. 1C83, et. VIL83 | IF | solara | 0.01 | 0.009799 | 100 | 0.4 | CFp | CBC | Retele Electrice Romania SA (Muntenia) | 27464012 |  | RO001E401097203/2 | 2025-08-05 | 2025
1547 | jud. ILFOV, loc. OSTRATU, Strada Margaritarului, nr. 42D | IF | solara | 0.00534 | 0.005223 | 200 | 0.4 | CFp | CBC | Retele Electrice Romania SA (Muntenia) | 27463166 |  | RO001E143135327/2 | 2025-08-12 | 2025
1548 | jud. GIURGIU, loc. SABARENI, Strada Intravilan, nr. FN, ap. 21 | GR | solara | 0.006 | 0.00587 | 0 | 0 | CFp | CBC | Retele Electrice Romania SA (Muntenia) | 27464345 |  | RO001E131470114/2 | 2025-08-10 | 2025
1549 | jud. ILFOV, loc. BERCENI, Strada Occidentului, nr. 8 | IF | solara | 0.006 | 0.005879 | 10 | 0.4 | CFp | CBC | Retele Electrice Romania SA (Muntenia) | 27465426 |  | RO001E401149672/3 | 2025-08-20 | 2025
1550 | jud. ILFOV, loc. DASCALU, Strada Oltului, nr. 22 | IF | solara | 0.006 | 0.005879 | 100 | 0.23 | CFp | CBC | Retele Electrice Romania SA (Muntenia) | 27465493 |  | RO001E143000283/2 | 2025-08-08 | 2025
1551 | jud. BUCURESTI, loc. SECTOR 2, Strada Hirjeu D.,Arhitect, nr. 46 | B | solara | 0.006 | 0.00578 | 200 | 0.23 | CFp | CBC | Retele Electrice Romania SA (Muntenia) | 27464530 |  | RO001E119621435/2 | 2025-08-06 | 2025
1552 | jud. BUCURESTI, loc. SECTOR 3, Strada Floare Albastra, nr. 4 | B | solara | 0.006 | 0.005877 | 200 | 0.23 | CFp | CBC | Retele Electrice Romania SA (Muntenia) | 27465154 |  | RO001E104876499/2 | 2025-08-05 | 2025
1553 | jud. ILFOV, loc. MAGURELE, Strada Toporasi, nr. 2 | IF | solara | 0.005 | 0.00489 | 200 | 0.4 | CFp | CBC | Retele Electrice Romania SA (Muntenia) | 27466052 |  | RO001E142011251/2 | 2025-08-05 | 2025
1554 | jud. GIURGIU, loc. MIHAILESTI, Strada CAPRIOAREI, nr. 11 | GR | solara | 0.003 | 0.002939 | 200 | 0.23 | CFp | CBC | Retele Electrice Romania SA (Muntenia) | 27466738 |  | RO001E300590827/2 | 2025-08-05 | 2025
1555 | jud. ILFOV, loc. GHERMANESTI, Intrarea RAZBOIENI, nr. 11 | IF | solara | 0.006 | 0.00587 | 200 | 0.23 | CFp | CBC | Retele Electrice Romania SA (Muntenia) | 27466561 |  | RO001E401115934/3 | 2025-08-25 | 2025
1556 | jud. ILFOV, loc. PANTELIMON, Strada DALIILOR, nr. 22 | IF | solara | 0.005 | 0.004845 | 280 | 0.23 | CFp | CBC | Retele Electrice Romania SA (Muntenia) | 27466633 |  | RO001E142708210/3 | 2025-08-27 | 2025
1557 | jud. ILFOV, loc. CORNETU, Strada Aeroportului, nr. 90, bl. Vila 2 | IF | solara | 0.006 | 0.005879 | 100 | 0.4 | CFp | CBC | Retele Electrice Romania SA (Muntenia) | 27466718 |  | RO001E141511367/5 | 2025-08-13 | 2025
1558 | jud. ILFOV, loc. DOMNESTI, Strada Diana, nr. 1 | IF | solara | 0.01183 | 0.011543 | 200 | 0.4 | CFp | CBC | Retele Electrice Romania SA (Muntenia) | 27467619 |  | RO001E142802451/2 | 2025-08-05 | 2025
1559 | jud. BUCURESTI, loc. SECTOR 3, Strada Drm. Lunca Prutului, nr. 17 | B | solara | 0.006 | 0.005879 | 0 | 0 | CFp | CBC | Retele Electrice Romania SA (Muntenia) | 27467693 |  | RO001E119784121/2 | 2025-08-06 | 2025
1560 | jud. GIURGIU, loc. GIURGIU, Bulevardul Dacia, nr. 22 | GR | solara | 0.006 | 0.005879 | 200 | 0.23 | CFp | CBC | Retele Electrice Romania SA (Muntenia) | 27468605 |  | RO001E131380990/1 | 2025-08-26 | 2025
1561 | jud. ILFOV, loc. MOGOSOAIA, Strada Eugen Barbu, nr. 31 | IF | solara | 0.008 | 0.00783 | 0 | 0 | CFp | CBC | Retele Electrice Romania SA (Muntenia) | 27467906 |  | RO001E141675751/2 | 2025-08-05 | 2025
1562 | jud. GIURGIU, loc. GHIONEA, Strada PRINCIPALA, nr. 131 | GR | solara | 0.008 | 0.00783 | 200 | 0.4 | CFp | CBC | Retele Electrice Romania SA (Muntenia) | 27467886 |  | RO001E131434901/3 | 2025-08-13 | 2025
1563 | jud. ILFOV, loc. CLINCENI, Soseaua Bucuresti-Domnesti, nr. 13C | IF | solara | 0.006 | 0.005879 | 100 | 0.4 | CFp | CBC | Retele Electrice Romania SA (Muntenia) | 27467643 |  | RO001E141263046/3 | 2025-08-05 | 2025
1564 | jud. GIURGIU, loc. OGREZENI, Strada FUNDATURA, nr. 36 | GR | solara | 0.008 | 0.007839 | 200 | 0.23 | CFp | CBC | Retele Electrice Romania SA (Muntenia) | 27468618 |  | RO001E131492275/2 | 2025-08-01 | 2025
1565 | jud. ILFOV, loc. TUNARI, Strada 1 Decembrie, nr. 53 | IF | solara | 0.01 | 0.009799 | 100 | 0.4 | CFp | CBC | Retele Electrice Romania SA (Muntenia) | 27468170 |  | RO001E400179449/4 | 2025-08-01 | 2025
1566 | jud. ILFOV, loc. PANTELIMON, Strada Fericirii, nr. 21 | IF | solara | 0.006 | 0.005877 | 100 | 0.23 | CFp | CBC | Retele Electrice Romania SA (Muntenia) | 27467708 |  | RO001E142366793/3 | 2025-08-16 | 2025
1567 | jud. ILFOV, loc. TUNARI, Strada VULTURILOR, nr. 49 | IF | solara | 0.008 | 0.007839 | 100 | 0.4 | CFp | CBC | Retele Electrice Romania SA (Muntenia) | 27467826 |  | RO001E143328624/5 | 2025-08-12 | 2025
1568 | jud. ILFOV, loc. CORBEANCA, Strada Soarelui, nr. 8 | IF | solara | 0.01 | 0.009799 | 0 | 0 | CFp | CBC | Retele Electrice Romania SA (Muntenia) | 27468204 |  | RO001E142172091/1 | 2025-08-13 | 2025
1569 | jud. ILFOV, loc. DASCALU, Strada Victoriei, nr. 106 D | IF | solara | 0.005 | 0.00489 | 100 | 0.4 | CFp | CBC | Retele Electrice Romania SA (Muntenia) | 27468371 |  | RO001E143038138/1 | 2025-08-12 | 2025
1570 | jud. GIURGIU, loc. GIURGIU, Strada Iosif Stefan Octavian, nr. 8 | GR | solara | 0.01 | 0.009 | 135 | 0.4 | CFp | CBC | Retele Electrice Romania SA (Muntenia) | 27468847 |  | RO001E301223494/3 | 2025-08-13 | 2025
1571 | jud. GIURGIU, loc. BRANISTEA, Strada AGENTULUI, nr. 61 | GR | solara | 0.005 | 0.004897 | 100 | 0.23 | CFp | CBC | Retele Electrice Romania SA (Muntenia) | 27468959 |  | RO001E300326521/2 | 2025-08-20 | 2025
1572 | jud. ILFOV, loc. OTOPENI, Intrarea Mesteacanului, nr. 10 G | IF | solara | 0.01 | 0.009982 | 314 | 0.4 | CFp | CBC | Retele Electrice Romania SA (Muntenia) | 27469074 |  | RO001E401105089/2 | 2025-08-01 | 2025
1573 | jud. ILFOV, loc. VOLUNTARI, Strada EROU IANCU NICOLAE, nr. 27 | IF | solara | 0.01 | 0.00979 | 200 | 0.4 | CFp | CBC | Retele Electrice Romania SA (Muntenia) | 27470712 |  | RO001E400951144/2 | 2025-08-19 | 2025
1574 | jud. BUCURESTI, loc. SECTOR 4, Strada Dealul Mare, nr. 35 | B | solara | 0.0063 | 0.006173 | 100 | 0.4 | CFp | CBC | Retele Electrice Romania SA (Muntenia) | 27470877 |  | RO001E110941363/2 | 2025-08-06 | 2025
1575 | jud. BUCURESTI, loc. SECTOR 1, Intrarea Valului, nr. 26 | B | solara | 0.01 | 0.009799 | 200 | 0.4 | CFp | CBC | Retele Electrice Romania SA (Muntenia) | 27471055 |  | RO001E108809703/2 | 2025-08-21 | 2025
1576 | jud. ILFOV, loc. POPESTI-LEORDENI, Strada Alexandru Conduratu, nr. 51, ap. 4 | IF | solara | 0.006 | 0.005879 | 100 | 0.23 | CFp | CBC | Retele Electrice Romania SA (Muntenia) | 27471052 |  | RO001E142079626/3 | 2025-08-01 | 2025
1577 | jud. ILFOV, loc. MOARA VLASIEI, Soseaua Eroilor, nr. 7B | IF | solara | 0.0144 | 0.014111 | 35 | 0.4 | CFp | CBC | Retele Electrice Romania SA (Muntenia) | 27471209 |  | RO001E400699750/4 | 2025-08-01 | 2025
1578 | jud. ILFOV, loc. PETRESTI, Soseaua Unirii, nr. 5 | IF | solara | 0.00555 | 0.005419 | 300 | 0.23 | CFp | CBC | Retele Electrice Romania SA (Muntenia) | 27470951 |  | RO001E400713634/2 | 2025-08-05 | 2025
1579 | jud. ILFOV, loc. CERNICA, Strada Bizantului, nr. 2 | IF | solara | 0.00672 | 0.006585 | 0 | 0 | CFp | CBC | Retele Electrice Romania SA (Muntenia) | 27471558 |  | RO001E400043900/4 | 2025-08-08 | 2025
1580 | jud. ILFOV, loc. PANTELIMON, Strada FISTICULUI, nr. 17 | IF | solara | 0.005 | 0.00489 | 200 | 0.23 | CFp | CBC | Retele Electrice Romania SA (Muntenia) | 27471550 |  | RO001E143118429/3 | 2025-08-10 | 2025
1581 | jud. GIURGIU, loc. ULMI, Soseaua Principala, nr. 24 | GR | solara | 0.006 | 0.00587 | 0 | 0 | CFp | CBC | Retele Electrice Romania SA (Muntenia) | 27473451 |  | RO001E301028778/4 | 2025-08-12 | 2025
1582 | jud. ILFOV, loc. BUFTEA, Strada Fulger, nr. 50 | IF | solara | 0.009 | 0.00881 | 200 | 0.4 | CFp | CBC | Retele Electrice Romania SA (Muntenia) | 27473967 |  | RO001E142318880/4 | 2025-08-07 | 2025
1583 | jud. BUCURESTI, loc. SECTOR 2, Strada BARBU VACARESCU, nr. 43, et. 1, ap. 2 | B | solara | 0.01 | 0.009799 | 150 | 0.4 | CFp | CBC | Retele Electrice Romania SA (Muntenia) | 27475982 |  | RO001E101410748/3 | 2025-08-07 | 2025
1584 | jud. BUCURESTI, loc. SECTOR 5, Drumul Craitelor, nr. 96 E | B | solara | 0.00712 | 0.006977 | 10 | 0.4 | CFp | CBC | Retele Electrice Romania SA (Muntenia) | 27474303 |  | RO001E110781859/2 | 2025-08-13 | 2025
1585 | jud. BUCURESTI, loc. SECTOR 5, Strada COSTACHE NEGRI, nr. 32 | B | solara | 0.005 | 0.00489 | 200 | 0.23 | CFp | CBC | Retele Electrice Romania SA (Muntenia) | 27474866 |  | RO001E107286992/3 | 2025-08-06 | 2025
1586 | jud. ILFOV, loc. BUFTEA, Strada DALIEI, nr. 16, ap. nc 61931 | IF | solara | 0.008 | 0.00783 | 200 | 0.4 | CFp | CBC | Retele Electrice Romania SA (Muntenia) | 27477346 |  | RO001E143108002/2 | 2025-08-07 | 2025
1587 | jud. ILFOV, loc. OTOPENI, Strada Ciprian Porumbescu, nr. 11-E4 | IF | solara | 0.00444 | 0.004331 | 0 | 0 | CFp | CBC | Retele Electrice Romania SA (Muntenia) | 27477329 |  | RO001E143387551/2 | 2025-08-12 | 2025
1588 | jud. BUCURESTI, loc. SECTOR 6, Strada Costisa, nr. 8, ap. AP2 | B | solara | 0.006 | 0.00587 | 200 | 0.23 | CFp | CBC | Retele Electrice Romania SA (Muntenia) | 27476730 |  | RO001E106176449/2 | 2025-08-07 | 2025
1589 | jud. ILFOV, loc. BERCENI, Strada VENUS, nr. 7 | IF | solara | 0.005 | 0.004899 | 100 | 0.4 | CFp | CBC | Retele Electrice Romania SA (Muntenia) | 27477753 |  | RO001E401054273/2 | 2025-08-07 | 2025
1590 | jud. ILFOV, loc. MAGURELE, Strada Vanatorilor, nr. 43A | IF | solara | 0.007565 | 0.007413 | 69 | 0.4 | CFp | CBC | Retele Electrice Romania SA (Muntenia) | 27478436 |  | RO001E142764942/2 | 2025-08-07 | 2025
1591 | jud. ILFOV, loc. ROSU, Strada Viitorului, nr. 19G | IF | solara | 0.008 | 0.007839 | 50 | 0.4 | CFp | CBC | Retele Electrice Romania SA (Muntenia) | 27477814 |  | RO001E143444128/2 | 2025-08-12 | 2025
1592 | jud. BUCURESTI, loc. SECTOR 4, Strada Maria Lazarescu, nr. 49 | B | solara | 0.0091 | 0.008917 | 200 | 0.23 | CFp | CBC | Retele Electrice Romania SA (Muntenia) | 27478578 |  | RO001E108928143/3 | 2025-08-06 | 2025
1593 | jud. ILFOV, loc. PANTELIMON, Strada Sfantul Pantelimon, nr. 26, ap. CASA 2 | IF | solara | 0.006 | 0.005878 | 25 | 0.23 | CFp | CBC | Retele Electrice Romania SA (Muntenia) | 27478685 |  | RO001E142402457/3 | 2025-08-19 | 2025
1594 | jud. ILFOV, loc. POPESTI-LEORDENI, Strada Constantin V?c?rescu, nr. 45 | IF | solara | 0.006 | 0.00583 | 200 | 0.4 | CFp | CBC | Retele Electrice Romania SA (Muntenia) | 27478457 |  | RO001E141421884/2 | 2025-08-07 | 2025
1595 | jud. GIURGIU, loc. FALASTOACA, Soseaua Principala, nr. 213 | GR | solara | 0.006 | 0.005879 | 200 | 0.23 | CFp | CBC | Retele Electrice Romania SA (Muntenia) | 27479285 |  | RO001E300531394/3 | 2025-08-10 | 2025
1596 | jud. ILFOV, loc. TUNARI, Strada 1 Decembrie, nr. 144-148, bl. vila 18A | IF | solara | 0.006 | 0.005879 | 100 | 0.23 | CFp | CBC | Retele Electrice Romania SA (Muntenia) | 27479107 |  | RO001E143233214/3 | 2025-08-07 | 2025
1597 | jud. ILFOV, loc. OTOPENI, Strada Campului, nr. 4E, ap. C | IF | solara | 0.00546 | 0.00535 | 0 | 0 | CFp | CBC | Retele Electrice Romania SA (Muntenia) | 27479148 |  | RO001E142787688/2 | 2025-08-13 | 2025
1598 | jud. BUCURESTI, loc. SECTOR 4, Drumul Dealu Alunis, nr. 7-9 | B | solara | 0.01 | 0.0097 | 0 | 0 | CFp | CBC | Retele Electrice Romania SA (Muntenia) | 27478811 |  | RO001E110912338/2 | 2025-08-27 | 2025
1599 | jud. ILFOV, loc. BUFTEA, Intrarea Bucuresti-Targoviste, nr. 8C | IF | solara | 0.01602 | 0.01569 | 100 | 0.4 | CFp | CBC | Retele Electrice Romania SA (Muntenia) | 27479745 |  | RO001E142396448/3 | 2025-08-12 | 2025
1600 | jud. GIURGIU, loc. TRESTIENI, Strada Panselutei, nr. 803 | GR | solara | 0.006 | 0.005825 | 200 | 0.23 | CFp | CBC | Retele Electrice Romania SA (Muntenia) | 27479875 |  | RO001E301044114/3 | 2025-08-08 | 2025
1601 | jud. GIURGIU, loc. TRESTIENI, Strada Deleni, nr. 51, bl. comuna ULMI | GR | solara | 0.006 | 0.005825 | 200 | 0.23 | CFp | CBC | Retele Electrice Romania SA (Muntenia) | 27479674 |  | RO001E301045340/4 | 2025-08-13 | 2025
1602 | jud. GIURGIU, loc. BOLINTIN-VALE, Strada Argesului, nr. 35 | GR | solara | 0.006 | 0.005825 | 200 | 0.23 | CFp | CBC | Retele Electrice Romania SA (Muntenia) | 27479744 |  | RO001E300909898/3 | 2025-08-14 | 2025
1603 | jud. BUCURESTI, loc. SECTOR 1, Strada Ciacova, nr. 17 | B | solara | 0.008 | 0.005879 | 0 | 0 | CFp | CBC | Retele Electrice Romania SA (Muntenia) | 27479765 |  | RO001E108980534/2 | 2025-08-06 | 2025
1604 | jud. GIURGIU, loc. POENARI, Strada PRINCIPALA, nr. 10 | GR | solara | 0.006 | 0.005825 | 200 | 0.23 | CFp | CBC | Retele Electrice Romania SA (Muntenia) | 27480378 |  | RO001E301035596/2 | 2025-08-07 | 2025
1605 | jud. ILFOV, loc. CLINCENI, Strada Stadionului, nr. 25D | IF | solara | 0.006 | 0.00583 | 0 | 0 | CFp | CBC | Retele Electrice Romania SA (Muntenia) | 27480499 |  | RO001E142724713/3 | 2025-08-07 | 2025
1606 | jud. ILFOV, loc. CREATA, Strada Parang, nr. 52 | IF | solara | 0.004 | 0.00391 | 200 | 0.4 | CFp | CBC | Retele Electrice Romania SA (Muntenia) | 27480863 |  | RO001E142874304/2 | 2025-08-29 | 2025
1607 | jud. ILFOV, loc. BUFTEA, Strada MAGNOLIEI, nr. 6 | IF | solara | 0.005 | 0.00489 | 200 | 0.4 | CFp | CBC | Retele Electrice Romania SA (Muntenia) | 27480911 |  | RO001E142915681/2 | 2025-08-07 | 2025
1608 | jud. BUCURESTI, loc. SECTOR 6, Strada Pietrele Doamnei, nr. 30 | B | solara | 0.00392 | 0.003817 | 250 | 0.23 | CFp | CBC | Retele Electrice Romania SA (Muntenia) | 27480834 |  | RO001E103182791/2 | 2025-08-06 | 2025
1609 | jud. ILFOV, loc. VOLUNTARI, Strada Ioan Micu Moldovan, nr. 8 | IF | solara | 0.006 | 0.00587 | 380 | 0.4 | CFp | CBC | Retele Electrice Romania SA (Muntenia) | 27480929 |  | RO001E401131459/3 | 2025-08-28 | 2025
1610 | jud. GIURGIU, loc. GAISEANCA, Strada Principala, nr. 82 | GR | solara | 0.005 | 0.00489 | 200 | 0.23 | CFp | CBC | Retele Electrice Romania SA (Muntenia) | 27480940 |  | RO001E300951840/3 | 2025-08-07 | 2025
1611 | jud. BUCURESTI, loc. SECTOR 3, Drumul Gura Calitei, nr. 96-100, bl. 6, et. 1, ap. 7 | B | solara | 0.003 | 0.00293 | 0 | 0 | CFp | CBC | Retele Electrice Romania SA (Muntenia) | 27481258 |  | RO001E112088154/2 | 2025-08-07 | 2025
1612 | jud. ILFOV, loc. CLINCENI, Drumul Mare, nr. 129B-129C, ap. 2 | IF | solara | 0.006 | 0.00587 | 200 | 0.23 | CFp | CBC | Retele Electrice Romania SA (Muntenia) | 27480932 |  | RO001E143098695/4 | 2025-08-07 | 2025
1613 | jud. ILFOV, loc. BRAGADIRU, Strada GLIEI, nr. 13, bl. VILA 74, ap. C2 | IF | solara | 0.005 | 0.00489 | 250 | 0.23 | CFp | CBC | Retele Electrice Romania SA (Muntenia) | 27481224 |  | RO001E143343632/2 | 2025-08-07 | 2025
1614 | jud. ILFOV, loc. PANTELIMON, Intrarea Campului, nr. 15, bl. T59 P616/1 | IF | solara | 0.006 | 0.005879 | 100 | 0.23 | CFp | CBC | Retele Electrice Romania SA (Muntenia) | 27481323 |  | RO001E142724690/2 | 2025-08-11 | 2025
1615 | jud. ILFOV, loc. MOGOSOAIA, Intrarea Noua, nr. 28 | IF | solara | 0.006 | 0.00587 | 200 | 0.23 | CFp | CBC | Retele Electrice Romania SA (Muntenia) | 27481698 |  | RO001E400689131/3 | 2025-08-14 | 2025
1616 | jud. ILFOV, loc. BRAGADIRU, Strada CRISUL REPEDE, nr. 40K, bl. VILA 2 | IF | solara | 0.005 | 0.00489 | 250 | 0.23 | CFp | CBC | Retele Electrice Romania SA (Muntenia) | 27480954 |  | RO001E142786980/3 | 2025-08-07 | 2025
1617 | jud. ILFOV, loc. BRAGADIRU, Strada Crisu Repede, nr. 28E | IF | solara | 0.008 | 0.00783 | 200 | 0.23 | CFp | CBC | Retele Electrice Romania SA (Muntenia) | 27481044 |  | RO001E141662500/3 | 2025-08-06 | 2025
1618 | jud. ILFOV, loc. GHERMANESTI, Strada Putna, nr. 7 | IF | solara | 0.00495 | 0.004841 | 200 | 0.4 | CFp | CBC | Retele Electrice Romania SA (Muntenia) | 27481113 |  | RO001E143367829/2 | 2025-08-06 | 2025
1619 | jud. ILFOV, loc. BERCENI, Strada Cazanului, nr. 81 B, ap. 1 | IF | solara | 0.0041 | 0.004017 | 37 | 0.23 | CFp | CBC | Retele Electrice Romania SA (Muntenia) | 27481259 |  | RO001E142080875/2 | 2025-08-06 | 2025
1620 | jud. ILFOV, loc. BRAGADIRU, Strada Sidefului, nr. 2 | IF | solara | 0.008 | 0.00783 | 200 | 0.4 | CFp | CBC | Retele Electrice Romania SA (Muntenia) | 27481692 |  | RO001E401169719/4 | 2025-08-09 | 2025
1621 | jud. BUCURESTI, loc. SECTOR 3, Drumul Gura Calitei, nr. 96-100, bl. 8, et. parter, ap. 1 | B | solara | 0.003 | 0.00293 | 0 | 0 | CFp | CBC | Retele Electrice Romania SA (Muntenia) | 27481318 |  | RO001E112088402/2 | 2025-08-07 | 2025
1622 | jud. ILFOV, loc. 1 DECEMBRIE, Strada 21, nr. 12 | IF | solara | 0.00495 | 0.004841 | 250 | 0.23 | CFp | CBC | Retele Electrice Romania SA (Muntenia) | 27481696 |  | RO001E142403155/2 | 2025-08-06 | 2025
1623 | jud. ILFOV, loc. TUNARI, Strada Maria Calimachi, nr. 4 | IF | solara | 0.003 | 0.00293 | 200 | 0.4 | CFp | CBC | Retele Electrice Romania SA (Muntenia) | 27481519 |  | RO001E141521997/2 | 2025-08-09 | 2025
1624 | jud. ILFOV, loc. VOLUNTARI, Strada Nicolae Iorga, nr. 58 | IF | solara | 0.006 | 0.00587 | 200 | 0.23 | CFp | CBC | Retele Electrice Romania SA (Muntenia) | 27481697 |  | RO001E105335007/2 | 2025-08-06 | 2025
1625 | jud. ILFOV, loc. VOLUNTARI, Bulevardul GEORGE CONSTANTIN, nr. 57V, bl. lot 566 | IF | solara | 0.006 | 0.00586 | 100 | 0.4 | CFp | CBC | Retele Electrice Romania SA (Muntenia) | 27484140 |  | RO001E141686461/3 | 2025-08-12 | 2025
1626 | jud. ILFOV, loc. VOLUNTARI, Strada Aurel Vlaicu, nr. 23 | IF | solara | 0.006 | 0.005879 | 100 | 0.23 | CFp | CBC | Retele Electrice Romania SA (Muntenia) | 27484685 |  | RO001E105345110/3 | 2025-08-08 | 2025
1627 | jud. ILFOV, loc. DOMNESTI, Strada Fortului, nr. 86EBIS | IF | solara | 0.005 | 0.004899 | 200 | 0.23 | CFp | CBC | Retele Electrice Romania SA (Muntenia) | 27483680 |  | RO001E142636243/3 | 2025-08-14 | 2025
1628 | jud. ILFOV, loc. OLTENI, Strada Putul Olteni, nr. 26 | IF | solara | 0.006 | 0.005879 | 100 | 0.4 | CFp | CBC | Retele Electrice Romania SA (Muntenia) | 27483818 |  | RO001E400331562/3 | 2025-08-18 | 2025
1629 | jud. GIURGIU, loc. TOMULESTI, Soseaua Principala, nr. 441 | GR | solara | 0.004 | 0.00391 | 0 | 0 | CFp | CBC | Retele Electrice Romania SA (Muntenia) | 27484249 |  | RO001E301152596/3 | 2025-08-19 | 2025
1630 | jud. ILFOV, loc. OTOPENI, Strada Petre Ispirescu, nr. 4A | IF | solara | 0.007275 | 0.00703 | 0 | 0 | CFp | CBC | Retele Electrice Romania SA (Muntenia) | 27484304 |  | RO001E141349300/4 | 2025-08-13 | 2025
1631 | jud. ILFOV, loc. CIOLPANI, Strada Fermei, nr. 5 bis, ap. 5 bis | IF | solara | 0.006 | 0.00587 | 200 | 0.23 | CFp | CBC | Retele Electrice Romania SA (Muntenia) | 27484662 |  | RO001E141995138/1 | 2025-08-21 | 2025
1632 | jud. ILFOV, loc. TUNARI, Strada Revolutionarilor, nr. 4A | IF | solara | 0.005 | 0.004899 | 100 | 0.23 | CFp | CBC | Retele Electrice Romania SA (Muntenia) | 27486458 |  | RO001E142969938/3 | 2025-08-13 | 2025
1633 | jud. ILFOV, loc. TUNARI, Strada 1 Decembrie, nr. 119, bl. casa 409 | IF | solara | 0.006 | 0.00586 | 37 | 0.4 | CFp | CBC | Retele Electrice Romania SA (Muntenia) | 27486364 |  | RO001E143409613/2 | 2025-08-18 | 2025
1634 | jud. ILFOV, loc. POPESTI-LEORDENI, Strada Oituz, nr. 56A | IF | solara | 0.006 | 0.005879 | 10 | 0.4 | CFp | CBC | Retele Electrice Romania SA (Muntenia) | 27485825 |  | RO001E141781681/3 | 2025-08-13 | 2025
1635 | jud. BUCURESTI, loc. SECTOR 6, PRELUNGIREA Ghencea, nr. 124 | B | solara | 0.005 | 0.00489 | 0 | 0 | CFp | CBC | Retele Electrice Romania SA (Muntenia) | 27487096 |  | RO001E108811425/2 | 2025-08-12 | 2025
1636 | jud. ILFOV, loc. DOMNESTI, Strada Simfoniei, nr. 13 | IF | solara | 0.005 | 0.0048 | 280 | 0.23 | CFp | CBC | Retele Electrice Romania SA (Muntenia) | 27486975 |  | RO001E143062056/3 | 2025-08-19 | 2025
1637 | jud. ILFOV, loc. CERNICA, Soseaua Decebal, nr. 123 | IF | solara | 0.006 | 0.00583 | 208 | 0.23 | CFp | CBC | Retele Electrice Romania SA (Muntenia) | 27486690 |  | RO001E400042662/3 | 2025-08-08 | 2025
1638 | jud. ILFOV, loc. VOLUNTARI, Drumul Bisericii, nr. 33 B | IF | solara | 0.00712 | 0.006968 | 0 | 0 | CFp | CBC | Retele Electrice Romania SA (Muntenia) | 27486368 |  | RO001E400954529/2 | 2025-08-25 | 2025
1639 | jud. ILFOV, loc. DOBROESTI, Strada TRIFOIULUI, nr. 54 | IF | solara | 0.006 | 0.005879 | 41739 | 0.23 | CFp | CBC | Retele Electrice Romania SA (Muntenia) | 27487106 |  | RO001E142794024/2 | 2025-08-18 | 2025
1640 | jud. ILFOV, loc. DOMNESTI, Strada Baditei, nr. 11 | IF | solara | 0.006 | 0.00583 | 100 | 0.4 | CFp | CBC | Retele Electrice Romania SA (Muntenia) | 27487195 |  | RO001E142760229/2 | 2025-08-13 | 2025
1641 | jud. ILFOV, loc. GHERMANESTI, Strada Grivitei, nr. 13 | IF | solara | 0.005 | 0.004899 | 100 | 0.23 | CFp | CBC | Retele Electrice Romania SA (Muntenia) | 27487680 |  | RO001E400768421/2 | 2025-08-07 | 2025
1642 | jud. ILFOV, loc. VOLUNTARI, Drumul Potcoavei, nr. 2A, ap. VILA 3 | IF | solara | 0.008 | 0.007839 | 100 | 0.4 | CFp | CBC | Retele Electrice Romania SA (Muntenia) | 27487459 |  | RO001E142027629/2 | 2025-08-21 | 2025
1643 | jud. ILFOV, loc. BERCENI, Strada ZANELOR, nr. 15G | IF | solara | 0.012 | 0.01156 | 200 | 0.4 | CFp | CBC | Retele Electrice Romania SA (Muntenia) | 27488092 |  | RO001E142203995/1 | 2025-08-19 | 2025
1644 | jud. ILFOV, loc. DUMBRAVENI, Strada Nalbei, nr. 22C | IF | solara | 0.015 | 0.014698 | 200 | 0.4 | CFp | CBC | Retele Electrice Romania SA (Muntenia) | 27487802 |  | RO001E142339388/2 | 2025-08-07 | 2025
1645 | jud. BUCURESTI, loc. SECTOR 5, Drumul Funigeilor, nr. 45 | B | solara | 0.01349 | 0.01314 | 37 | 0.4 | CFp | CBC | Retele Electrice Romania SA (Muntenia) | 27487720 |  | RO001E109144874/4 | 2025-08-13 | 2025
1646 | jud. BUCURESTI, loc. SECTOR 3, Drumul Gura Calitei, nr. 113-A | B | solara | 0.0081 | 0.007937 | 100 | 0.4 | CFp | CBC | Retele Electrice Romania SA (Muntenia) | 27487793 |  | RO001E111919381/2 | 2025-08-06 | 2025
1647 | jud. ILFOV, loc. ROSU, Strada ACVILEI, nr. 37A | IF | solara | 0.006 | 0.005879 | 100 | 0.4 | CFp | CBC | Retele Electrice Romania SA (Muntenia) | 27487791 |  | RO001E141617140/2 | 2025-08-07 | 2025
1648 | jud. ILFOV, loc. SILISTEA SNAGOVULUI, Strada Pescari, nr. 22 | IF | solara | 0.006 | 0.00586 | 30 | 0.23 | CFp | CBC | Retele Electrice Romania SA (Muntenia) | 27488528 |  | RO001E400784777/3 | 2025-08-15 | 2025
1649 | jud. ILFOV, loc. OSTRATU, Strada Scolii, nr. 44, bl. Vila 55, ap. 2 | IF | solara | 0.006 | 0.00587 | 16 | 0.4 | CFp | CBC | Retele Electrice Romania SA (Muntenia) | 27488311 |  | RO001E142475569/2 | 2025-08-28 | 2025
1650 | jud. GIURGIU, loc. SABARENI, Strada POPESTI, nr. 56H | GR | solara | 0.01 | 0.00979 | 100 | 0.23 | CFp | CBC | Retele Electrice Romania SA (Muntenia) | 27488867 |  | RO001E131431863/4 | 2025-08-07 | 2025
1651 | jud. ILFOV, loc. MOGOSOAIA, Intrarea Turmelor, nr. 3 | IF | solara | 0.005915 | 0.005787 | 100 | 0.23 | CFp | CBC | Retele Electrice Romania SA (Muntenia) | 27489433 |  | RO001E400690201/3 | 2025-08-10 | 2025
1652 | jud. BUCURESTI, loc. SECTOR 1, Strada Proletarului, nr. 24 | B | solara | 0.01 | 0.008819 | 10 | 0.23 | CFp | CBC | Retele Electrice Romania SA (Muntenia) | 27490114 |  | RO001E119961713/3 | 2025-08-11 | 2025
1653 | jud. BUCURESTI, loc. SECTOR 6, Drumul La Rosu, nr. 36-46 | B | solara | 0.017 | 0.016605 | 0 | 0 | CFp | CBC | Retele Electrice Romania SA (Muntenia) | 27491216 |  | RO001E110781411/2 | 2025-08-06 | 2025
1654 | jud. ILFOV, loc. OTOPENI, Intrarea Sergiu Celibidache, nr. 13A | IF | solara | 0.0054 | 0.005092 | 0 | 0 | CFp | CBC | Retele Electrice Romania SA (Muntenia) | 27491304 |  | RO001E141310016/3 | 2025-08-27 | 2025
1655 | jud. BUCURESTI, loc. SECTOR 2, Strada Comarnic, nr. 33 | B | solara | 0.006 | 0.00587 | 0 | 0 | CFp | CBC | Retele Electrice Romania SA (Muntenia) | 27491751 |  | RO001E104503700/2 | 2025-08-15 | 2025
1656 | jud. ILFOV, loc. VOLUNTARI, Strada Avram Iancu, nr. 16 | IF | solara | 0.006 | 0.00587 | 0 | 0 | CFp | CBC | Retele Electrice Romania SA (Muntenia) | 27491837 |  | RO001E108824698/2 | 2025-08-08 | 2025
1657 | jud. ILFOV, loc. ISLAZ, Strada 1 Decembrie, nr. 80 | IF | solara | 0.01 | 0.00979 | 0 | 0 | CFp | CBC | Retele Electrice Romania SA (Muntenia) | 27491947 |  | RO001E400035541/3 | 2025-08-12 | 2025
1658 | jud. BUCURESTI, loc. SECTOR 1, Strada Darza, nr. 23 | B | solara | 0.006 | 0.005855 | 200 | 0.23 | CFp | CBC | Retele Electrice Romania SA (Muntenia) | 27492835 |  | RO001E119917758/2 | 2025-08-06 | 2025
1659 | jud. ILFOV, loc. DOMNESTI, Strada LEULUI, nr. 13 | IF | solara | 0.005 | 0.004875 | 300 | 0.23 | CFp | CBC | Retele Electrice Romania SA (Muntenia) | 27492773 |  | RO001E141990504/2 | 2025-08-13 | 2025
1660 | jud. ILFOV, loc. BALOTESTI, Strada Fantanei, nr. 14-23, bl. NC66597 | IF | solara | 0.005 | 0.0048 | 0 | 0 | CFp | CBC | Retele Electrice Romania SA (Muntenia) | 27494355 |  | RO001E143417566/2 | 2025-08-10 | 2025
1661 | jud. BUCURESTI, loc. SECTOR 1, Strada Sinca, nr. 29 | B | solara | 0.005 | 0.004895 | 0 | 0 | CFp | CBC | Retele Electrice Romania SA (Muntenia) | 27494994 |  | RO001E108373631/2 | 2025-08-07 | 2025
1662 | jud. ILFOV, loc. VARASTI, Strada VICTORIEI, nr. 146 | IF | solara | 0.006 | 0.005879 | 50 | 0.23 | CFp | CBC | Retele Electrice Romania SA (Muntenia) | 27499748 |  | RO001E400637471/2 | 2025-08-27 | 2025
1663 | jud. BUCURESTI, loc. SECTOR 2, Strada Caimatei, nr. 3 | B | solara | 0.005 | 0.004899 | 100 | 0.4 | CFp | CBC | Retele Electrice Romania SA (Muntenia) | 27500071 |  | RO001E106027309/4 | 2025-08-26 | 2025
1664 | jud. ILFOV, loc. MICSUNESTII MARI, Intrarea GARLITEI, nr. 6 | IF | solara | 0.008 | 0.00782 | 200 | 0.4 | CFp | CBC | Retele Electrice Romania SA (Muntenia) | 27500501 |  | RO001E400794206/4 | 2025-08-18 | 2025
1665 | jud. ILFOV, loc. BRANESTI, Strada Brazi, nr. 7B | IF | solara | 0.00783 | 0.007653 | 50 | 0.4 | CFp | CBC | Retele Electrice Romania SA (Muntenia) | 27499785 |  | RO001E401146668/3 | 2025-08-11 | 2025
1666 | jud. ILFOV, loc. GLINA, Strada Mierlei, nr. 5 | IF | solara | 0.01 | 0.009799 | 100 | 0.4 | CFp | CBC | Retele Electrice Romania SA (Muntenia) | 27500595 |  | RO001E141198560/2 | 2025-08-20 | 2025
1667 | jud. ILFOV, loc. CIOROGARLA, Soseaua Bucuresti, nr. 104 | IF | solara | 0.008 | 0.007839 | 30 | 0.4 | CFp | CBC | Retele Electrice Romania SA (Muntenia) | 27500810 |  | RO001E141383892/3 | 2025-08-12 | 2025
1668 | jud. ILFOV, loc. MOGOSOAIA, Strada Nuferilor, nr. 15-A | IF | solara | 0.008 | 0.007839 | 15 | 0.4 | CFp | CBC | Retele Electrice Romania SA (Muntenia) | 27500238 |  | RO001E143008607/2 | 2025-08-12 | 2025
1669 | jud. ILFOV, loc. BERCENI, Strada Miorita, nr. 77D | IF | solara | 0.005 | 0.004899 | 200 | 0.23 | CFp | CBC | Retele Electrice Romania SA (Muntenia) | 27500563 |  | RO001E142291925/3 | 2025-08-15 | 2025
1670 | jud. ILFOV, loc. MAGURELE, Strada TOAMNEI, nr. 11 | IF | solara | 0.0091 | 0.008908 | 0 | 0 | CFp | CBC | Retele Electrice Romania SA (Muntenia) | 27500809 |  | RO001E142881649/3 | 2025-08-12 | 2025
1671 | jud. ILFOV, loc. AFUMATI, Soseaua Stefanesti, nr. 105B | IF | solara | 0.008 | 0.00783 | 200 | 0.4 | CFp | CBC | Retele Electrice Romania SA (Muntenia) | 27501651 |  | RO001E141390777/4 | 2025-08-11 | 2025
1672 | jud. BUCURESTI, loc. SECTOR 3, Strada Lucaciu Vasile,Preot, nr. 80 | B | solara | 0.003 | 0.002939 | 0 | 0 | CFp | CBC | Retele Electrice Romania SA (Muntenia) | 27502050 |  | RO001E104645493/2 | 2025-08-26 | 2025
1673 | jud. ILFOV, loc. PANTELIMON, Strada Albatrosului, nr. 45A | IF | solara | 0.005 | 0.004899 | 100 | 0.23 | CFp | CBC | Retele Electrice Romania SA (Muntenia) | 27501027 |  | RO001E141918807/2 | 2025-08-08 | 2025
1674 | jud. GIURGIU, loc. ADUNATII-COPACENI, Strada LUNCA ARGESULUI, nr. 39 | GR | solara | 0.006 | 0.00587 | 0 | 0 | CFp | CBC | Retele Electrice Romania SA (Muntenia) | 27502088 |  | RO001E300482052/3 | 2025-08-17 | 2025
1675 | jud. ILFOV, loc. CIOFLICENI, Strada Bisericii, nr. 45 | IF | solara | 0.008 | 0.007839 | 100 | 0.4 | CFp | CBC | Retele Electrice Romania SA (Muntenia) | 27502701 |  | RO001E400765596/3 | 2025-08-20 | 2025
1676 | jud. ILFOV, loc. TUNARI, Strada Ion Creanga, nr. 4A, ap. 2 | IF | solara | 0.006 | 0.005879 | 100 | 0.23 | CFp | CBC | Retele Electrice Romania SA (Muntenia) | 27502547 |  | RO001E142115672/3 | 2025-08-13 | 2025
1677 | jud. ILFOV, loc. VOLUNTARI, Strada Rozelor, nr. 15 | IF | solara | 0.006 | 0.00587 | 100 | 0.23 | CFp | CBC | Retele Electrice Romania SA (Muntenia) | 27502256 |  | RO001E143562185/2 | 2025-08-22 | 2025
1678 | jud. GIURGIU, loc. CREVEDIA MARE, Strada Obaii, nr. 385 | GR | solara | 0.006 | 0.005879 | 25.5 | 0.23 | CFp | CBC | Retele Electrice Romania SA (Muntenia) | 27501967 |  | RO001E300939925/2 | 2025-08-08 | 2025
1679 | jud. ILFOV, loc. DUDU, Strada Viilor, nr. 35F | IF | solara | 0.005 | 0.00489 | 50 | 0.4 | CFp | CBC | Retele Electrice Romania SA (Muntenia) | 27502270 |  | RO001E141594076/2 | 2025-08-13 | 2025
1680 | jud. ILFOV, loc. CLINCENI, Strada MIERLEI, nr. 73B | IF | solara | 0.0066 | 0.006467 | 100 | 0.4 | CFp | CBC | Retele Electrice Romania SA (Muntenia) | 27504062 |  | RO001E142490881/4 | 2025-08-13 | 2025
1681 | jud. ILFOV, loc. MOGOSOAIA, Strada Martha Bibescu, nr. 21C | IF | solara | 0.006 | 0.005879 | 100 | 0.4 | CFp | CBC | Retele Electrice Romania SA (Muntenia) | 27503508 |  | RO001E142448222/2 | 2025-08-13 | 2025
1682 | jud. ILFOV, loc. MAGURELE, Strada Deal, nr. 25-A | IF | solara | 0.008 | 0.00764 | 100 | 0.4 | CFp | CBC | Retele Electrice Romania SA (Muntenia) | 27504430 |  | RO001E142963459/2 | 2025-08-12 | 2025
1683 | jud. ILFOV, loc. PANTELIMON, Strada Armatei, nr. 58 | IF | solara | 0.006 | 0.00578 | 0 | 0 | CFp | CBC | Retele Electrice Romania SA (Muntenia) | 27504243 |  | RO001E141195624/3 | 2025-08-20 | 2025
1684 | jud. ILFOV, loc. GRADISTEA, Strada Lalele, nr. 1 | IF | solara | 0.006 | 0.00586 | 50 | 0.4 | CFp | CBC | Retele Electrice Romania SA (Muntenia) | 27503863 |  | RO001E141211487/2 | 2025-08-13 | 2025
1685 | jud. BUCURESTI, loc. SECTOR 6, Bulevardul Uverturii, nr. 136 | B | solara | 0.0081 | 0.007928 | 314 | 0.4 | CFp | CBC | Retele Electrice Romania SA (Muntenia) | 27504374 |  | RO001E111337330/2 | 2025-08-21 | 2025
1686 | jud. BUCURESTI, loc. SECTOR 5, Strada ALEXANDRU ANGHEL, nr. 23 | B | solara | 0.005915 | 0.005796 | 30 | 0.23 | CFp | CBC | Retele Electrice Romania SA (Muntenia) | 27505751 |  | RO001E105533401/2 | 2025-08-13 | 2025
1687 | jud. ILFOV, loc. TUNARI, Intrarea CEAIR, nr. 3 | IF | solara | 0.0066 | 0.006458 | 300 | 0.4 | CFp | CBC | Retele Electrice Romania SA (Muntenia) | 27505325 |  | RO001E142024019/3 | 2025-08-13 | 2025
1688 | jud. GIURGIU, loc. BILA, Ulita Iii (Nepea), nr. 9 | GR | solara | 0.00522 | 0.005016 | 0 | 0 | CFp | CBC | Retele Electrice Romania SA (Muntenia) | 27505785 |  | RO001E300697735/3 | 2025-08-12 | 2025
1689 | jud. GIURGIU, loc. VIERU, Soseaua GIURGIULUI, nr. 80 | GR | solara | 0.006 | 0.005879 | 200 | 0.23 | CFp | CBC | Retele Electrice Romania SA (Muntenia) | 27506129 |  | RO001E300348626/4 | 2025-08-15 | 2025
1690 | jud. ILFOV, loc. TUNARI, Strada 1 Decembrie, nr. 119, bl. 62472 CAD, ap. VILA 121 | IF | solara | 0.008 | 0.00783 | 0 | 0 | CFp | CBC | Retele Electrice Romania SA (Muntenia) | 27508231 |  | RO001E143374849/2 | 2025-08-12 | 2025
1691 | jud. ILFOV, loc. MOGOSOAIA, PRELUNGIREA Colentina, nr. 39 | IF | solara | 0.01 | 0.0096 | 100 | 0.4 | CFp | CBC | Retele Electrice Romania SA (Muntenia) | 27507935 |  | RO001E142962964/3 | 2025-08-21 | 2025
1692 | jud. GIURGIU, loc. BACU, Strada Ciorogarlei, nr. 105 B | GR | solara | 0.004 | 0.003919 | 100 | 0.23 | CFp | CBC | Retele Electrice Romania SA (Muntenia) | 27509308 |  | RO001E131408687/2 | 2025-08-12 | 2025
1693 | jud. GIURGIU, loc. PODU DOAMNEI, Ulita Scoala, nr. 15 | GR | solara | 0.01496 | 0.014641 | 0 | 0 | CFp | CBC | Retele Electrice Romania SA (Muntenia) | 27508972 |  | RO001E131297223/2 | 2025-08-12 | 2025
1694 | jud. ILFOV, loc. SNAGOV, Strada Zorelelor, nr. 1E, bl. NC 111520 | IF | solara | 0.012 | 0.011759 | 0 | 0 | CFp | CBC | Retele Electrice Romania SA (Muntenia) | 27508484 |  | RO001E143496079/3 | 2025-08-21 | 2025
1695 | jud. BUCURESTI, loc. SECTOR 3, Drumul Lunca Ozunului, nr. 30, ap. 2 | B | solara | 0.006 | 0.00568 | 100 | 0.23 | CFp | CBC | Retele Electrice Romania SA (Muntenia) | 27509485 |  | RO001E110183079/2 | 2025-08-07 | 2025
1696 | jud. ILFOV, loc. TUNARI, Strada Castanului, nr. 11 B | IF | solara | 0.00615 | 0.006017 | 0 | 0 | CFp | CBC | Retele Electrice Romania SA (Muntenia) | 27510433 |  | RO001E143470284/3 | 2025-08-13 | 2025
1697 | jud. ILFOV, loc. TUNARI, Strada Castanului, nr. 11 A | IF | solara | 0.006 | 0.00587 | 0 | 0 | CFp | CBC | Retele Electrice Romania SA (Muntenia) | 27509889 |  | RO001E143470262/2 | 2025-08-12 | 2025
1698 | jud. ILFOV, loc. TUNARI, Strada I.L.Caragiale, nr. 2A, ap. Locuinta 1 | IF | solara | 0.005 | 0.004899 | 13.9 | 0.23 | CFp | CBC | Retele Electrice Romania SA (Muntenia) | 27509958 |  | RO001E142700278/3 | 2025-08-13 | 2025
1699 | jud. ILFOV, loc. OTOPENI, Calea Bucurestilor, nr. 155G | IF | solara | 0.00598 | 0.00585 | 200 | 0.23 | CFp | CBC | Retele Electrice Romania SA (Muntenia) | 27510908 |  | RO001E400981237/2 | 2025-08-15 | 2025
1700 | jud. GIURGIU, loc. BOLINTIN-VALE, Strada Poarta Luncii, nr. 132A | GR | solara | 0.02521 | 0.024696 | 100 | 0.4 | CFp | CBC | Retele Electrice Romania SA (Muntenia) | 27511231 |  | RO001E301219220/5 | 2025-08-28 | 2025
1701 | jud. ILFOV, loc. DRAGOMIRESTI-DEAL, Strada Garofitei, nr. 53-55 | IF | solara | 0.006 | 0.005879 | 10 | 0.23 | CFp | CBC | Retele Electrice Romania SA (Muntenia) | 27510495 |  | RO001E142143145/1 | 2025-08-14 | 2025
1702 | jud. BUCURESTI, loc. SECTOR 6, Strada Brasov, nr. 11 A, bl. Z27, sc. A, ap. AP67 | B | solara | 0.01 | 0.00979 | 0 | 0 | CFp | CBC | Retele Electrice Romania SA (Muntenia) | 27511060 |  | RO001E106225286/2 | 2025-08-11 | 2025
1703 | jud. ILFOV, loc. BUFTEA, Strada Horia, nr. 14 | IF | solara | 0.00688 | 0.006741 | 0 | 0 | CFp | CBC | Retele Electrice Romania SA (Muntenia) | 27510642 |  | RO001E143040759/2 | 2025-08-12 | 2025
1704 | jud. BUCURESTI, loc. SECTOR 4, Strada Vultureni, nr. 22 | B | solara | 0.006 | 0.00568 | 560 | 0.23 | CFp | CBC | Retele Electrice Romania SA (Muntenia) | 27510470 |  | RO001E105767983/2 | 2025-08-13 | 2025
1705 | jud. BUCURESTI, loc. SECTOR 2, Strada Spatarul Gorgan, nr. 42C, ap. 23 | B | solara | 0.01 | 0.009799 | 100 | 0.4 | CFp | CBC | Retele Electrice Romania SA (Muntenia) | 27510848 |  | RO001E110496829/4 | 2025-08-11 | 2025
1706 | jud. ILFOV, loc. TUNARI, Strada Castanului, nr. 11 | IF | solara | 0.00615 | 0.006017 | 0 | 0 | CFp | CBC | Retele Electrice Romania SA (Muntenia) | 27510602 |  | RO001E143469181/2 | 2025-08-13 | 2025
1707 | jud. BUCURESTI, loc. SECTOR 3, Drumul Gura Putnei, nr. 110 | B | solara | 0.008 | 0.007838 | 0 | 0 | CFp | CBC | Retele Electrice Romania SA (Muntenia) | 27510513 |  | RO001E111285398/2 | 2025-08-16 | 2025
1708 | jud. ILFOV, loc. TUNARI, Strada Castanului, nr. 40A | IF | solara | 0.006 | 0.005878 | 200 | 0.23 | CFp | CBC | Retele Electrice Romania SA (Muntenia) | 27511422 |  | RO001E142934929/3 | 2025-08-14 | 2025
1709 | jud. ILFOV, loc. TANCABESTI, Strada I.C.Baicoianu, nr. 92 | IF | solara | 0.00495 | 0.004841 | 200 | 0.23 | CFp | CBC | Retele Electrice Romania SA (Muntenia) | 27510930 |  | RO001E400754347/2 | 2025-08-13 | 2025
1710 | jud. ILFOV, loc. CORBEANCA, Strada Frumoasa, nr. 6 | IF | solara | 0.00688 | 0.006732 | 200 | 0.23 | CFp | CBC | Retele Electrice Romania SA (Muntenia) | 27511247 |  | RO001E400707367/4 | 2025-08-27 | 2025
1711 | jud. BUCURESTI, loc. SECTOR 2, Strada Oradea, nr. 44, et. 1, ap. 2 | B | solara | 0.006 | 0.00586 | 30 | 0.23 | CFp | CBC | Retele Electrice Romania SA (Muntenia) | 27511203 |  | RO001E104483886/2 | 2025-08-18 | 2025
1712 | jud. GIURGIU, loc. COPACIU, Soseaua Bucuresti-Alexandria, nr. 46 | GR | solara | 0.025 | 0.0235 | 400 | 0.4 | CFp | CBC | Retele Electrice Romania SA (Muntenia) | 27511971 |  | RO001E300576269/4 | 2025-08-20 | 2025
1713 | jud. ILFOV, loc. CALDARARU, PRELUNGIREA GARII CATELU, nr. 12B | IF | solara | 0.006 | 0.005879 | 0 | 0 | CFp | CBC | Retele Electrice Romania SA (Muntenia) | 27510994 |  | RO001E142233213/2 | 2025-08-13 | 2025
1714 | jud. BUCURESTI, loc. SECTOR 6, Bulevardul Iuliu Maniu, nr. 184, bl. G, sc. 2 | B | solara | 0.01 | 0.009799 | 0 | 0 | CFp | CBC | Retele Electrice Romania SA (Muntenia) | 27511964 |  | RO001E106996630/2 | 2025-08-19 | 2025
1715 | jud. ILFOV, loc. OTOPENI, Intrarea MESTEACANULUI, nr. 8F, ap. 2 | IF | solara | 0.01 | 0.00979 | 50 | 0.4 | CFp | CBC | Retele Electrice Romania SA (Muntenia) | 27511449 |  | RO001E142423629/2 | 2025-08-26 | 2025
1716 | jud. GIURGIU, loc. CLEJANI, Soseaua Principala, nr. 21 | GR | solara | 0.01496 | 0.014641 | 0 | 0 | CFp | CBC | Retele Electrice Romania SA (Muntenia) | 27511242 |  | RO001E131325416/2 | 2025-08-19 | 2025
1717 | jud. BUCURESTI, loc. SECTOR 6, Strada Dudului, nr. 7 | B | solara | 0.006 | 0.00586 | 100 | 0.23 | CFp | CBC | Retele Electrice Romania SA (Muntenia) | 27511693 |  | RO001E103229007/2 | 2025-08-13 | 2025
1718 | jud. BUCURESTI, loc. SECTOR 1, Strada LILIACULUI, nr. 53C | B | solara | 0.0097 | 0.009451 | 0 | 0 | CFp | CBC | Retele Electrice Romania SA (Muntenia) | 27512053 |  | RO001E119836309/2 | 2025-08-18 | 2025
1719 | jud. ILFOV, loc. BRANESTI, Strada SUBLOCOTENENT PETRE IONEL, nr. 72 | IF | solara | 0.004 | 0.003919 | 100 | 0.23 | CFp | CBC | Retele Electrice Romania SA (Muntenia) | 27512475 |  | RO001E400032223/3 | 2025-08-12 | 2025
1720 | jud. ILFOV, loc. CIOROGARLA, Strada Castanilor, nr. 15B | IF | solara | 0.006 | 0.00587 | 200 | 0.23 | CFp | CBC | Retele Electrice Romania SA (Muntenia) | 27511826 |  | RO001E143032828/2 | 2025-08-18 | 2025
1721 | jud. ILFOV, loc. OSTRATU, Strada Romanitei, nr. 13 | IF | solara | 0.008 | 0.007839 | 25.5 | 0.4 | CFp | CBC | Retele Electrice Romania SA (Muntenia) | 27512874 |  | RO001E401053924/2 | 2025-08-29 | 2025
1722 | jud. ILFOV, loc. BRAGADIRU, Strada Toamnei, nr. 40B, bl. Vila 1, ap. 1 | IF | solara | 0.006 | 0.0058 | 100 | 0.23 | CFp | CBC | Retele Electrice Romania SA (Muntenia) | 27512620 |  | RO001E143123807/3 | 2025-08-12 | 2025
1723 | jud. ILFOV, loc. DUMITRANA, Strada Oituz, nr. 18 | IF | solara | 0.006 | 0.00578 | 200 | 0.23 | CFp | CBC | Retele Electrice Romania SA (Muntenia) | 27513147 |  | RO001E400304258/2 | 2025-08-15 | 2025
1724 | jud. GIURGIU, loc. DEALU, Strada Principala, nr. 107 | GR | solara | 0.006 | 0.005879 | 10 | 0.4 | CFp | CBC | Retele Electrice Romania SA (Muntenia) | 27512944 |  | RO001E131428151/2 | 2025-08-13 | 2025
1725 | jud. GIURGIU, loc. SLOBOZIA, Drumul MORII, nr. 340 | GR | solara | 0.00405 | 0.003968 | 100 | 0.23 | CFp | CBC | Retele Electrice Romania SA (Muntenia) | 27512534 |  | RO001E300389429/3 | 2025-08-20 | 2025
1726 | jud. ILFOV, loc. CIOROGARLA, Strada PRIVIGHETORILOR, nr. 12 | IF | solara | 0.009 | 0.0088 | 50 | 0.4 | CFp | CBC | Retele Electrice Romania SA (Muntenia) | 27513317 |  | RO001E141552991/3 | 2025-08-13 | 2025
1727 | jud. BUCURESTI, loc. SECTOR 5, Strada Fratii Buzesti, nr. 32A | B | solara | 0.006 | 0.00583 | 200 | 0.23 | CFp | CBC | Retele Electrice Romania SA (Muntenia) | 27513755 |  | RO001E107806316/3 | 2025-08-14 | 2025
1728 | jud. ILFOV, loc. CLINCENI, Strada Fortului, nr. 140A, ap. C1 | IF | solara | 0.008075 | 0.007913 | 300 | 0.4 | CFp | CBC | Retele Electrice Romania SA (Muntenia) | 27513217 |  | RO001E142981336/4 | 2025-08-18 | 2025
1729 | jud. BUCURESTI, loc. SECTOR 2, Strada Ronda, nr. 48 A | B | solara | 0.005 | 0.004897 | 100 | 0.23 | CFp | CBC | Retele Electrice Romania SA (Muntenia) | 27513309 |  | RO001E104402933/2 | 2025-08-07 | 2025
1730 | jud. GIURGIU, loc. POENARI, Strada Suseni, nr. 23 | GR | solara | 0.006 | 0.005825 | 200 | 0.23 | CFp | CBC | Retele Electrice Romania SA (Muntenia) | 27513279 |  | RO001E301035428/3 | 2025-08-15 | 2025
1731 | jud. ILFOV, loc. OTOPENI, Intrarea Mesteacanului, nr. 18G | IF | solara | 0.01 | 0.00975 | 0 | 0 | CFp | CBC | Retele Electrice Romania SA (Muntenia) | 27514048 |  | RO001E142536927/2 | 2025-08-13 | 2025
1732 | jud. ILFOV, loc. DUDU, Strada Toamnei, nr. 19E | IF | solara | 0.0084 | 0.008177 | 0 | 0 | CFp | CBC | Retele Electrice Romania SA (Muntenia) | 27514637 |  | RO001E141818480/3 | 2025-08-13 | 2025
1733 | jud. ILFOV, loc. IZVORANI, Strada Mihai Eminescu, nr. 58 | IF | solara | 0.0123 | 0.012053 | 100 | 0.4 | CFp | CBC | Retele Electrice Romania SA (Muntenia) | 27514199 |  | RO001E400826976/3 | 2025-08-25 | 2025
1734 | jud. ILFOV, loc. PANTELIMON, Strada Lupului, nr. 6A | IF | solara | 0.00637 | 0.006242 | 200 | 0.4 | CFp | CBC | Retele Electrice Romania SA (Muntenia) | 27516077 |  | RO001E143134528/2 | 2025-08-12 | 2025
1735 | jud. ILFOV, loc. CORNETU, Strada Aeroportului, nr. 31E | IF | solara | 0.008 | 0.00782 | 200 | 0.4 | CFp | CBC | Retele Electrice Romania SA (Muntenia) | 27516096 |  | RO001E141263721/2 | 2025-08-13 | 2025
1736 | jud. BUCURESTI, loc. SECTOR 2, Strada Savu Marin,Soldat, nr. 4 | B | solara | 0.006 | 0.005879 | 100 | 0.23 | CFp | CBC | Retele Electrice Romania SA (Muntenia) | 27516124 |  | RO001E109152806/2 | 2025-08-13 | 2025
1737 | jud. ILFOV, loc. DOMNESTI, Intrarea VOINTEI, nr. 31 | IF | solara | 0.006 | 0.005879 | 50 | 0.23 | CFp | CBC | Retele Electrice Romania SA (Muntenia) | 27516434 |  | RO001E141598025/4 | 2025-08-12 | 2025
1738 | jud. BUCURESTI, loc. SECTOR 1, Strada Cotesti, nr. 77 | B | solara | 0.006 | 0.005879 | 50 | 0.23 | CFp | CBC | Retele Electrice Romania SA (Muntenia) | 27516701 |  | RO001E100650989/2 | 2025-08-13 | 2025
1739 | jud. BUCURESTI, loc. SECTOR 5, Drumul Vlasin, nr. 24 | B | solara | 0.006 | 0.005879 | 10 | 0.23 | CFp | CBC | Retele Electrice Romania SA (Muntenia) | 27516918 |  | RO001E111341874/3 | 2025-08-25 | 2025
1740 | jud. ILFOV, loc. DOMNESTI, Intrarea PRIETENIEI, nr. 5 | IF | solara | 0.006 | 0.005879 | 50 | 0.23 | CFp | CBC | Retele Electrice Romania SA (Muntenia) | 27516766 |  | RO001E400354286/3 | 2025-08-12 | 2025
1741 | jud. BUCURESTI, loc. SECTOR 4, Strada Postalionului, nr. 19, ap. 3 | B | solara | 0.00576 | 0.005545 | 0 | 0 | CFp | CBC | Retele Electrice Romania SA (Muntenia) | 27517195 |  | RO001E111792852/3 | 2025-08-13 | 2025
1742 | jud. ILFOV, loc. BRANESTI, Strada Mihai Viteazu, nr. 5A | IF | solara | 0.009 | 0.0088 | 0 | 0 | CFp | CBC | Retele Electrice Romania SA (Muntenia) | 27516397 |  | RO001E400031233/4 | 2025-08-19 | 2025
1743 | jud. BUCURESTI, loc. SECTOR 2, Strada Saltului, nr. 34 | B | solara | 0.006 | 0.005879 | 50 | 0.23 | CFp | CBC | Retele Electrice Romania SA (Muntenia) | 27516515 |  | RO001E109148238/2 | 2025-08-20 | 2025
1744 | jud. ILFOV, loc. BALOTESTI, Strada Amurgului, nr. 138/20 | IF | solara | 0.008 | 0.007839 | 100 | 0.4 | CFp | CBC | Retele Electrice Romania SA (Muntenia) | 27517565 |  | RO001E142616241/2 | 2025-08-19 | 2025
1745 | jud. ILFOV, loc. VOLUNTARI, Strada Craiovei, nr. 91 | IF | solara | 0.006 | 0.005879 | 50 | 0.23 | CFp | CBC | Retele Electrice Romania SA (Muntenia) | 27516773 |  | RO001E109057732/2 | 2025-08-26 | 2025
1746 | jud. GIURGIU, loc. SABARENI, Strada CEREANCA, nr. 4 | GR | solara | 0.006 | 0.005879 | 50 | 0.23 | CFp | CBC | Retele Electrice Romania SA (Muntenia) | 27518418 |  | RO001E131466737/3 | 2025-08-27 | 2025
1747 | jud. BUCURESTI, loc. SECTOR 1, Strada Neajlovului, nr. 40 A | B | solara | 0.014875 | 0.014577 | 0 | 0 | CFp | CBC | Retele Electrice Romania SA (Muntenia) | 27518354 |  | RO001E108820009/3 | 2025-08-11 | 2025
1748 | jud. ILFOV, loc. BALOTESTI, Strada Fabricii, nr. 32, bl. VILA 23A | IF | solara | 0.006825 | 0.006489 | 0 | 0 | CFp | CBC | Retele Electrice Romania SA (Muntenia) | 27517687 |  | RO001E141472093/2 | 2025-08-13 | 2025
1749 | jud. ILFOV, loc. MOGOSOAIA, Strada Campului, nr. 28 | IF | solara | 0.006 | 0.00583 | 200 | 0.23 | CFp | CBC | Retele Electrice Romania SA (Muntenia) | 27518488 |  | RO001E400672740/2 | 2025-08-27 | 2025
1750 | jud. BUCURESTI, loc. SECTOR 2, Strada Viitorului, nr. 79 | B | solara | 0.02366 | 0.023107 | 37 | 0.4 | CFp | CBC | Retele Electrice Romania SA (Muntenia) | 27518879 |  | RO001E108419306/3 | 2025-08-19 | 2025
1751 | jud. BUCURESTI, loc. SECTOR 5, Strada Tiparnitei, nr. 46A | B | solara | 0.005005 | 0.004855 | 200 | 0.4 | CFp | CBC | Retele Electrice Romania SA (Muntenia) | 27519202 |  | RO001E111283284/2 | 2025-08-20 | 2025
1752 | jud. ILFOV, loc. DOMNESTI, Soseaua Alexandru Ioan Cuza, nr. 297 | IF | solara | 0.006 | 0.00587 | 200 | 0.23 | CFp | CBC | Retele Electrice Romania SA (Muntenia) | 27519446 |  | RO001E400344487/3 | 2025-08-27 | 2025
1753 | jud. ILFOV, loc. BRAGADIRU, Strada Rahovei, nr. 59 | IF | solara | 0.006 | 0.00586 | 0 | 0 | CFp | CBC | Retele Electrice Romania SA (Muntenia) | 27518773 |  | RO001E141889916/2 | 2025-08-12 | 2025
1754 | jud. GIURGIU, loc. IEPURESTI, Strada Sarbilor, nr. 9 | GR | solara | 0.00679 | 0.006599 | 100 | 0.4 | CFp | CBC | Retele Electrice Romania SA (Muntenia) | 27519427 |  | RO001E300608276/4 | 2025-08-12 | 2025
1755 | jud. ILFOV, loc. PANTELIMON, Strada Busteni, nr. 12 | IF | solara | 0.004815 | 0.004689 | 50 | 0.4 | CFp | CBC | Retele Electrice Romania SA (Muntenia) | 27519651 |  | RO001E141274329/2 | 2025-08-16 | 2025
1756 | jud. ILFOV, loc. CIOROGARLA, Strada Fierari, nr. 7 | IF | solara | 0.005 | 0.00485 | 50 | 0.23 | CFp | CBC | Retele Electrice Romania SA (Muntenia) | 27519737 |  | RO001E400426219/2 | 2025-08-14 | 2025
1757 | jud. GIURGIU, loc. GIURGIU, Strada Uzunu, nr. 9 | GR | solara | 0.008 | 0.007839 | 100 | 0.23 | CFp | CBC | Retele Electrice Romania SA (Muntenia) | 27519694 |  | RO001E300082968/3 | 2025-08-27 | 2025
1758 | jud. GIURGIU, loc. PRUNDU, Strada LINIA MICA I, nr. 22 | GR | solara | 0.005 | 0.0048 | 0 | 0 | CFp | CBC | Retele Electrice Romania SA (Muntenia) | 27520599 |  | RO001E300454242/3 | 2025-08-27 | 2025
1759 | jud. BUCURESTI, loc. SECTOR 6, Strada Babesti, nr. 6 | B | solara | 0.015 | 0.01469 | 50 | 0.4 | CFp | CBC | Retele Electrice Romania SA (Muntenia) | 27520013 |  | RO001E108971365/4 | 2025-08-12 | 2025
1760 | jud. GIURGIU, loc. GIURGIU, Drumul Stanestiului, nr. 15B | GR | solara | 0.01 | 0.0097 | 0 | 0 | CFp | CBC | Retele Electrice Romania SA (Muntenia) | 27519875 |  | RO001E131456433/3 | 2025-08-27 | 2025
1761 | jud. ILFOV, loc. CHIAJNA, Strada Luceafarului, nr. 16F | IF | solara | 0.008 | 0.00782 | 50 | 0.4 | CFp | CBC | Retele Electrice Romania SA (Muntenia) | 27520395 |  | RO001E141958799/2 | 2025-08-21 | 2025
1762 | jud. ILFOV, loc. POPESTI-LEORDENI, Strada Orizontului, nr. 1B | IF | solara | 0.01 | 0.009799 | 20 | 0.4 | CFp | CBC | Retele Electrice Romania SA (Muntenia) | 27520110 |  | RO001E142137306/1 | 2025-08-12 | 2025
1763 | jud. ILFOV, loc. DIMIENI, Strada Straja, nr. 16 | IF | solara | 0.006 | 0.00587 | 0 | 0 | CFp | CBC | Retele Electrice Romania SA (Muntenia) | 27520861 |  | RO001E400175995/2 | 2025-08-27 | 2025
1764 | jud. BUCURESTI, loc. SECTOR 5, Strada Teius, nr. 231-233 | B | solara | 0.008 | 0.007839 | 100 | 0.4 | CFp | CBC | Retele Electrice Romania SA (Muntenia) | 27520392 |  | RO001E119491586/2 | 2025-08-14 | 2025
1765 | jud. ILFOV, loc. DOBROESTI, Strada Caporal Ene, nr. 38 | IF | solara | 0.006 | 0.00578 | 0 | 0 | CFp | CBC | Retele Electrice Romania SA (Muntenia) | 27521010 |  | RO001E104927889/2 | 2025-08-20 | 2025
1766 | jud. GIURGIU, loc. SABARENI, Strada Teilor, nr. 12S | GR | solara | 0.006 | 0.00586 | 50 | 0.23 | CFp | CBC | Retele Electrice Romania SA (Muntenia) | 27521289 |  | RO001E131431155/3 | 2025-08-13 | 2025
1767 | jud. ILFOV, loc. POPESTI-LEORDENI, Strada Amurgului, nr. 37 E | IF | solara | 0.008 | 0.00779 | 200 | 0.4 | CFp | CBC | Retele Electrice Romania SA (Muntenia) | 27521452 |  | RO001E401127274/2 | 2025-08-27 | 2025
1768 | jud. ILFOV, loc. GLINA, Strada Helesteului, nr. 35BIS | IF | solara | 0.006 | 0.00587 | 314 | 0.23 | CFp | CBC | Retele Electrice Romania SA (Muntenia) | 27521683 |  | RO001E400070630/3 | 2025-08-27 | 2025
1769 | jud. GIURGIU, loc. GIURGIU, Strada Caramidarii Vechi, nr. 29 | GR | solara | 0.006 | 0.005879 | 100 | 0.23 | CFp | CBC | Retele Electrice Romania SA (Muntenia) | 27523877 |  | RO001E301242091/2 | 2025-08-27 | 2025
1770 | jud. ILFOV, loc. CHIAJNA, Intrarea Nicolae Iorga, nr. 46 C | IF | solara | 0.00588 | 0.005761 | 314 | 0.4 | CFp | CBC | Retele Electrice Romania SA (Muntenia) | 27525007 |  | RO001E401070800/3 | 2025-08-18 | 2025
1771 | jud. BUCURESTI, loc. SECTOR 5, Intrarea Viilor, nr. 3 | B | solara | 0.005 | 0.004899 | 25.5 | 0.4 | CFp | CBC | Retele Electrice Romania SA (Muntenia) | 27524781 |  | RO001E106121719/3 | 2025-08-20 | 2025
1772 | jud. ILFOV, loc. VIDRA, Strada Principala, nr. 377 | IF | solara | 0.006 | 0.005879 | 100 | 0.23 | CFp | CBC | Retele Electrice Romania SA (Muntenia) | 27524532 |  | RO001E400496889/3 | 2025-08-27 | 2025
1773 | jud. ILFOV, loc. DUDU, Strada APEDUCTULUI, nr. 61C | IF | solara | 0.00935 | 0.009162 | 500 | 0.4 | CFp | CBC | Retele Electrice Romania SA (Muntenia) | 27523285 |  | RO001E141418026/5 | 2025-08-13 | 2025
1774 | jud. ILFOV, loc. DOMNESTI, Strada T 20, nr. P110/4/15, ap. NC102548 | IF | solara | 0.006 | 0.00587 | 100 | 0.4 | CFp | CBC | Retele Electrice Romania SA (Muntenia) | 27524082 |  | RO001E141526958/3 | 2025-08-27 | 2025
1775 | jud. GIURGIU, loc. ULMI, Strada TINERETULUI, nr. 100A | GR | solara | 0.006 | 0.005879 | 20 | 0.23 | CFp | CBC | Retele Electrice Romania SA (Muntenia) | 27525023 |  | RO001E131347599/3 | 2025-08-27 | 2025
1776 | jud. ILFOV, loc. ROSU, Strada Rezervelor, nr. 75 | IF | solara | 0.008 | 0.00764 | 0 | 0 | CFp | CBC | Retele Electrice Romania SA (Muntenia) | 27524849 |  | RO001E401063059/2 | 2025-08-27 | 2025
1777 | jud. GIURGIU, loc. ULMI, Strada Principala, nr. 18 | GR | solara | 0.006 | 0.005879 | 0 | 0 | CFp | CBC | Retele Electrice Romania SA (Muntenia) | 27524996 |  | RO001E301029386/4 | 2025-08-19 | 2025
1778 | jud. GIURGIU, loc. PIETRELE, Strada Mare, nr. 10 | GR | solara | 0.004 | 0.00388 | 50 | 0.23 | CFp | CBC | Retele Electrice Romania SA (Muntenia) | 27525669 |  | RO001E131314324/2 | 2025-08-27 | 2025
1779 | jud. ILFOV, loc. BRAGADIRU, Strada Iederei, nr. 52-60, ap. CASA 19 | IF | solara | 0.005 | 0.004899 | 20 | 0.23 | CFp | CBC | Retele Electrice Romania SA (Muntenia) | 27525624 |  | RO001E142865483/2 | 2025-08-27 | 2025
1780 | jud. ILFOV, loc. DRAGOMIRESTI-DEAL, Strada 1 Decembrie 1918, nr. 132 | IF | solara | 0.00783 | 0.007672 | 280 | 0.23 | CFp | CBC | Retele Electrice Romania SA (Muntenia) | 27525332 |  | RO001E400384627/5 | 2025-08-30 | 2025
1781 | jud. ILFOV, loc. MOGOSOAIA, Strada VANATORILOR, nr. 19, ap. VILA B10 | IF | solara | 0.008 | 0.007839 | 100 | 0.4 | CFp | CBC | Retele Electrice Romania SA (Muntenia) | 27526045 |  | RO001E142945213/2 | 2025-08-28 | 2025
1782 | jud. BUCURESTI, loc. SECTOR 3, Strada Rusanesti, nr. 26 | B | solara | 0.006 | 0.00586 | 200 | 0.23 | CFp | CBC | Retele Electrice Romania SA (Muntenia) | 27525990 |  | RO001E104879289/2 | 2025-08-14 | 2025
1783 | jud. ILFOV, loc. OSTRATU, Strada APUSULUI, nr. 13 | IF | solara | 0.006 | 0.005879 | 200 | 0.4 | CFp | CBC | Retele Electrice Romania SA (Muntenia) | 27526213 |  | RO001E400925404/3 | 2025-08-14 | 2025
1784 | jud. GIURGIU, loc. JOITA, Strada Podul Banului, nr. 82G | GR | solara | 0.006 | 0.005879 | 50 | 0.23 | CFp | CBC | Retele Electrice Romania SA (Muntenia) | 27526583 |  | RO001E131345508/3 | 2025-08-27 | 2025
1785 | jud. ILFOV, loc. CORBEANCA, Strada Fermei - Intrarea A, nr. 4 | IF | solara | 0.01 | 0.009 | 22 | 0.4 | CFp | CBC | Retele Electrice Romania SA (Muntenia) | 27525785 |  | RO001E141417036/2 | 2025-08-13 | 2025
1786 | jud. BUCURESTI, loc. SECTOR 5, Strada Ghidigeni, nr. 106F | B | solara | 0.006 | 0.00587 | 280 | 0.23 | CFp | CBC | Retele Electrice Romania SA (Muntenia) | 27525872 |  | RO001E110681702/3 | 2025-08-14 | 2025
1787 | jud. BUCURESTI, loc. SECTOR 5, Strada Antiaeriana, nr. 6A16 | B | solara | 0.02 | 0.01958 | 100 | 0.4 | CFp | CBC | Retele Electrice Romania SA (Muntenia) | 27526056 |  | RO001E110040060/3 | 2025-08-14 | 2025
1788 | jud. BUCURESTI, loc. SECTOR 5, Strada Florarilor, nr. 12 | B | solara | 0.006 | 0.00587 | 100 | 0.23 | CFp | CBC | Retele Electrice Romania SA (Muntenia) | 27526521 |  | RO001E108166079/2 | 2025-08-13 | 2025
1789 | jud. ILFOV, loc. MOGOSOAIA, Strada VANATORILOR, nr. 14D | IF | solara | 0.01 | 0.0096 | 280 | 0.4 | CFp | CBC | Retele Electrice Romania SA (Muntenia) | 27528547 |  | RO001E142145978/1 | 2025-08-28 | 2025
1790 | jud. ILFOV, loc. POPESTI-LEORDENI, Strada Rasaritului, nr. 82, bl. 131322, sc. C1-U2, ap. 2 | IF | solara | 0.005 | 0.004899 | 100 | 0.4 | CFp | CBC | Retele Electrice Romania SA (Muntenia) | 27526792 |  | RO001E143274635/3 | 2025-08-21 | 2025
1791 | jud. BUCURESTI, loc. SECTOR 3, Drumul Gura Calitei, nr. 96-100, bl. 8, et. 2, ap. 11 | B | solara | 0.003 | 0.00293 | 0 | 0 | CFp | CBC | Retele Electrice Romania SA (Muntenia) | 27527918 |  | RO001E112088413/2 | 2025-08-14 | 2025
1792 | jud. BUCURESTI, loc. SECTOR 3, Drumul Gura Calitei, nr. 96-100, bl. 7, et. parter, ap. 3 | B | solara | 0.003 | 0.00293 | 0 | 0 | CFp | CBC | Retele Electrice Romania SA (Muntenia) | 27526856 |  | RO001E112088323/2 | 2025-08-14 | 2025
1793 | jud. GIURGIU, loc. BOLINTIN-VALE, Strada Libertatii, nr. 76 | GR | solara | 0.005 | 0.004899 | 100 | 0.23 | CFp | CBC | Retele Electrice Romania SA (Muntenia) | 27527604 |  | RO001E300911048/3 | 2025-08-27 | 2025
1794 | jud. GIURGIU, loc. HOBAIA, Strada -, nr. - | GR | solara | 0.006 | 0.005877 | 100 | 0.23 | CFp | CBC | Retele Electrice Romania SA (Muntenia) | 27527648 |  | RO001E301003333/3 | 2025-08-18 | 2025
1795 | jud. BUCURESTI, loc. SECTOR 3, Drumul Gura Calitei, nr. 96-100, bl. 7, et. 2, ap. 9 | B | solara | 0.003 | 0.00293 | 0 | 0 | CFp | CBC | Retele Electrice Romania SA (Muntenia) | 27527343 |  | RO001E112088211/2 | 2025-08-14 | 2025
1796 | jud. GIURGIU, loc. MIHAI VODA, Strada HOTARULUI, nr. 2 | GR | solara | 0.01 | 0.009799 | 100 | 0.4 | CFp | CBC | Retele Electrice Romania SA (Muntenia) | 27529446 |  | RO001E131418868/3 | 2025-08-12 | 2025
1797 | jud. BUCURESTI, loc. SECTOR 6, Strada Zaganescu Pavel, cpt., nr. 6 | B | solara | 0.005 | 0.004899 | 100 | 0.23 | CFp | CBC | Retele Electrice Romania SA (Muntenia) | 27529241 |  | RO001E103168885/3 | 2025-08-18 | 2025
1798 | jud. ILFOV, loc. CHIAJNA, Strada Stelelor, nr. 64E | IF | solara | 0.01 | 0.00978 | 250 | 0.4 | CFp | CBC | Retele Electrice Romania SA (Muntenia) | 27529139 |  | RO001E142189538/1 | 2025-08-13 | 2025
1799 | jud. ILFOV, loc. BRAGADIRU, Strada Orizontului, nr. 9 | IF | solara | 0.006 | 0.005879 | 100 | 0.4 | CFp | CBC | Retele Electrice Romania SA (Muntenia) | 27529471 |  | RO001E141926828/2 | 2025-08-27 | 2025
1800 | jud. ILFOV, loc. BRAGADIRU, Strada Diamantului, nr. 118-124E | IF | solara | 0.004 | 0.003919 | 100 | 0.23 | CFp | CBC | Retele Electrice Romania SA (Muntenia) | 27529279 |  | RO001E142482444/2 | 2025-08-15 | 2025
1801 | jud. ILFOV, loc. CORNETU, Strada Fagului, nr. 7K | IF | solara | 0.005915 | 0.005796 | 30 | 0.4 | CFp | CBC | Retele Electrice Romania SA (Muntenia) | 27529828 |  | RO001E141864559/3 | 2025-08-18 | 2025
1802 | jud. BUCURESTI, loc. SECTOR 1, Strada Delavrancea Barbu, nr. 3, ap. AP 5 | B | solara | 0.00693 | 0.00679 | 0 | 0 | CFp | CBC | Retele Electrice Romania SA (Muntenia) | 27529734 |  | RO001E100093384/2 | 2025-08-18 | 2025
1803 | jud. GIURGIU, loc. OINACU, Strada Grand, nr. 54 | GR | solara | 0.006 | 0.005879 | 200 | 0.23 | CFp | CBC | Retele Electrice Romania SA (Muntenia) | 27529732 |  | RO001E300323157/3 | 2025-08-27 | 2025
1804 | jud. BUCURESTI, loc. SECTOR 3, Strada Barcarolei, nr. 1A | B | solara | 0.008 | 0.007839 | 0 | 0 | CFp | CBC | Retele Electrice Romania SA (Muntenia) | 27534205 |  | RO001E104881530/3 | 2025-08-22 | 2025
1805 | jud. ILFOV, loc. BRAGADIRU, Strada Cramei, nr. 8, ap. C3 | IF | solara | 0.007735 | 0.00757 | 50 | 0.4 | CFp | CBC | Retele Electrice Romania SA (Muntenia) | 27535095 |  | RO001E143474929/2 | 2025-08-18 | 2025
1806 | jud. ILFOV, loc. TAMASI, Strada POMILOR, nr. 16D | IF | solara | 0.005 | 0.00485 | 50 | 0.23 | CFp | CBC | Retele Electrice Romania SA (Muntenia) | 27535643 |  | RO001E143113266/2 | 2025-08-15 | 2025
1807 | jud. ILFOV, loc. FUNDENI, Strada Campului, nr. 3 A | IF | solara | 0.005 | 0.004899 | 10 | 0.23 | CFp | CBC | Retele Electrice Romania SA (Muntenia) | 27535319 |  | RO001E104934001/2 | 2025-08-21 | 2025
1808 | jud. BUCURESTI, loc. SECTOR 1, Strada Malul Mic, nr. 26-30, bl. CORP 2, ap. 6 | B | solara | 0.00595 | 0.005821 | 0 | 0 | CFp | CBC | Retele Electrice Romania SA (Muntenia) | 27535217 |  | RO001E110964863/2 | 2025-08-20 | 2025
1809 | jud. BUCURESTI, loc. SECTOR 1, Strada Malul Mic, nr. 26-30, bl. CORP A, ap. 2 | B | solara | 0.00595 | 0.005821 | 0 | 0 | CFp | CBC | Retele Electrice Romania SA (Muntenia) | 27535552 |  | RO001E110964717/2 | 2025-08-20 | 2025
1810 | jud. BUCURESTI, loc. SECTOR 6, Bulevardul Iuliu Maniu, nr. 184, bl. G, sc. A | B | solara | 0.01 | 0.009799 | 0 | 0 | CFp | CBC | Retele Electrice Romania SA (Muntenia) | 27536329 |  | RO001E106996629/2 | 2025-08-19 | 2025
1811 | jud. BUCURESTI, loc. SECTOR 6, Bulevardul Iuliu Maniu, nr. 105 C, bl. A | B | solara | 0.007565 | 0.007413 | 0 | 0 | CFp | CBC | Retele Electrice Romania SA (Muntenia) | 27536973 |  | RO001E107413400/2 | 2025-08-18 | 2025
1812 | jud. ILFOV, loc. BRANESTI, Strada Campului, nr. 36 | IF | solara | 0.012 | 0.01175 | 200 | 0.4 | CFp | CBC | Retele Electrice Romania SA (Muntenia) | 27536004 |  | RO001E141899063/2 | 2025-08-20 | 2025
1813 | jud. BUCURESTI, loc. SECTOR 6, Bulevardul Iuliu Maniu, nr. 105, bl. C, sc. B | B | solara | 0.007565 | 0.007413 | 0 | 0 | CFp | CBC | Retele Electrice Romania SA (Muntenia) | 27537161 |  | RO001E107413411/2 | 2025-08-14 | 2025
1814 | jud. ILFOV, loc. CORBEANCA, Strada LANCIERILOR, nr. 3, ap. 1 | IF | solara | 0.00455 | 0.004458 | 100 | 0.23 | CFp | CBC | Retele Electrice Romania SA (Muntenia) | 27536471 |  | RO001E142455231/4 | 2025-08-20 | 2025
1815 | jud. ILFOV, loc. CIOROGARLA, Soseaua Bucuresti, nr. 290D | IF | solara | 0.00539 | 0.005281 | 140 | 0.4 | CFp | CBC | Retele Electrice Romania SA (Muntenia) | 27537489 |  | RO001E401121166/4 | 2025-08-20 | 2025
1816 | jud. BUCURESTI, loc. SECTOR 6, Bulevardul Iuliu Maniu, nr. 105, bl. C, sc. C | B | solara | 0.007565 | 0.007413 | 0 | 0 | CFp | CBC | Retele Electrice Romania SA (Muntenia) | 27537286 |  | RO001E107413422/2 | 2025-08-14 | 2025
1817 | jud. BUCURESTI, loc. SECTOR 1, Bulevardul George Constantin, nr. 8, bl. SONA D, sc. lot 284, ap. 1 | B | solara | 0.01183 | 0.011592 | 300 | 0.4 | CFp | CBC | Retele Electrice Romania SA (Muntenia) | 27538128 |  | RO001E110358826/3 | 2025-08-20 | 2025
1818 | jud. BUCURESTI, loc. SECTOR 5, Drumul Ghindari, nr. 43B | B | solara | 0.008 | 0.007839 | 200 | 0.23 | CFp | CBC | Retele Electrice Romania SA (Muntenia) | 27538288 |  | RO001E114889571/4 | 2025-08-18 | 2025
1819 | jud. BUCURESTI, loc. SECTOR 2, Strada Tesatoarelor, nr. 60 | B | solara | 0.012 | 0.01168 | 300 | 0.4 | CFp | CBC | Retele Electrice Romania SA (Muntenia) | 27538553 |  | RO001E105317344/3 | 2025-08-20 | 2025
1820 | jud. ILFOV, loc. BRAGADIRU, Strada Margelelor, nr. 44B | IF | solara | 0.006 | 0.004 | 100 | 0.23 | CFp | CBC | Retele Electrice Romania SA (Muntenia) | 27537846 |  | RO001E142277402/2 | 2025-08-29 | 2025
1821 | jud. ILFOV, loc. CATELU, Strada Uzinei, nr. 2 | IF | solara | 0.005 | 0.004897 | 100 | 0.23 | CFp | CBC | Retele Electrice Romania SA (Muntenia) | 27538106 |  | RO001E401136735/2 | 2025-08-20 | 2025
1822 | jud. ILFOV, loc. DOMNESTI, Strada Ciutaci, nr. 205 | IF | solara | 0.006 | 0.005879 | 100 | 0.23 | CFp | CBC | Retele Electrice Romania SA (Muntenia) | 27538349 |  | RO001E141275768/3 | 2025-08-20 | 2025
1823 | jud. ILFOV, loc. 1 DECEMBRIE, PRELUNGIREA Oituz, nr. 43 | IF | solara | 0.005 | 0.00489 | 50 | 0.23 | CFp | CBC | Retele Electrice Romania SA (Muntenia) | 27538749 |  | RO001E400512978/3 | 2025-08-26 | 2025
1824 | jud. ILFOV, loc. 1 DECEMBRIE, Strada 1 Mai, nr. 32 | IF | solara | 0.006 | 0.00583 | 200 | 0.23 | CFp | CBC | Retele Electrice Romania SA (Muntenia) | 27538950 |  | RO001E400507961/3 | 2025-08-15 | 2025
1825 | jud. BUCURESTI, loc. SECTOR 3, Drumul Gura Calitei, nr. 96-100, bl. 6, et. 2, ap. 10 | B | solara | 0.003 | 0.00293 | 0 | 0 | CFp | CBC | Retele Electrice Romania SA (Muntenia) | 27539108 |  | RO001E112088053/2 | 2025-08-19 | 2025
1826 | jud. ILFOV, loc. GLINA, Strada LIBERTATII, nr. 279A | IF | solara | 0.006 | 0.005875 | 280 | 0.23 | CFp | CBC | Retele Electrice Romania SA (Muntenia) | 27540132 |  | RO001E400069324/3 | 2025-08-15 | 2025
1827 | jud. ILFOV, loc. OTOPENI, Strada Mihai Eminescu, nr. 17G2 | IF | solara | 0.01 | 0.00975 | 200 | 0.4 | CFp | CBC | Retele Electrice Romania SA (Muntenia) | 27543288 |  | RO001E143325564/2 | 2025-08-19 | 2025
1828 | jud. BUCURESTI, loc. SECTOR 5, Strada Stefan Voda, nr. 39 | B | solara | 0.006 | 0.00583 | 200 | 0.23 | CFp | CBC | Retele Electrice Romania SA (Muntenia) | 27544006 |  | RO001E105463256/2 | 2025-08-29 | 2025
1829 | jud. ILFOV, loc. BERCENI, Strada Octavian Goga, nr. 10A | IF | solara | 0.008 | 0.00779 | 280 | 0.4 | CFp | CBC | Retele Electrice Romania SA (Muntenia) | 27543912 |  | RO001E401146983/4 | 2025-08-15 | 2025
1830 | jud. ILFOV, loc. BRAGADIRU, Strada Soldatului, nr. 4 | IF | solara | 0.009 | 0.0088 | 50 | 0.4 | CFp | CBC | Retele Electrice Romania SA (Muntenia) | 27547638 |  | RO001E141249196/3 | 2025-08-15 | 2025
1831 | jud. ILFOV, loc. BRAGADIRU, Strada Dumbravei, nr. 2A, ap. vila 226 | IF | solara | 0.0066 | 0.006458 | 0 | 0 | CFp | CBC | Retele Electrice Romania SA (Muntenia) | 27547706 |  | RO001E143455692/3 | 2025-08-15 | 2025
1832 | jud. ILFOV, loc. BUFTEA, ALEEA Scolii, nr. 27 | IF | solara | 0.006 | 0.00587 | 100 | 0.23 | CFp | CBC | Retele Electrice Romania SA (Muntenia) | 27554684 |  | RO001E400569510/2 | 2025-08-21 | 2025
1833 | jud. ILFOV, loc. MOGOSOAIA, Strada Valea Merilor, nr. 5C | IF | solara | 0.006 | 0.00586 | 100 | 0.4 | CFp | CBC | Retele Electrice Romania SA (Muntenia) | 27556083 |  | RO001E141342561/2 | 2025-08-19 | 2025
1834 | jud. ILFOV, loc. TUNARI, Strada NORDULUI, nr. 8, ap. VILA 3 | IF | solara | 0.01 | 0.00979 | 62.33 | 0.4 | CFp | CBC | Retele Electrice Romania SA (Muntenia) | 27555327 |  | RO001E143266243/2 | 2025-08-30 | 2025
1835 | jud. ILFOV, loc. BUFTEA, Strada Vasile Voiculescu, nr. 32A | IF | solara | 0.006 | 0.005879 | 50 | 0.23 | CFp | CBC | Retele Electrice Romania SA (Muntenia) | 27556879 |  | RO001E400544388/4 | 2025-08-19 | 2025
1836 | jud. GIURGIU, loc. BACU, Calea Bucuresti, nr. 145 | GR | solara | 0.008 | 0.007839 | 200 | 0.23 | CFp | CBC | Retele Electrice Romania SA (Muntenia) | 27557425 |  | RO001E131371484/3 | 2025-08-26 | 2025
1837 | jud. ILFOV, loc. BRAGADIRU, Strada Safirului, nr. 6, bl. vila 1, ap. C13 | IF | solara | 0.006 | 0.00587 | 300 | 0.23 | CFp | CBC | Retele Electrice Romania SA (Muntenia) | 27555558 |  | RO001E143453858/2 | 2025-08-19 | 2025
1838 | jud. ILFOV, loc. DOBROESTI, Intrarea ANA IPATESCU, nr. 5B | IF | solara | 0.006 | 0.00587 | 100 | 0.23 | CFp | CBC | Retele Electrice Romania SA (Muntenia) | 27557410 |  | RO001E104922794/3 | 2025-08-20 | 2025
1839 | jud. ILFOV, loc. DOBROESTI, Strada Gheorghe Magheru,General, nr. 23D | IF | solara | 0.0081 | 0.007933 | 0 | 0 | CFp | CBC | Retele Electrice Romania SA (Muntenia) | 27556565 |  | RO001E109350952/4 | 2025-08-21 | 2025
1840 | jud. BUCURESTI, loc. SECTOR 2, Strada Gheorghe Titeica, nr. 63 | B | solara | 0.004 | 0.00391 | 100 | 0.4 | CFp | CBC | Retele Electrice Romania SA (Muntenia) | 27557387 |  | RO001E108889723/2 | 2025-08-21 | 2025
1841 | jud. ILFOV, loc. GLINA, Strada Morii, nr. 46 | IF | solara | 0.006 | 0.00587 | 0 | 0 | CFp | CBC | Retele Electrice Romania SA (Muntenia) | 27556725 |  | RO001E400075837/2 | 2025-08-19 | 2025
1842 | jud. ILFOV, loc. DOMNESTI, Intrarea Macilor, nr. 9 | IF | solara | 0.006 | 0.005879 | 50 | 0.23 | CFp | CBC | Retele Electrice Romania SA (Muntenia) | 27557351 |  | RO001E142016852/3 | 2025-08-19 | 2025
1843 | jud. ILFOV, loc. BERCENI, Strada George Toparceanu, nr. 25 | IF | solara | 0.006 | 0.00586 | 30 | 0.4 | CFp | CBC | Retele Electrice Romania SA (Muntenia) | 27556866 |  | RO001E141556276/2 | 2025-08-19 | 2025
1844 | jud. BUCURESTI, loc. SECTOR 4, Strada Soimus, nr. 100 | B | solara | 0.006 | 0.005879 | 280 | 0.23 | CFp | CBC | Retele Electrice Romania SA (Muntenia) | 27558760 |  | RO001E105706560/2 | 2025-08-28 | 2025
1845 | jud. BUCURESTI, loc. SECTOR 2, Strada Agricultori, nr. 91 | B | solara | 0.013 | 0.01273 | 560 | 0.4 | CFp | CBC | Retele Electrice Romania SA (Muntenia) | 27559018 |  | RO001E109229687/4 | 2025-08-22 | 2025
1846 | jud. ILFOV, loc. BUFTEA, Bulevardul Muncii, nr. 57 | IF | solara | 0.005 | 0.00489 | 13.5 | 0.4 | CFp | CBC | Retele Electrice Romania SA (Muntenia) | 27558380 |  | RO001E141789410/2 | 2025-08-19 | 2025
1847 | jud. ILFOV, loc. BERCENI, Strada Eroilor, nr. 28-A, bl. 73981 CAD | IF | solara | 0.0054 | 0.005291 | 100 | 0.23 | CFp | CBC | Retele Electrice Romania SA (Muntenia) | 27560266 |  | RO001E143363735/3 | 2025-08-21 | 2025
1848 | jud. BUCURESTI, loc. SECTOR 2, Strada Corabia, nr. 7-9 | B | solara | 0.006 | 0.005879 | 100 | 0.23 | CFp | CBC | Retele Electrice Romania SA (Muntenia) | 27559511 |  | RO001E104496857/2 | 2025-08-20 | 2025
1849 | jud. ILFOV, loc. ROSU, Strada 1 Mai, nr. 5 | IF | solara | 0.003 | 0.002939 | 25.6 | 0.4 | CFp | CBC | Retele Electrice Romania SA (Muntenia) | 27560629 |  | RO001E141737345/3 | 2025-08-21 | 2025
1850 | jud. GIURGIU, loc. MALU SPART, Strada SAT MALU SPART, nr. 517 | GR | solara | 0.0056 | 0.005487 | 100 | 0.23 | CFp | CBC | Retele Electrice Romania SA (Muntenia) | 27561051 |  | RO001E300923737/4 | 2025-08-20 | 2025
1851 | jud. GIURGIU, loc. OGREZENI, Strada Draganesti, nr. 52 | GR | solara | 0.006 | 0.005879 | 100 | 0.23 | CFp | CBC | Retele Electrice Romania SA (Muntenia) | 27561182 |  | RO001E300997244/3 | 2025-08-21 | 2025
1852 | jud. BUCURESTI, loc. SECTOR 1, Strada Malul Mic, nr. 26-30, bl. CORP 1, ap. 3 | B | solara | 0.00595 | 0.005821 | 0 | 0 | CFp | CBC | Retele Electrice Romania SA (Muntenia) | 27561054 |  | RO001E110964706/2 | 2025-08-20 | 2025
1853 | jud. BUCURESTI, loc. SECTOR 4, Strada Moldoveanu Anghel, nr. 88 B | B | solara | 0.00588 | 0.005757 | 0 | 0 | CFp | CBC | Retele Electrice Romania SA (Muntenia) | 27562730 |  | RO001E105541006/2 | 2025-08-20 | 2025
1854 | jud. ILFOV, loc. BRAGADIRU, Strada Topaz, nr. 27D | IF | solara | 0.006825 | 0.006669 | 204 | 0.4 | CFp | CBC | Retele Electrice Romania SA (Muntenia) | 27562853 |  | RO001E141525834/2 | 2025-08-21 | 2025
1855 | jud. ILFOV, loc. BALOTESTI, Strada Stefan Bardan, nr. 5B | IF | solara | 0.005 | 0.0047 | 100 | 0.4 | CFp | CBC | Retele Electrice Romania SA (Muntenia) | 27564643 |  | RO001E141399945/3 | 2025-08-20 | 2025
1856 | jud. GIURGIU, loc. BUTURUGENI, SATUL BUTURUGENI, nr. FN | GR | solara | 0.008 | 0.007839 | 13.8 | 0.4 | CFp | CBC | Retele Electrice Romania SA (Muntenia) | 27566069 |  | RO001E131472240/2 | 2025-08-20 | 2025
1857 | jud. ILFOV, loc. DUDU, Strada Amforei, nr. 6B | IF | solara | 0.008 | 0.00764 | 50 | 0.4 | CFp | CBC | Retele Electrice Romania SA (Muntenia) | 27564978 |  | RO001E401060214/2 | 2025-08-21 | 2025
1858 | jud. ILFOV, loc. CHIAJNA, Strada Zorelelor, nr. 25 | IF | solara | 0.006 | 0.00587 | 100 | 0.23 | CFp | CBC | Retele Electrice Romania SA (Muntenia) | 27565390 |  | RO001E400247939/2 | 2025-08-26 | 2025
1859 | jud. Ilfov, loc. OTOPENI, Strada Carpatilor, nr. 9A, ap. LOCUINTA 2 | IF | solara | 0.004 | 0.00391 | 100 | 0.23 | CFp | CBC | Retele Electrice Romania SA (Muntenia) | 27567084 |  | RO001E142346791/2 | 2025-08-26 | 2025
1860 | jud. GIURGIU, loc. REMUS, Strada Bucuresti, nr. 153 | GR | solara | 0.006 | 0.005879 | 135 | 0.4 | CFp | CBC | Retele Electrice Romania SA (Muntenia) | 27567025 |  | RO001E131433753/3 | 2025-08-22 | 2025
1861 | jud. ILFOV, loc. JILAVA, Strada Trandafirilor, nr. 22 | IF | solara | 0.005 | 0.0047 | 0 | 0 | CFp | CBC | Retele Electrice Romania SA (Muntenia) | 27566848 |  | RO001E142645401/2 | 2025-08-22 | 2025
1862 | jud. ILFOV, loc. BRAGADIRU, Soseaua Clinceni, nr. 87-91C, bl. nc131701 | IF | solara | 0.0088 | 0.008623 | 10 | 0.4 | CFp | CBC | Retele Electrice Romania SA (Muntenia) | 27567034 |  | RO001E143169829/3 | 2025-08-22 | 2025
1863 | jud. ILFOV, loc. 1 DECEMBRIE, Strada Campului, nr. 34 | IF | solara | 0.00801 | 0.00784 | 50 | 0.4 | CFp | CBC | Retele Electrice Romania SA (Muntenia) | 27567468 |  | RO001E142959162/2 | 2025-08-22 | 2025
1864 | jud. ILFOV, loc. BERCENI, Strada CUMPENEI, nr. 6E | IF | solara | 0.006 | 0.00583 | 100 | 0.4 | CFp | CBC | Retele Electrice Romania SA (Muntenia) | 27567971 |  | RO001E141905319/2 | 2025-08-22 | 2025
1865 | jud. ILFOV, loc. BRAGADIRU, Strada Topaz, nr. 47F | IF | solara | 0.006 | 0.00587 | 100 | 0.23 | CFp | CBC | Retele Electrice Romania SA (Muntenia) | 27569447 |  | RO001E142015222/1 | 2025-08-22 | 2025
1866 | jud. BUCURESTI, loc. SECTOR 4, Strada Giovanni Boccaccio, nr. 65 | B | solara | 0.005 | 0.0047 | 100 | 0.4 | CFp | CBC | Retele Electrice Romania SA (Muntenia) | 27568767 |  | RO001E108485118/3 | 2025-08-29 | 2025
1867 | jud. BUCURESTI, loc. SECTOR 1, Drumul Muntele Gaina, nr. 92A | B | solara | 0.01 | 0.00979 | 200 | 0.4 | CFp | CBC | Retele Electrice Romania SA (Muntenia) | 27569022 |  | RO001E401033472/2 | 2025-08-22 | 2025
1868 | jud. ILFOV, loc. BUFTEA, Strada BUCURESTI-TARGOVISTE, nr. 292, ap. 2 | IF | solara | 0.01 | 0.009799 | 0 | 0 | CFp | CBC | Retele Electrice Romania SA (Muntenia) | 27568835 |  | RO001E400538314/3 | 2025-08-21 | 2025
1869 | jud. ILFOV, loc. CHIAJNA, Strada Nicolae Iorga, nr. 137B | IF | solara | 0.00819 | 0.008016 | 300 | 0.4 | CFp | CBC | Retele Electrice Romania SA (Muntenia) | 27569532 |  | RO001E141602919/3 | 2025-08-22 | 2025
1870 | jud. ILFOV, loc. CHIAJNA, Strada Viilor, nr. 41G | IF | solara | 0.006 | 0.00587 | 150 | 0.4 | CFp | CBC | Retele Electrice Romania SA (Muntenia) | 27569057 |  | RO001E142005445/3 | 2025-08-26 | 2025
1871 | jud. ILFOV, loc. BRAGADIRU, Strada Topaz, nr. 49-53D | IF | solara | 0.005 | 0.00489 | 100 | 0.4 | CFp | CBC | Retele Electrice Romania SA (Muntenia) | 27569558 |  | RO001E142379214/2 | 2025-08-21 | 2025
1872 | jud. ILFOV, loc. OTOPENI, Strada Marin Preda, nr. 31G, ap. CASA 7 | IF | solara | 0.008 | 0.00782 | 0 | 0 | CFp | CBC | Retele Electrice Romania SA (Muntenia) | 27569569 |  | RO001E143054631/4 | 2025-08-24 | 2025
1873 | jud. BUCURESTI, loc. SECTOR 6, Calea Giulesti, nr. 422B | B | solara | 0.006 | 0.00582 | 50 | 0.23 | CFp | CBC | Retele Electrice Romania SA (Muntenia) | 27569969 |  | RO001E111147025/2 | 2025-08-18 | 2025
1874 | jud. GIURGIU, loc. MOSTENI, Strada SPIRIDON, nr. 122 | GR | solara | 0.008 | 0.007839 | 0 | 0 | CFp | CBC | Retele Electrice Romania SA (Muntenia) | 27570769 |  | RO001E301036766/3 | 2025-08-26 | 2025
1875 | jud. BUCURESTI, loc. SECTOR 1, Strada Salva, nr. 24 | B | solara | 0.01044 | 0.010221 | 314 | 0.4 | CFp | CBC | Retele Electrice Romania SA (Muntenia) | 27573130 |  | RO001E110750181/2 | 2025-08-27 | 2025
1876 | jud. BUCURESTI, loc. SECTOR 1, Strada Modestiei, nr. 54 | B | solara | 0.006 | 0.00587 | 100 | 0.23 | CFp | CBC | Retele Electrice Romania SA (Muntenia) | 27572506 |  | RO001E110686932/4 | 2025-08-26 | 2025
1877 | jud. ILFOV, loc. Vârteju, Strada NORILOR, nr. 6, bl. nc 66246 | IF | solara | 0.006 | 0.005879 | 20 | 0.4 | CFp | CBC | Retele Electrice Romania SA (Muntenia) | 27573343 |  | RO001E143251001/2 | 2025-08-22 | 2025
1878 | jud. BUCURESTI, loc. SECTOR 5, Strada Arefu, nr. 32A, bl. A | B | solara | 0.00546 | 0.005341 | 50 | 0.23 | CFp | CBC | Retele Electrice Romania SA (Muntenia) | 27573403 |  | RO001E108876279/2 | 2025-08-26 | 2025
1879 | jud. ILFOV, loc. BRAGADIRU, Strada Toamnei, nr. 46L, bl. vila 1 | IF | solara | 0.006 | 0.00568 | 100 | 0.4 | CFp | CBC | Retele Electrice Romania SA (Muntenia) | 27574537 |  | RO001E143326789/2 | 2025-08-22 | 2025
1880 | jud. BUCURESTI, loc. SECTOR 1, Strada Piculinei, nr. 5A | B | solara | 0.006 | 0.005879 | 25.07 | 0.4 | CFp | CBC | Retele Electrice Romania SA (Muntenia) | 27574433 |  | RO001E119513075/2 | 2025-08-20 | 2025
1881 | jud. ILFOV, loc. DUMITRANA, Strada Oituz, nr. 20 | IF | solara | 0.01 | 0.0097 | 280 | 0.4 | CFp | CBC | Retele Electrice Romania SA (Muntenia) | 27574200 |  | RO001E400863584/2 | 2025-08-26 | 2025
1882 | jud. BUCURESTI, loc. SECTOR 2, Strada Doamna Oltea, nr. 9 | B | solara | 0.006 | 0.0058 | 280 | 0.23 | CFp | CBC | Retele Electrice Romania SA (Muntenia) | 27574945 |  | RO001E101409814/3 | 2025-08-20 | 2025
1883 | jud. BUCURESTI, loc. SECTOR 5, Strada Franarului, nr. 26 | B | solara | 0.00585 | 0.005723 | 0 | 0 | CFp | CBC | Retele Electrice Romania SA (Muntenia) | 27575084 |  | RO001E105405083/2 | 2025-08-20 | 2025
1884 | jud. BUCURESTI, loc. SECTOR 2, Strada Episcopul Radu, nr. 10, ap. 2 | B | solara | 0.006 | 0.005879 | 100 | 0.4 | CFp | CBC | Retele Electrice Romania SA (Muntenia) | 27576125 |  | RO001E108731145/2 | 2025-08-23 | 2025
1885 | jud. ILFOV, loc. CATELU, Strada Viilor, nr. 12A | IF | solara | 0.005 | 0.004899 | 20 | 0.23 | CFp | CBC | Retele Electrice Romania SA (Muntenia) | 27575759 |  | RO001E400083128/3 | 2025-08-21 | 2025
1886 | jud. GIURGIU, loc. JOITA, ALEEA STRUNGARULUI, nr. 5C | GR | solara | 0.006 | 0.005879 | 20 | 0.23 | CFp | CBC | Retele Electrice Romania SA (Muntenia) | 27575970 |  | RO001E131369986/2 | 2025-08-21 | 2025
1887 | jud. BUCURESTI, loc. SECTOR 6, Drumul Valea Furcii, nr. 46A, ap. 2 | B | solara | 0.008 | 0.007839 | 200 | 0.4 | CFp | CBC | Retele Electrice Romania SA (Muntenia) | 27576652 |  | RO001E119523784/2 | 2025-08-22 | 2025
1888 | jud. BUCURESTI, loc. SECTOR 3, Strada Everest, nr. 27, ap. AP77 | B | solara | 0.006 | 0.005879 | 0 | 0 | CFp | CBC | Retele Electrice Romania SA (Muntenia) | 27576625 |  | RO001E104864946/2 | 2025-08-26 | 2025
1889 | jud. ILFOV, loc. BALOTESTI, Strada Fantanei, nr. 39/4, ap. lot 4 | IF | solara | 0.005 | 0.004899 | 10 | 0.23 | CFp | CBC | Retele Electrice Romania SA (Muntenia) | 27577402 |  | RO001E143360721/3 | 2025-08-21 | 2025
1890 | jud. ILFOV, loc. COPACENI, Soseaua Sf. Ioan, nr. 196 | IF | solara | 0.006 | 0.005855 | 200 | 0.23 | CFp | CBC | Retele Electrice Romania SA (Muntenia) | 27578317 |  | RO001E400521305/3 | 2025-08-21 | 2025
1891 | jud. ILFOV, loc. DUMITRANA, Strada Arges, nr. 56E | IF | solara | 0.0054 | 0.005282 | 100 | 0.4 | CFp | CBC | Retele Electrice Romania SA (Muntenia) | 27576874 |  | RO001E143390285/2 | 2025-08-21 | 2025
1892 | jud. GIURGIU, loc. GIURGIU, Strada Biruintei, nr. 28A | GR | solara | 0.005 | 0.0047 | 200 | 0.23 | CFp | CBC | Retele Electrice Romania SA (Muntenia) | 27576877 |  | RO001E300106471/3 | 2025-08-21 | 2025
1893 | jud. ILFOV, loc. BRAGADIRU, Strada Libertatii, nr. 71E, ap. C2 | IF | solara | 0.005 | 0.004897 | 28 | 0.4 | CFp | CBC | Retele Electrice Romania SA (Muntenia) | 27577195 |  | RO001E142834670/2 | 2025-08-22 | 2025
1894 | jud. ILFOV, loc. JILAVA, Strada Fagului, nr. 24 | IF | solara | 0.0054 | 0.005291 | 400 | 0.23 | CFp | CBC | Retele Electrice Romania SA (Muntenia) | 27577341 |  | RO001E142815657/2 | 2025-08-22 | 2025
1895 | jud. BUCURESTI, loc. SECTOR 5, Strada Bega, nr. 7, sc. A, ap. AP27 | B | solara | 0.006 | 0.005875 | 43.34 | 0.23 | CFp | CBC | Retele Electrice Romania SA (Muntenia) | 27577377 |  | RO001E108170580/2 | 2025-08-27 | 2025
1896 | jud. ILFOV, loc. DOMNESTI, Strada LAMAIULUI, nr. 2, ap. C2 | IF | solara | 0.01 | 0.0096 | 200 | 0.4 | CFp | CBC | Retele Electrice Romania SA (Muntenia) | 27577762 |  | RO001E143288999/2 | 2025-08-25 | 2025
1897 | jud. ILFOV, loc. FUNDENI, Strada VICTORIEI, nr. 23 | IF | solara | 0.004 | 0.003919 | 100 | 0.4 | CFp | CBC | Retele Electrice Romania SA (Muntenia) | 27578113 |  | RO001E143205112/2 | 2025-08-21 | 2025
1898 | jud. GIURGIU, loc. BOLINTIN-VALE, Strada AGRICULTORI, nr. 3 | GR | solara | 0.006 | 0.005879 | 100 | 0.4 | CFp | CBC | Retele Electrice Romania SA (Muntenia) | 27578796 |  | RO001E131292554/4 | 2025-08-22 | 2025
1899 | jud. GIURGIU, loc. GIURGIU, Fundatura Ciresului, nr. 1 | GR | solara | 0.006 | 0.005879 | 200 | 0.23 | CFp | CBC | Retele Electrice Romania SA (Muntenia) | 27579049 |  | RO001E300121850/2 | 2025-08-21 | 2025
1900 | jud. GIURGIU, loc. CASCIOARELE (GAISENI), Strada Principala, nr. 170 | GR | solara | 0.006 | 0.00586 | 0 | 0 | CFp | CBC | Retele Electrice Romania SA (Muntenia) | 27579912 |  | RO001E300989694/2 | 2025-08-26 | 2025
1901 | jud. BUCURESTI, loc. SECTOR 4, Strada Gheorghe Adamescu, nr. 47A | B | solara | 0.005 | 0.00489 | 200 | 0.23 | CFp | CBC | Retele Electrice Romania SA (Muntenia) | 27579959 |  | RO001E105744753/2 | 2025-08-22 | 2025
1902 | jud. BUCURESTI, loc. SECTOR 1, Soseaua Ionescu-Sisesti Gheorghe, nr. 227A | B | solara | 0.005 | 0.004899 | 100 | 0.23 | CFp | CBC | Retele Electrice Romania SA (Muntenia) | 27581646 |  | RO001E110742126/2 | 2025-08-21 | 2025
1903 | jud. ILFOV, loc. BALOTESTI, Strada Rozelor, nr. 48-5 | IF | solara | 0.0117 | 0.011456 | 200 | 0.4 | CFp | CBC | Retele Electrice Romania SA (Muntenia) | 27582218 |  | RO001E143539011/2 | 2025-08-21 | 2025
1904 | jud. ILFOV, loc. TAMASI, Strada Ankara, nr. 14 | IF | solara | 0.006 | 0.00568 | 100 | 0.23 | CFp | CBC | Retele Electrice Romania SA (Muntenia) | 27582115 |  | RO001E142944582/3 | 2025-08-21 | 2025
1905 | jud. ILFOV, loc. CHITILA, Strada Bujorului, nr. 4, ap. 2 | IF | solara | 0.005 | 0.00489 | 0 | 0 | CFp | CBC | Retele Electrice Romania SA (Muntenia) | 27582022 |  | RO001E142576853/2 | 2025-08-21 | 2025
1906 | jud. ILFOV, loc. BALOTESTI, Strada Unitatii, nr. 3/169 | IF | solara | 0.005 | 0.004899 | 100 | 0.23 | CFp | CBC | Retele Electrice Romania SA (Muntenia) | 27583734 |  | RO001E142171911/1 | 2025-08-26 | 2025
1907 | jud. ILFOV, loc. CRETESTI, Strada Garii, nr. 11 | IF | solara | 0.008 | 0.00783 | 200 | 0.4 | CFp | CBC | Retele Electrice Romania SA (Muntenia) | 27583643 |  | RO001E141560811/2 | 2025-08-22 | 2025
1908 | jud. GIURGIU, loc. BACU, Strada CIOROGIRLEI,, nr. 111J | GR | solara | 0.01 | 0.00979 | 300 | 0.4 | CFp | CBC | Retele Electrice Romania SA (Muntenia) | 27584048 |  | RO001E131311927/2 | 2025-08-22 | 2025
1909 | jud. ILFOV, loc. BALOTESTI, Strada Amurgului, nr. 162/23-25 | IF | solara | 0.006 | 0.005879 | 100 | 0.4 | CFp | CBC | Retele Electrice Romania SA (Muntenia) | 27583985 |  | RO001E141472903/2 | 2025-08-22 | 2025
1910 | jud. ILFOV, loc. BRAGADIRU, Strada Orizontului, nr. 32 | IF | solara | 0.008 | 0.007839 | 100 | 0.4 | CFp | CBC | Retele Electrice Romania SA (Muntenia) | 27583958 |  | RO001E141931598/2 | 2025-08-26 | 2025
1911 | jud. GIURGIU, loc. OGREZENI, Strada Principala, nr. 1195A | GR | solara | 0.005 | 0.0047 | 100 | 0.23 | CFp | CBC | Retele Electrice Romania SA (Muntenia) | 27583922 |  | RO001E131326248/3 | 2025-08-22 | 2025
1912 | jud. ILFOV, loc. 1 DECEMBRIE, Strada Victoriei, nr. 100 | IF | solara | 0.006 | 0.00568 | 100 | 0.23 | CFp | CBC | Retele Electrice Romania SA (Muntenia) | 27584067 |  | RO001E400510774/2 | 2025-08-22 | 2025
1913 | jud. ILFOV, loc. BERCENI, Strada Miorita, nr. 1-200 E | IF | solara | 0.006 | 0.00568 | 100 | 0.23 | CFp | CBC | Retele Electrice Romania SA (Muntenia) | 27585068 |  | RO001E142263340/4 | 2025-08-22 | 2025
1914 | jud. ILFOV, loc. BERCENI, Bulevardul 1 Mai, nr. 65T | IF | solara | 0.006 | 0.005879 | 100 | 0.23 | CFp | CBC | Retele Electrice Romania SA (Muntenia) | 27584506 |  | RO001E141684638/3 | 2025-08-22 | 2025
1915 | jud. ILFOV, loc. OSTRATU, Strada Primaverii, nr. 34 | IF | solara | 0.00534 | 0.005232 | 13.8 | 0.23 | CFp | CBC | Retele Electrice Romania SA (Muntenia) | 27585767 |  | RO001E400580209/2 | 2025-08-25 | 2025
1916 | jud. ILFOV, loc. TAMASI, Strada Ankara, nr. 26 | IF | solara | 0.006 | 0.00568 | 100 | 0.23 | CFp | CBC | Retele Electrice Romania SA (Muntenia) | 27585462 |  | RO001E142944593/3 | 2025-08-22 | 2025
1917 | jud. ILFOV, loc. VOLUNTARI, Soseaua Pipera-Tunari, nr. 1H, bl. VILA S 11A, ap. 2 | IF | solara | 0.006 | 0.005879 | 100 | 0.23 | CFp | CBC | Retele Electrice Romania SA (Muntenia) | 27585764 |  | RO001E141632866/4 | 2025-08-22 | 2025
1918 | jud. BUCURESTI, loc. SECTOR 6, Strada Valea Lunga, nr. 15, bl. 19, sc. 1 | B | solara | 0.005 | 0.004894 | 0 | 0 | CFp | CBC | Retele Electrice Romania SA (Muntenia) | 27585537 |  | RO001E106846735/2 | 2025-08-26 | 2025
1919 | jud. ILFOV, loc. MOGOSOAIA, Strada Tudor Arghezi, nr. 5, ap. 2 | IF | solara | 0.008 | 0.00764 | 100 | 0.4 | CFp | CBC | Retele Electrice Romania SA (Muntenia) | 27585877 |  | RO001E142307967/4 | 2025-08-22 | 2025
1920 | jud. ILFOV, loc. STEFANESTII DE JOS, Strada Moreni, nr. 7 | IF | solara | 0.005 | 0.00489 | 100 | 0.4 | CFp | CBC | Retele Electrice Romania SA (Muntenia) | 27585716 |  | RO001E142315719/2 | 2025-08-22 | 2025
1921 | jud. BUCURESTI, loc. SECTOR 6, Strada Valea Lunga, nr. 15, bl. 19, sc. 2 | B | solara | 0.005 | 0.004894 | 0 | 0 | CFp | CBC | Retele Electrice Romania SA (Muntenia) | 27585748 |  | RO001E106846746/2 | 2025-08-26 | 2025
1922 | jud. ILFOV, loc. MAGURELE, Strada Marasesti, nr. 17, ap. 2 | IF | solara | 0.00637 | 0.006242 | 100 | 0.4 | CFp | CBC | Retele Electrice Romania SA (Muntenia) | 27585459 |  | RO001E141190933/3 | 2025-08-27 | 2025
1923 | jud. BUCURESTI, loc. SECTOR 6, Strada Valea Lunga, nr. 15, bl. 19, sc. 3 | B | solara | 0.005 | 0.004894 | 0 | 0 | CFp | CBC | Retele Electrice Romania SA (Muntenia) | 27585790 |  | RO001E106846757/2 | 2025-08-29 | 2025
1924 | jud. GIURGIU, loc. SF GHEORGHE (CREVEDIA MARE), Intrarea SCOLII, nr. 130 | GR | solara | 0.006 | 0.005879 | 100 | 0.23 | CFp | CBC | Retele Electrice Romania SA (Muntenia) | 27586380 |  | RO001E300952593/3 | 2025-08-22 | 2025
1925 | jud. BUCURESTI, loc. SECTOR 2, Strada Fierari, nr. 21 | B | solara | 0.006 | 0.00587 | 280 | 0.23 | CFp | CBC | Retele Electrice Romania SA (Muntenia) | 27591973 |  | RO001E101261753/2 | 2025-08-22 | 2025
1926 | jud. ILFOV, loc. TUNARI, Strada IOAN SLAVICI, nr. 53, bl. CASA C9 | IF | solara | 0.006 | 0.00587 | 200 | 0.23 | CFp | CBC | Retele Electrice Romania SA (Muntenia) | 27591907 |  | RO001E143173150/3 | 2025-08-22 | 2025
1927 | jud. ILFOV, loc. CHITILA, Strada AUREL VLAICU, nr. 91A | IF | solara | 0.006 | 0.00587 | 50 | 0.23 | CFp | CBC | Retele Electrice Romania SA (Muntenia) | 27591898 |  | RO001E142556019/3 | 2025-08-28 | 2025
1928 | jud. ILFOV, loc. DOMNESTI, Intrarea CETINEI, nr. 10 | IF | solara | 0.0081 | 0.007918 | 13.33 | 0.4 | CFp | CBC | Retele Electrice Romania SA (Muntenia) | 27591974 |  | RO001E141935558/3 | 2025-08-22 | 2025
1929 | jud. ILFOV, loc. DOBROESTI, ALEEA Ciresului, nr. 20 B | IF | solara | 0.004 | 0.00391 | 50 | 0.23 | CFp | CBC | Retele Electrice Romania SA (Muntenia) | 27592189 |  | RO001E109151939/3 | 2025-08-22 | 2025
1930 | jud. ILFOV, loc. BRAGADIRU, Strada Muzelor, nr. 25 | IF | solara | 0.006 | 0.00587 | 292.97 | 0.23 | CFp | CBC | Retele Electrice Romania SA (Muntenia) | 27592503 |  | RO001E142518578/2 | 2025-08-26 | 2025
1931 | jud. ILFOV, loc. TUNARI, Strada BALTII, nr. 9A | IF | solara | 0.0117 | 0.011456 | 200 | 0.4 | CFp | CBC | Retele Electrice Romania SA (Muntenia) | 27599707 |  | RO001E141744073/2 | 2025-08-26 | 2025
1932 | jud. ILFOV, loc. BRANESTI, Strada Ilfov, nr. 127G | IF | solara | 0.00582 | 0.005604 | 0 | 0 | CFp | CBC | Retele Electrice Romania SA (Muntenia) | 27604896 |  | RO001E142890964/2 | 2025-08-29 | 2025
1933 | jud. ILFOV, loc. RUDENI, Strada Dacia, nr. 43 | IF | solara | 0.006 | 0.00587 | 200 | 0.23 | CFp | CBC | Retele Electrice Romania SA (Muntenia) | 27604898 |  | RO001E400288259/3 | 2025-08-22 | 2025
1934 | jud. ILFOV, loc. BALOTESTI, Strada Crinilor, nr. 9 | IF | solara | 0.006 | 0.00586 | 280 | 0.23 | CFp | CBC | Retele Electrice Romania SA (Muntenia) | 27605145 |  | RO001E142195872/3 | 2025-08-25 | 2025
1935 | jud. ILFOV, loc. TEGHES, Strada Daciei, nr. 52, bl. C2 | IF | solara | 0.0045 | 0.004409 | 200 | 0.4 | CFp | CBC | Retele Electrice Romania SA (Muntenia) | 27605606 |  | RO001E141956911/3 | 2025-08-22 | 2025
1936 | jud. ILFOV, loc. OTOPENI, Strada Traian Vuia, nr. 5 | IF | solara | 0.00801 | 0.00783 | 13.33 | 0.4 | CFp | CBC | Retele Electrice Romania SA (Muntenia) | 27605928 |  | RO001E401038433/2 | 2025-08-22 | 2025
1937 | jud. GIURGIU, loc. MALU, Strada COPORAN, nr. 6 | GR | solara | 0.006 | 0.005879 | 100 | 0.23 | CFp | CBC | Retele Electrice Romania SA (Muntenia) | 27610670 |  | RO001E300380127/2 | 2025-08-31 | 2025
1938 | jud. GIURGIU, loc. GIURGIU, Soseaua Ghizdarului, nr. 154 | GR | solara | 0.006 | 0.005879 | 100 | 0.23 | CFp | CBC | Retele Electrice Romania SA (Muntenia) | 27611763 |  | RO001E300071652/5 | 2025-08-26 | 2025
1939 | jud. GIURGIU, loc. GIURGIU, Drumul Plopilor, nr. 26 | GR | solara | 0.0054 | 0.005291 | 0 | 0 | CFp | CBC | Retele Electrice Romania SA (Muntenia) | 27612540 |  | RO001E300108518/2 | 2025-08-26 | 2025
1940 | jud. ILFOV, loc. MAGURELE, Strada Marasesti, nr. 43 | IF | solara | 0.006 | 0.005879 | 50 | 0.23 | CFp | CBC | Retele Electrice Romania SA (Muntenia) | 27612842 |  | RO001E400926258/2 | 2025-08-26 | 2025
1941 | jud. BUCURESTI, loc. SECTOR 1, Soseaua Ionescu-Sisesti Gheorghe, nr. 113 | B | solara | 0.0198 | 0.009799 | 800 | 0.4 | CFp | CBC | Retele Electrice Romania SA (Muntenia) | 27613387 |  | RO001E109082011/2 | 2025-08-26 | 2025
1942 | jud. ILFOV, loc. DUMBRAVENI, Strada Lacul Vlasia, nr. 102E | IF | solara | 0.015 | 0.014694 | 200 | 0.4 | CFp | CBC | Retele Electrice Romania SA (Muntenia) | 27612473 |  | RO001E143421662/4 | 2025-08-23 | 2025
1943 | jud. ILFOV, loc. PANTELIMON, Strada Baile Herculane, nr. 15D | IF | solara | 0.006 | 0.005878 | 200 | 0.4 | CFp | CBC | Retele Electrice Romania SA (Muntenia) | 27613296 |  | RO001E142783145/2 | 2025-08-27 | 2025
1944 | jud. GIURGIU, loc. SABARENI, Strada Magnoliei, nr. 18 | GR | solara | 0.006 | 0.00587 | 314 | 0.23 | CFp | CBC | Retele Electrice Romania SA (Muntenia) | 27612723 |  | RO001E300933042/3 | 2025-08-23 | 2025
1945 | jud. ILFOV, loc. VOLUNTARI, Strada Vasile Alecsandri, nr. 1 A | IF | solara | 0.00901 | 0.00872 | 70.3 | 0.4 | CFp | CBC | Retele Electrice Romania SA (Muntenia) | 27613476 |  | RO001E401051876/3 | 2025-08-28 | 2025
1946 | jud. ILFOV, loc. BRAGADIRU, Strada Diamantului, nr. 58T, ap. CASA 1 | IF | solara | 0.005 | 0.004899 | 0 | 0 | CFp | CBC | Retele Electrice Romania SA (Muntenia) | 27613361 |  | RO001E142592301/2 | 2025-08-26 | 2025
1947 | jud. ILFOV, loc. 1 DECEMBRIE, Strada 20, nr. 32 | IF | solara | 0.005 | 0.004899 | 100 | 0.23 | CFp | CBC | Retele Electrice Romania SA (Muntenia) | 27614431 |  | RO001E142403267/2 | 2025-08-26 | 2025
1948 | jud. ILFOV, loc. POPESTI-LEORDENI, Strada IOSIF TRANCIOVEANU, nr. 9 | IF | solara | 0.005 | 0.004899 | 200 | 0.23 | CFp | CBC | Retele Electrice Romania SA (Muntenia) | 27613702 |  | RO001E400112648/2 | 2025-08-26 | 2025
1949 | jud. ILFOV, loc. POPESTI-LEORDENI, Strada DRUMUL FERMEI, nr. 107G | IF | solara | 0.01 | 0.009799 | 300 | 0.4 | CFp | CBC | Retele Electrice Romania SA (Muntenia) | 27613948 |  | RO001E141263451/2 | 2025-08-26 | 2025
1950 | jud. ILFOV, loc. DOBROESTI, Intrarea NUCULUI, nr. 2A | IF | solara | 0.006 | 0.005879 | 100 | 0.23 | CFp | CBC | Retele Electrice Romania SA (Muntenia) | 27614566 |  | RO001E141545645/2 | 2025-08-26 | 2025
1951 | jud. ILFOV, loc. MAGURELE, Strada Mihail Eminescu, nr. 17 | IF | solara | 0.006 | 0.005878 | 200 | 0.23 | CFp | CBC | Retele Electrice Romania SA (Muntenia) | 27615748 |  | RO001E400956879/2 | 2025-08-26 | 2025
1952 | jud. GIURGIU, loc. GIURGIU, Strada ALIANTEI, nr. 4 | GR | solara | 0.006 | 0.005879 | 200 | 0.4 | CFp | CBC | Retele Electrice Romania SA (Muntenia) | 27615677 |  | RO001E131344002/3 | 2025-08-26 | 2025
1953 | jud. GIURGIU, loc. FRATESTI, Strada Garii, nr. 27 | GR | solara | 0.006 | 0.005879 | 200 | 0.23 | CFp | CBC | Retele Electrice Romania SA (Muntenia) | 27615560 |  | RO001E300207664/4 | 2025-08-26 | 2025
1954 | jud. ILFOV, loc. JILAVA, Strada Verii, nr. 24 | IF | solara | 0.006 | 0.00587 | 200 | 0.23 | CFp | CBC | Retele Electrice Romania SA (Muntenia) | 27616141 |  | RO001E400918833/3 | 2025-08-26 | 2025
1955 | jud. ILFOV, loc. VOLUNTARI, Strada Matei Millo, nr. 118, ap. Vila B6 | IF | solara | 0.00385 | 0.003772 | 50 | 0.23 | CFp | CBC | Retele Electrice Romania SA (Muntenia) | 27616147 |  | RO001E142222738/4 | 2025-08-26 | 2025
1956 | jud. GIURGIU, loc. SLOBOZIA, Soseaua Principala Dn, nr. 674 | GR | solara | 0.006 | 0.00587 | 0 | 0 | CFp | CBC | Retele Electrice Romania SA (Muntenia) | 27619264 |  | RO001E300393716/2 | 2025-08-26 | 2025
1957 | jud. GIURGIU, loc. GIURGIU, Strada Paltinului, nr. 24A | GR | solara | 0.005 | 0.00485 | 105 | 0.4 | CFp | CBC | Retele Electrice Romania SA (Muntenia) | 27619815 |  | RO001E131331569/4 | 2025-08-26 | 2025
1958 | jud. BUCURESTI, loc. SECTOR 3, Strada Stirului, nr. 7 | B | solara | 0.005 | 0.0047 | 50 | 0.4 | CFp | CBC | Retele Electrice Romania SA (Muntenia) | 27619850 |  | RO001E103838979/2 | 2025-08-27 | 2025
1959 | jud. ILFOV, loc. TUNARI, Strada Vasile Alecsandri, nr. 28 | IF | solara | 0.008 | 0.00783 | 100 | 0.4 | CFp | CBC | Retele Electrice Romania SA (Muntenia) | 27619845 |  | RO001E142053459/2 | 2025-08-26 | 2025
1960 | jud. ILFOV, loc. BERCENI, Strada Oituz, nr. 3 | IF | solara | 0.006 | 0.005879 | 100 | 0.4 | CFp | CBC | Retele Electrice Romania SA (Muntenia) | 27619993 |  | RO001E401040470/3 | 2025-08-26 | 2025
1961 | jud. ILFOV, loc. OTOPENI, Strada 1 Mai, nr. 55D, bl. LOCUINTA 2 | IF | solara | 0.005 | 0.004899 | 25.5 | 0.23 | CFp | CBC | Retele Electrice Romania SA (Muntenia) | 27620794 |  | RO001E141886744/3 | 2025-08-26 | 2025
1962 | jud. BUCURESTI, loc. SECTOR 3, Strada Marului, nr. 79 | B | solara | 0.006 | 0.0058 | 280 | 0.23 | CFp | CBC | Retele Electrice Romania SA (Muntenia) | 27620052 |  | RO001E110624114/3 | 2025-08-27 | 2025
1963 | jud. ILFOV, loc. BRAGADIRU, Strada Margelelor, nr. 24J | IF | solara | 0.004005 | 0.003924 | 100 | 0.4 | CFp | CBC | Retele Electrice Romania SA (Muntenia) | 27620041 |  | RO001E143234181/2 | 2025-08-26 | 2025
1964 | jud. ILFOV, loc. BRAGADIRU, Strada CRISUL REPEDE, nr. 50, bl. Vila 5 | IF | solara | 0.008 | 0.00774 | 280 | 0.23 | CFp | CBC | Retele Electrice Romania SA (Muntenia) | 27620591 |  | RO001E142632766/3 | 2025-08-26 | 2025
1965 | jud. ILFOV, loc. PISCU, Strada Ialomitei, nr. 54 | IF | solara | 0.006 | 0.005879 | 100 | 0.23 | CFp | CBC | Retele Electrice Romania SA (Muntenia) | 27619980 |  | RO001E400748496/2 | 2025-08-26 | 2025
1966 | jud. ILFOV, loc. CIOFLICENI, Strada Serban Cantacuzino, nr. 79 | IF | solara | 0.008 | 0.00783 | 50 | 0.4 | CFp | CBC | Retele Electrice Romania SA (Muntenia) | 27621069 |  | RO001E143277739/2 | 2025-08-26 | 2025
1967 | jud. ILFOV, loc. VOLUNTARI, Soseaua V-Stefanesti, nr. 105 | IF | solara | 0.008 | 0.00783 | 0 | 0 | CFp | CBC | Retele Electrice Romania SA (Muntenia) | 27621467 |  | RO001E108882861/3 | 2025-08-26 | 2025
1968 | jud. ILFOV, loc. GHERMANESTI, Strada Razboieni, nr. 28 | IF | solara | 0.008 | 0.007839 | 200 | 0.4 | CFp | CBC | Retele Electrice Romania SA (Muntenia) | 27621815 |  | RO001E400767420/3 | 2025-08-26 | 2025
1969 | jud. GIURGIU, loc. GIURGIU, ALEEA Plantelor, nr. 7B | GR | solara | 0.005 | 0.004899 | 100 | 0.23 | CFp | CBC | Retele Electrice Romania SA (Muntenia) | 27621919 |  | RO001E300007673/2 | 2025-08-29 | 2025
1970 | jud. BUCURESTI, loc. SECTOR 2, Strada CAMPULUI, nr. 20 | B | solara | 0.008 | 0.007839 | 100 | 0.4 | CFp | CBC | Retele Electrice Romania SA (Muntenia) | 27622377 |  | RO001E105298858/2 | 2025-08-31 | 2025
1971 | jud. ILFOV, loc. BERCENI, Strada Sperantei, nr. 10N | IF | solara | 0.01 | 0.00979 | 200 | 0.4 | CFp | CBC | Retele Electrice Romania SA (Muntenia) | 27622928 |  | RO001E141390643/3 | 2025-08-26 | 2025
1972 | jud. ILFOV, loc. DOBROESTI, Strada MAGNOLIILOR, nr. 16 | IF | solara | 0.006 | 0.005879 | 100 | 0.4 | CFp | CBC | Retele Electrice Romania SA (Muntenia) | 27623403 |  | RO001E105172961/2 | 2025-08-27 | 2025
1973 | jud. ILFOV, loc. BALOTESTI, Strada Amurgului, nr. 144/22 | IF | solara | 0.006 | 0.00587 | 100 | 0.4 | CFp | CBC | Retele Electrice Romania SA (Muntenia) | 27622712 |  | RO001E142616735/5 | 2025-08-26 | 2025
1974 | jud. GIURGIU, loc. VALEA DRAGULUI, Soseaua Principala, nr. 129 | GR | solara | 0.0108 | 0.009 | 280 | 0.4 | CFp | CBC | Retele Electrice Romania SA (Muntenia) | 27623044 |  | RO001E300798827/3 | 2025-08-26 | 2025
1975 | jud. GIURGIU, loc. CHIRIACU, Strada Rozelor, nr. 1 | GR | solara | 0.005 | 0.00489 | 105 | 0.23 | CFp | CBC | Retele Electrice Romania SA (Muntenia) | 27623212 |  | RO001E300388237/3 | 2025-08-26 | 2025
1976 | jud. ILFOV, loc. BALOTESTI, Strada Ficusului, nr. 1, et. VIL99 | IF | solara | 0.01 | 0.009799 | 100 | 0.4 | CFp | CBC | Retele Electrice Romania SA (Muntenia) | 27626488 |  | RO001E401068470/2 | 2025-08-26 | 2025
1977 | jud. ILFOV, loc. BRAGADIRU, Strada Libertatii, nr. 71R, bl. VILA 2 | IF | solara | 0.006 | 0.005879 | 100 | 0.4 | CFp | CBC | Retele Electrice Romania SA (Muntenia) | 27626254 |  | RO001E141707533/2 | 2025-08-26 | 2025
1978 | jud. BUCURESTI, loc. SECTOR 5, Strada Coriolan Caius Marcius, nr. 19, sc. A | B | solara | 0.008245 | 0.00798 | 200 | 0.4 | CFp | CBC | Retele Electrice Romania SA (Muntenia) | 27628912 |  | RO001E109066394/3 | 2025-08-23 | 2025
1979 | jud. ILFOV, loc. BALOTESTI, Strada Amurgului, nr. 144/16 | IF | solara | 0.005 | 0.004899 | 100 | 0.4 | CFp | CBC | Retele Electrice Romania SA (Muntenia) | 27629568 |  | RO001E142616858/2 | 2025-08-26 | 2025
1980 | jud. BUCURESTI, loc. SECTOR 2, Strada Crapului, nr. 24 | B | solara | 0.005 | 0.0047 | 100 | 0.23 | CFp | CBC | Retele Electrice Romania SA (Muntenia) | 27634430 |  | RO001E104797064/2 | 2025-08-23 | 2025
1981 | jud. ILFOV, loc. BUFTEA, Strada Horia, nr. 8 | IF | solara | 0.006 | 0.005879 | 50 | 0.23 | CFp | CBC | Retele Electrice Romania SA (Muntenia) | 27634166 |  | RO001E400564616/2 | 2025-08-26 | 2025
1982 | jud. ILFOV, loc. OTOPENI, Strada 23 August, nr. 209C | IF | solara | 0.00801 | 0.00783 | 280 | 0.4 | CFp | CBC | Retele Electrice Romania SA (Muntenia) | 27633485 |  | RO001E141392702/2 | 2025-08-26 | 2025
1983 | jud. GIURGIU, loc. IZVOARELE, Strada Orhideei, nr. 4 | GR | solara | 0.006 | 0.00578 | 280 | 0.23 | CFp | CBC | Retele Electrice Romania SA (Muntenia) | 27634520 |  | RO001E300311817/4 | 2025-08-26 | 2025
1984 | jud. ILFOV, loc. OTOPENI, Strada Stefan cel Mare, nr. 43J | IF | solara | 0.005 | 0.004899 | 100 | 0.4 | CFp | CBC | Retele Electrice Romania SA (Muntenia) | 27633691 |  | RO001E142880446/2 | 2025-08-28 | 2025
1985 | jud. ILFOV, loc. TAMASI, Strada Ankara, nr. 8A | IF | solara | 0.006 | 0.00568 | 0 | 0 | CFp | CBC | Retele Electrice Romania SA (Muntenia) | 27634163 |  | RO001E142666718/2 | 2025-08-26 | 2025
1986 | jud. ILFOV, loc. TAMASI, Strada PRAGA, nr. 7 | IF | solara | 0.006 | 0.00568 | 100 | 0.23 | CFp | CBC | Retele Electrice Romania SA (Muntenia) | 27635488 |  | RO001E142900067/3 | 2025-08-26 | 2025
1987 | jud. ILFOV, loc. BERCENI, Strada Miorita, nr. 196Y | IF | solara | 0.005 | 0.004899 | 100 | 0.23 | CFp | CBC | Retele Electrice Romania SA (Muntenia) | 27634559 |  | RO001E142826031/5 | 2025-08-26 | 2025
1988 | jud. BUCURESTI, loc. SECTOR 1, Strada Berveni, nr. 87 | B | solara | 0.006 | 0.005879 | 50 | 0.23 | CFp | CBC | Retele Electrice Romania SA (Muntenia) | 27634707 |  | RO001E100680869/2 | 2025-08-29 | 2025
1989 | jud. ILFOV, loc. BRAGADIRU, Strada Topaz, nr. 47I, ap. CASA 4 | IF | solara | 0.003 | 0.00293 | 100 | 0.23 | CFp | CBC | Retele Electrice Romania SA (Muntenia) | 27635385 |  | RO001E142532136/3 | 2025-08-29 | 2025
1990 | jud. ILFOV, loc. PANTELIMON, Strada Migdalilor, nr. 12 A | IF | solara | 0.006 | 0.00587 | 0 | 0 | CFp | CBC | Retele Electrice Romania SA (Muntenia) | 27635508 |  | RO001E142049049/3 | 2025-08-26 | 2025
1991 | jud. ILFOV, loc. BRAGADIRU, Strada IERNII, nr. 12B, bl. Vila 1 | IF | solara | 0.006 | 0.00578 | 280 | 0.4 | CFp | CBC | Retele Electrice Romania SA (Muntenia) | 27635545 |  | RO001E143226586/2 | 2025-08-28 | 2025
1992 | jud. BUCURESTI, loc. SECTOR 5, Strada Mandresti, nr. 54, bl. LOT 1 | B | solara | 0.006 | 0.00586 | 100 | 0.23 | CFp | CBC | Retele Electrice Romania SA (Muntenia) | 27636277 |  | RO001E111593604/2 | 2025-08-27 | 2025
1993 | jud. BUCURESTI, loc. SECTOR 3, Drumul Gura Calitei, nr. 96-100, bl. 2, et. 2, ap. 10 | B | solara | 0.003 | 0.00293 | 0 | 0 | CFp | CBC | Retele Electrice Romania SA (Muntenia) | 27636532 |  | RO001E111947865/2 | 2025-08-26 | 2025
1994 | jud. BUCURESTI, loc. SECTOR 3, Drumul Gura Calitei, nr. 96-100, bl. 1, et. 3, ap. 16 | B | solara | 0.003 | 0.00293 | 100 | 0.4 | CFp | CBC | Retele Electrice Romania SA (Muntenia) | 27636530 |  | RO001E111963931/2 | 2025-08-26 | 2025
1995 | jud. BUCURESTI, loc. SECTOR 1, Strada Pisoni,Inginer, nr. 12 | B | solara | 0.01 | 0.00979 | 0 | 0 | CFp | CBC | Retele Electrice Romania SA (Muntenia) | 27636878 |  | RO001E103163914/4 | 2025-08-26 | 2025
1996 | jud. BUCURESTI, loc. SECTOR 1, Soseaua Straulesti, nr. 53B | B | solara | 0.008 | 0.007839 | 100 | 0.4 | CFp | CBC | Retele Electrice Romania SA (Muntenia) | 27639886 |  | RO001E119919637/2 | 2025-08-26 | 2025
1997 | jud. BUCURESTI, loc. SECTOR 6, Strada Margelelor, nr. 105D | B | solara | 0.005 | 0.00482 | 0 | 0 | CFp | CBC | Retele Electrice Romania SA (Muntenia) | 27639879 |  | RO001E109439826/3 | 2025-08-28 | 2025
1998 | jud. GIURGIU, loc. GAUJANI, Ulita 18, nr. 362 | GR | solara | 0.006 | 0.005879 | 0 | 0 | CFp | CBC | Retele Electrice Romania SA (Muntenia) | 27641980 |  | RO001E300269752/2 | 2025-08-28 | 2025
1999 | jud. BUCURESTI, loc. SECTOR 6, Strada Barsanesti, nr. 1 150, bl. A | B | solara | 0.01 | 0.009799 | 0 | 0 | CFp | CBC | Retele Electrice Romania SA (Muntenia) | 27642742 |  | RO001E106819184/3 | 2025-08-29 | 2025
2000 | jud. BUCURESTI, loc. SECTOR 2, Intrarea Precupetii Vechi, nr. 37, sc. A | B | solara | 0.015 | 0.01462 | 280 | 0.4 | CFp | CBC | Retele Electrice Romania SA (Muntenia) | 27642862 |  | RO001E100910933/2 | 2025-08-28 | 2025
2001 | jud. ILFOV, loc. CIOROGARLA, Strada NUFERILOR, nr. 3A | IF | solara | 0.006 | 0.005879 | 280 | 0.23 | CFp | CBC | Retele Electrice Romania SA (Muntenia) | 27644699 |  | RO001E142817547/5 | 2025-08-28 | 2025
2002 | jud. BUCURESTI, loc. SECTOR 5, Strada BULGARUS, nr. 19-21, bl. C3 | B | solara | 0.00435 | 0.004253 | 100 | 0.23 | CFp | CBC | Retele Electrice Romania SA (Muntenia) | 27646095 |  | RO001E110966843/2 | 2025-08-26 | 2025
2003 | jud. BUCURESTI, loc. SECTOR 2, Strada Teleajen, nr. 26 | B | solara | 0.0099 | 0.009696 | 200 | 0.4 | CFp | CBC | Retele Electrice Romania SA (Muntenia) | 27653140 |  | RO001E104400852/2 | 2025-08-29 | 2025
2004 | jud. BUCURESTI, loc. SECTOR 2, Soseaua Dobroesti, nr. 25 B | B | solara | 0.008 | 0.0078 | 200 | 0.4 | CFp | CBC | Retele Electrice Romania SA (Muntenia) | 27656726 |  | RO001E104826359/4 | 2025-08-28 | 2025
2005 | jud. GIURGIU, loc. ADUNATII-COPACENI, Strada Vi, nr. 30 | GR | solara | 0.005915 | 0.005787 | 0 | 0 | CFp | CBC | Retele Electrice Romania SA (Muntenia) | 27676268 |  | RO001E131426294/3 | 2025-08-28 | 2025
2006 | jud. ILFOV, loc. VOLUNTARI, Strada Emil Racovita, nr. 45, bl. CASA 34 | IF | solara | 0.006 | 0.00587 | 200 | 0.23 | CFp | CBC | Retele Electrice Romania SA (Muntenia) | 27681038 |  | RO001E142854997/2 | 2025-08-28 | 2025
2007 | jud. BUCURESTI, loc. SECTOR 6, Strada Oboga, nr. 5, bl. 160, sc. B | B | solara | 0.01 | 0.009799 | 0 | 0 | CFp | CBC | Retele Electrice Romania SA (Muntenia) | 27681050 |  | RO001E106818307/2 | 2025-08-28 | 2025
2008 | jud. BUCURESTI, loc. SECTOR 6, Strada Oboga, nr. 5, bl. 160, sc. A | B | solara | 0.01 | 0.009799 | 0 | 0 | CFp | CBC | Retele Electrice Romania SA (Muntenia) | 27680540 |  | RO001E106818295/2 | 2025-08-28 | 2025
2009 | jud. GIURGIU, loc. GIURGIU, Bulevardul Dacia, nr. 29 | GR | solara | 0.005 | 0.004899 | 100 | 0.23 | CFp | CBC | Retele Electrice Romania SA (Muntenia) | 27683495 |  | RO001E300052796/3 | 2025-08-28 | 2025
2010 | jud. GIURGIU, loc. GIURGIU, Drumul Amurgului, nr. 5 | GR | solara | 0.005 | 0.004899 | 100 | 0.23 | CFp | CBC | Retele Electrice Romania SA (Muntenia) | 27682949 |  | RO001E300119037/3 | 2025-08-28 | 2025
2011 | jud. ILFOV, loc. PANTELIMON, Strada POPA SAPCA, nr. 10 | IF | solara | 0.004 | 0.003865 | 100 | 0.23 | CFp | CBC | Retele Electrice Romania SA (Muntenia) | 27684509 |  | RO001E108432648/4 | 2025-08-28 | 2025
2012 | jud. BUCURESTI, loc. SECTOR 1, Strada Bahluiului, nr. 19 | B | solara | 0.015 | 0.01468 | 280 | 0.4 | CFp | CBC | Retele Electrice Romania SA (Muntenia) | 27684546 |  | RO001E100424360/3 | 2025-08-31 | 2025
2013 | jud. GIURGIU, loc. GIURGIU, Strada Caramidarii Noi, nr. 59 | GR | solara | 0.006 | 0.005879 | 200 | 0.23 | CFp | CBC | Retele Electrice Romania SA (Muntenia) | 27686383 |  | RO001E300055115/2 | 2025-08-28 | 2025
2014 | jud. BUCURESTI, loc. SECTOR 2, Strada Macazului, nr. 58 | B | solara | 0.0057 | 0.005486 | 100 | 0.23 | CFp | CBC | Retele Electrice Romania SA (Muntenia) | 27691483 |  | RO001E104801059/2 | 2025-08-30 | 2025
2015 | jud. BUCURESTI, loc. SECTOR 1, Strada Redea, nr. 2 | B | solara | 0.006 | 0.00587 | 200 | 0.23 | CFp | CBC | Retele Electrice Romania SA (Muntenia) | 27695467 |  | RO001E400728685/2 | 2025-08-30 | 2025
2016 | jud. BUCURESTI, loc. SECTOR 1, Strada George Missail ,scriitor, nr. 41 | B | solara | 0.006 | 0.00587 | 100 | 0.23 | CFp | CBC | Retele Electrice Romania SA (Muntenia) | 27696391 |  | RO001E100507890/2 | 2025-08-30 | 2025
2017 | jud. BUCURESTI, loc. SECTOR 5, Strada Valea Timisului, nr. 29 | B | solara | 0.005 | 0.004899 | 0 | 0 | CFp | CBC | Retele Electrice Romania SA (Muntenia) | 27706307 |  | RO001E108818826/2 | 2025-08-30 | 2025
2018 | jud. BUCURESTI, loc. SECTOR 3, Strada Magnetului, nr. 63 | B | solara | 0.006 | 0.005878 | 0 | 0 | CFp | CBC | Retele Electrice Romania SA (Muntenia) | 27706300 |  | RO001E104846946/2 | 2025-08-30 | 2025
2019 | jud. BUCURESTI, loc. SECTOR 1, Strada Jimbolia, nr. 31 | B | solara | 0.006 | 0.00587 | 200 | 0.23 | CFp | CBC | Retele Electrice Romania SA (Muntenia) | 27722862 |  | RO001E109039978/3 | 2025-08-30 | 2025
2020 | jud. ILFOV, loc. CIOROGARLA, Strada NARCISELOR, nr. 5A | IF | solara | 0.00565 | 0.005536 | 0 | 0 | CFp | CBC | Retele Electrice Romania SA (Muntenia) | 25159943 | 2025-06-20 | RO001E142882875/5 | 2025-09-12 | 2025
2021 | jud. BUCURESTI, loc. SECTOR 1, Strada Macului, nr. 43 | B | solara | 0.00777 | 0.007614 | 0 | 0 | CFp | CBC | Retele Electrice Romania SA (Muntenia) | 25821533 | 2025-02-10 | RO001E100590184/2 | 2025-09-23 | 2025
2022 | jud. ILFOV, loc. BERCENI, Strada Sperantei, nr. 2J | IF | solara | 0.006 | 0.00587 | 0 | 0 | CFp | CBC | Retele Electrice Romania SA (Muntenia) | 25910526 | 2025-07-18 | RO001E142959375/3 | 2025-08-26 | 2025
2023 | jud. ILFOV, loc. OTOPENI, Strada TEBEA, nr. 22 | IF | solara | 0.025 | 0.02425 | 0 | 0 | CFp | CBC | Retele Electrice Romania SA (Muntenia) | 26415705 | 2025-04-01 | RO001E143295874/2 | 2025-09-12 | 2025
2024 | jud. ILFOV, loc. MAGURELE, Strada Alunis, nr. 261B, ap. C4 | IF | solara | 0.006 | 0.00587 | 4.5 | 0.23 | CFp | CBC | Retele Electrice Romania SA (Muntenia) | 26636332 | 2025-06-11 | RO001E142551890/2 | 2025-09-17 | 2025
2025 | jud. BUCURESTI, loc. SECTOR 1, Strada Dolomitului, nr. 50 | B | solara | 0.009 | 0.008819 | 0 | 0 | CFp | CBC | Retele Electrice Romania SA (Muntenia) | 26676231 | 2025-05-21 | RO001E100624171/4 | 2025-09-17 | 2025
2026 | jud. ILFOV, loc. VOLUNTARI, Bulevardul PIPERA, nr. 134, bl. Vila A15 | IF | solara | 0.006 | 0.00586 | 200 | 0.4 | CFp | CBC | Retele Electrice Romania SA (Muntenia) | 26728813 | 2025-07-18 | RO001E401000173/3 | 2025-09-17 | 2025
2027 | jud. ILFOV, loc. POPESTI-LEORDENI, Strada Sfanta Agnes, nr. 229 | IF | solara | 0.03212 | 0.031278 | 0 | 0 | CFp | CBC | Retele Electrice Romania SA (Muntenia) | 26731273 | 2025-06-12 | RO001E143286773/2 | 2025-08-26 | 2025
2028 | jud. ILFOV, loc. DOMNESTI, Strada Baditei, nr. 22 | IF | solara | 0.006 | 0.00583 | 100 | 0.23 | CFp | CBC | Retele Electrice Romania SA (Muntenia) | 26750284 | 2025-06-25 | RO001E143113053/2 | 2025-08-21 | 2025
2029 | jud. ILFOV, loc. BRAGADIRU, Strada Mugurelui, nr. 32, ap. C3 | IF | solara | 0.006 | 0.00578 | 100 | 0.23 | CFp | CBC | Retele Electrice Romania SA (Muntenia) | 26805530 | 2025-06-16 | RO001E142792752/2 | 2025-08-11 | 2025
2030 | jud. ILFOV, loc. Voluntari, Drumul Bisericii, nr. 48, ap. 23 | IF | solara | 0.006 | 0.00587 | 100 | 0.4 | CFp | CBC | Retele Electrice Romania SA (Muntenia) | 26806224 | 2025-06-18 | RO001E142925435/1 | 2025-09-23 | 2025
2031 | jud. ILFOV, loc. SILISTEA SNAGOVULUI, Strada Curtii, nr. 9-A | IF | solara | 0.00736 | 0.007203 | 0 | 0 | CFp | CBC | Retele Electrice Romania SA (Muntenia) | 26878073 | 2025-06-16 | RO001E400833806/3 | 2025-08-29 | 2025
2032 | jud. GIURGIU, loc. PODU DOAMNEI, Soseaua DOAMNEI, nr. 18 | GR | solara | 0.008 | 0.007785 | 314 | 0.23 | CFp | CBC | Retele Electrice Romania SA (Muntenia) | 26926838 | 2025-06-25 | RO001E131380013/1 | 2025-09-08 | 2025
2033 | jud. ILFOV, loc. COPACENI, Soseaua Principala, nr. 432 | IF | solara | 0.0147 | 0.014396 | 0 | 0 | CFp | CBC | Retele Electrice Romania SA (Muntenia) | 26930385 | 2025-06-27 | RO001E400872371/4 | 2025-08-13 | 2025
2034 | jud. ILFOV, loc. VOLUNTARI, Strada POTCOAVEI, nr. 65 E | IF | solara | 0.02275 | 0.022294 | 0 | 0 | CFp | CBC | Retele Electrice Romania SA (Muntenia) | 26931413 | 2025-06-20 | RO001E401069921/2 | 2025-09-17 | 2025
2035 | jud. ILFOV, loc. OTOPENI, Strada Lucian Blaga, nr. 11 | IF | solara | 0.01 | 0.0097 | 314 | 0.4 | CFp | CBC | Retele Electrice Romania SA (Muntenia) | 26954671 | 2025-06-25 | RO001E141306527/3 | 2025-09-25 | 2025
2036 | jud. BUCURESTI, loc. SECTOR 2, Strada Inaugurarii, nr. 14A | B | solara | 0.01404 | 0.013739 | 0 | 0 | CFp | CBC | Retele Electrice Romania SA (Muntenia) | 26983772 | 2025-07-25 | RO001E105276348/3 | 2025-08-13 | 2025
2037 | jud. ILFOV, loc. BERCENI, Strada ION LUCA CARAGIALE, nr. 16 | IF | solara | 0.01 | 0.00979 | 200 | 0.4 | CFp | CBC | Retele Electrice Romania SA (Muntenia) | 26986997 | 2025-07-01 | RO001E141532146/3 | 2025-08-26 | 2025
2038 | jud. ILFOV, loc. AFUMATI, Strada Sperantei, nr. 66C | IF | solara | 0.008 | 0.00783 | 32 | 0.4 | CFp | CBC | Retele Electrice Romania SA (Muntenia) | 27010047 | 2025-07-09 | RO001E142014704/3 | 2025-09-11 | 2025
2039 | jud. ILFOV, loc. OTOPENI, Strada Sofia, nr. 1 B | IF | solara | 0.01 | 0.00975 | 0 | 0 | CFp | CBC | Retele Electrice Romania SA (Muntenia) | 27014829 | 2025-07-09 | RO001E400904883/2 | 2025-09-17 | 2025
2040 | jud. ILFOV, loc. POPESTI-LEORDENI, Soseaua Leordeni, nr. 90, ap. C5-1 | IF | solara | 0.006 | 0.00586 | 200 | 0.23 | CFp | CBC | Retele Electrice Romania SA (Muntenia) | 27019278 | 2025-06-27 | RO001E141969252/2 | 2025-09-02 | 2025
2041 | jud. ILFOV, loc. BERCENI, Strada ZANELOR, nr. 54-N | IF | solara | 0.008 | 0.007839 | 10 | 0.23 | CFp | CBC | Retele Electrice Romania SA (Muntenia) | 27020124 | 2025-07-01 | RO001E142973843/2 | 2025-08-26 | 2025
2042 | jud. ILFOV, loc. DUDU, Strada Campului, nr. 31D | IF | solara | 0.006 | 0.005879 | 100 | 0.23 | CFp | CBC | Retele Electrice Romania SA (Muntenia) | 27023769 | 2025-06-27 | RO001E142343507/2 | 2025-08-27 | 2025
2043 | jud. ILFOV, loc. BERCENI, Bulevardul 1 Mai, nr. 1-348A | IF | solara | 0.006 | 0.00587 | 200 | 0.23 | CFp | CBC | Retele Electrice Romania SA (Muntenia) | 27022180 | 2025-07-01 | RO001E142096850/2 | 2025-08-14 | 2025
2044 | jud. ILFOV, loc. DUDU, Strada Bisericii, nr. 13A | IF | solara | 0.008 | 0.00779 | 200 | 0.23 | CFp | CBC | Retele Electrice Romania SA (Muntenia) | 27025979 | 2025-07-01 | RO001E400250214/4 | 2025-08-27 | 2025
2045 | jud. ILFOV, loc. BERCENI, Strada Independentei, nr. 12 | IF | solara | 0.008 | 0.007839 | 10 | 0.23 | CFp | CBC | Retele Electrice Romania SA (Muntenia) | 27048923 | 2025-07-03 | RO001E400461645/3 | 2025-08-20 | 2025
2046 | jud. ILFOV, loc. TAMASI, Strada Belgrad, nr. 3 | IF | solara | 0.006 | 0.005879 | 0 | 0 | CFp | CBC | Retele Electrice Romania SA (Muntenia) | 27051292 | 2025-06-27 | RO001E142713575/3 | 2025-08-29 | 2025
2047 | jud. ILFOV, loc. TUNARI, Strada 1 Decembrie, nr. 144-148, bl. vila 26A | IF | solara | 0.008 | 0.007839 | 100 | 0.23 | CFp | CBC | Retele Electrice Romania SA (Muntenia) | 27053652 | 2025-07-01 | RO001E143197101/3 | 2025-09-10 | 2025
2048 | jud. ILFOV, loc. DUDU, Strada Campului, nr. 31A | IF | solara | 0.006 | 0.005879 | 100 | 0.23 | CFp | CBC | Retele Electrice Romania SA (Muntenia) | 27068634 | 2025-07-04 | RO001E142214425/3 | 2025-09-09 | 2025
2049 | jud. ILFOV, loc. GLINA, Strada Primaverii, nr. 8 | IF | solara | 0.006 | 0.00587 | 0 | 0 | CFp | CBC | Retele Electrice Romania SA (Muntenia) | 27068992 | 2025-06-26 | RO001E141555804/4 | 2025-08-19 | 2025
2050 | jud. ILFOV, loc. MAGURELE, Strada SPINULUI, nr. 10 | IF | solara | 0.006 | 0.005879 | 100 | 0.23 | CFp | CBC | Retele Electrice Romania SA (Muntenia) | 27073523 | 2025-07-02 | RO001E142430021/3 | 2025-08-13 | 2025
2051 | jud. GIURGIU, loc. CRIVINA, Strada -, nr. 196 | GR | solara | 0.008 | 0.007839 | 200 | 0.23 | CFp | CBC | Retele Electrice Romania SA (Muntenia) | 27075452 | 2025-07-04 | RO001E301254555/4 | 2025-07-25 | 2025
2052 | jud. ILFOV, loc. DOMNESTI, Soseaua Tudor Vladimirescu, nr. 218B | IF | solara | 0.005 | 0.004899 | 100 | 0.23 | CFp | CBC | Retele Electrice Romania SA (Muntenia) | 27075361 | 2025-07-02 | RO001E142702416/3 | 2025-08-27 | 2025
2053 | jud. ILFOV, loc. VOLUNTARI, Strada Tuberozelor, nr. 10, ap. CASA B5 | IF | solara | 0.008 | 0.00783 | 200 | 0.23 | CFp | CBC | Retele Electrice Romania SA (Muntenia) | 27082698 | 2025-07-02 | RO001E141812877/2 | 2025-09-11 | 2025
2054 | jud. ILFOV, loc. BERCENI, Bulevardul 1 Mai, nr. 2A | IF | solara | 0.014985 | 0.014675 | 0 | 0 | CFp | CBC | Retele Electrice Romania SA (Muntenia) | 27083680 | 2025-07-11 | RO001E141602380/4 | 2025-08-20 | 2025
2055 | jud. ILFOV, loc. POPESTI-LEORDENI, Strada Baraganului, nr. 24 | IF | solara | 0.008 | 0.007838 | 0 | 0 | CFp | CBC | Retele Electrice Romania SA (Muntenia) | 27085829 | 2025-07-10 | RO001E400109969/2 | 2025-08-26 | 2025
2056 | jud. ILFOV, loc. VOLUNTARI, Strada Vasile Alecsandri, nr. 1BIS, ap. VILA 36 | IF | solara | 0.00792 | 0.007761 | 50 | 0.23 | CFp | CBC | Retele Electrice Romania SA (Muntenia) | 27086674 | 2025-07-03 | RO001E142828459/3 | 2025-09-30 | 2025
2057 | jud. ILFOV, loc. ZURBAUA, Strada Albastrelelor, nr. 116 | IF | solara | 0.008 | 0.007839 | 0 | 0 | CFp | CBC | Retele Electrice Romania SA (Muntenia) | 27087142 | 2025-07-08 | RO001E400404899/2 | 2025-09-08 | 2025
2058 | jud. ILFOV, loc. COPACENI, Strada Principala, nr. 185 | IF | solara | 0.015 | 0.01469 | 0 | 0 | CFp | CBC | Retele Electrice Romania SA (Muntenia) | 27089377 | 2025-07-10 | RO001E400514936/4 | 2025-08-20 | 2025
2059 | jud. ILFOV, loc. BERCENI, Strada Miorita, nr. 200L, bl. VILA 6 | IF | solara | 0.005 | 0.004899 | 100 | 0.23 | CFp | CBC | Retele Electrice Romania SA (Muntenia) | 27089175 | 2025-07-08 | RO001E142207786/1 | 2025-08-13 | 2025
2060 | jud. BUCURESTI, loc. SECTOR 2, Strada Lanului, nr. 58 | B | solara | 0.01 | 0.009799 | 25.5 | 0.4 | CFp | CBC | Retele Electrice Romania SA (Muntenia) | 27092627 | 2025-07-02 | RO001E110100955/2 | 2025-08-05 | 2025
2061 | jud. ILFOV, loc. BERCENI, Strada Miorita, nr. 196E | IF | solara | 0.006 | 0.005879 | 100 | 0.23 | CFp | CBC | Retele Electrice Romania SA (Muntenia) | 27094481 | 2025-07-09 | RO001E142341202/3 | 2025-08-12 | 2025
2062 | jud. ILFOV, loc. TUNARI, Strada Nicolae Iorga, nr. 84B | IF | solara | 0.01 | 0.009799 | 50 | 0.4 | CFp | CBC | Retele Electrice Romania SA (Muntenia) | 27094225 | 2025-07-07 | RO001E141654714/3 | 2025-08-19 | 2025
2063 | jud. Ilfov, loc. BALOTESTI, Strada Unitatii, nr. 3/4 | IF | solara | 0.008 | 0.007839 | 25.5 | 0.23 | CFp | CBC | Retele Electrice Romania SA (Muntenia) | 27095142 | 2025-07-04 | RO001E142262877/2 | 2025-09-08 | 2025
2064 | jud. BUCURESTI, loc. SECTOR 2, Strada Tamaioarei, nr. 70 | B | solara | 0.00712 | 0.006977 | 10 | 0.23 | CFp | CBC | Retele Electrice Romania SA (Muntenia) | 27097440 | 2025-07-02 | RO001E104302583/2 | 2025-08-27 | 2025
2065 | jud. ILFOV, loc. OTOPENI, Strada Craitelor, nr. 73K | IF | solara | 0.01045 | 0.01024 | 0 | 0 | CFp | CBC | Retele Electrice Romania SA (Muntenia) | 27102909 | 2025-07-01 | RO001E143062157/4 | 2025-09-13 | 2025
2066 | jud. ILFOV, loc. VOLUNTARI, Strada Iasomiei, nr. 2, ap. CASA 19 | IF | solara | 0.006 | 0.005879 | 50 | 0.23 | CFp | CBC | Retele Electrice Romania SA (Muntenia) | 27108747 | 2025-07-08 | RO001E141857977/2 | 2025-09-03 | 2025
2067 | jud. ILFOV, loc. BRAGADIRU, Strada Ametistului, nr. 52 | IF | solara | 0.006 | 0.005879 | 100 | 0.23 | CFp | CBC | Retele Electrice Romania SA (Muntenia) | 27108911 | 2025-07-03 | RO001E142907749/3 | 2025-09-02 | 2025
2068 | jud. GIURGIU, loc. CREVEDIA MICA, Strada ETERNITATII, nr. 290 | GR | solara | 0.008 | 0.007838 | 100 | 0.23 | CFp | CBC | Retele Electrice Romania SA (Muntenia) | 27110432 | 2025-07-07 | RO001E300946642/3 | 2025-09-04 | 2025
2069 | jud. ILFOV, loc. POPESTI-LEORDENI, Strada Cheiul Dambovitei, nr. 26, ap. VILA C203 | IF | solara | 0.006 | 0.005879 | 0 | 0 | CFp | CBC | Retele Electrice Romania SA (Muntenia) | 27109687 | 2025-07-10 | RO001E142754828/2 | 2025-08-13 | 2025
2070 | jud. ILFOV, loc. BRAGADIRU, Strada Freamatului, nr. 19 | IF | solara | 0.00783 | 0.007672 | 0 | 0 | CFp | CBC | Retele Electrice Romania SA (Muntenia) | 27110296 | 2025-07-03 | RO001E401122303/4 | 2025-09-02 | 2025
2071 | jud. ILFOV, loc. DRAGOMIRESTI-DEAL, Strada Republicii, nr. 337, ap. C2 | IF | solara | 0.01 | 0.009799 | 200 | 0.4 | CFp | CBC | Retele Electrice Romania SA (Muntenia) | 27116068 | 2025-07-09 | RO001E143013254/2 | 2025-09-23 | 2025
2072 | jud. ILFOV, loc. BRAGADIRU, Strada Parfumului, nr. 23, ap. CASA 19 | IF | solara | 0.006 | 0.005879 | 100 | 0.23 | CFp | CBC | Retele Electrice Romania SA (Muntenia) | 27115193 | 2025-07-02 | RO001E142422460/2 | 2025-08-27 | 2025
2073 | jud. BUCURESTI, loc. SECTOR 5, Strada Conea Ion, nr. 40B | B | solara | 0.012 | 0.01166 | 200 | 0.4 | CFp | CBC | Retele Electrice Romania SA (Muntenia) | 27115445 | 2025-06-27 | RO001E108962095/3 | 2025-08-11 | 2025
2074 | jud. ILFOV, loc. CORNETU, Strada Aeroportului, nr. 3 | IF | solara | 0.01 | 0.009799 | 10 | 0.4 | CFp | CBC | Retele Electrice Romania SA (Muntenia) | 27117801 | 2025-07-03 | RO001E400972811/3 | 2025-08-27 | 2025
2075 | jud. BUCURESTI, loc. SECTOR 4, Strada Arcadiei, nr. 12, ap. C2 | B | solara | 0.006 | 0.005879 | 30 | 0.23 | CFp | CBC | Retele Electrice Romania SA (Muntenia) | 27117102 | 2025-07-04 | RO001E110171661/2 | 2025-08-26 | 2025
2076 | jud. ILFOV, loc. DOMNESTI, Strada ELIXIRULUI, nr. 6, ap. C3 | IF | solara | 0.006 | 0.005879 | 100 | 0.23 | CFp | CBC | Retele Electrice Romania SA (Muntenia) | 27117982 | 2025-07-03 | RO001E143165027/3 | 2025-09-02 | 2025
2077 | jud. ILFOV, loc. BERCENI, Strada Cazanului, nr. 81N, ap. 2 | IF | solara | 0.008 | 0.007839 | 100 | 0.23 | CFp | CBC | Retele Electrice Romania SA (Muntenia) | 27118243 | 2025-07-11 | RO001E142081764/2 | 2025-08-27 | 2025
2078 | jud. ILFOV, loc. TUNARI, Strada Maria Calimachi, nr. 10, ap. CASA 2 | IF | solara | 0.008 | 0.007839 | 10 | 0.23 | CFp | CBC | Retele Electrice Romania SA (Muntenia) | 27118889 | 2025-07-09 | RO001E142818571/2 | 2025-08-19 | 2025
2079 | jud. ILFOV, loc. BRAGADIRU, Strada Margelelor, nr. 15A, bl. LOT 3, ap. VILA 4 | IF | solara | 0.006 | 0.005879 | 50 | 0.23 | CFp | CBC | Retele Electrice Romania SA (Muntenia) | 27119848 | 2025-07-03 | RO001E142777564/3 | 2025-09-13 | 2025
2080 | jud. ILFOV, loc. DOBROESTI, Strada CAISULUI, nr. 28-C | IF | solara | 0.012 | 0.011755 | 10 | 0.4 | CFp | CBC | Retele Electrice Romania SA (Muntenia) | 27120975 | 2025-07-09 | RO001E143272677/2 | 2025-08-22 | 2025
2081 | jud. ILFOV, loc. TUNARI, Strada Ion Slavici, nr. 31 | IF | solara | 0.006 | 0.005879 | 200 | 0.23 | CFp | CBC | Retele Electrice Romania SA (Muntenia) | 27133836 | 2025-07-16 | RO001E142109103/2 | 2025-09-19 | 2025
2082 | jud. ILFOV, loc. CHIAJNA, Strada Viilor, nr. 50E | IF | solara | 0.003 | 0.002939 | 0 | 0 | CFp | CBC | Retele Electrice Romania SA (Muntenia) | 27134982 | 2025-07-09 | RO001E141613438/3 | 2025-09-25 | 2025
2083 | jud. ILFOV, loc. AFUMATI, Strada Doamna Chiajna, nr. 16A | IF | solara | 0.005 | 0.004899 | 100 | 0.23 | CFp | CBC | Retele Electrice Romania SA (Muntenia) | 27134904 | 2025-07-16 | RO001E142230535/3 | 2025-08-26 | 2025
2084 | jud. ILFOV, loc. BRAGADIRU, Strada Parfumului, nr. 29, ap. 2 | IF | solara | 0.006 | 0.00578 | 280 | 0.23 | CFp | CBC | Retele Electrice Romania SA (Muntenia) | 27140517 | 2025-07-02 | RO001E142458380/3 | 2025-09-02 | 2025
2085 | jud. ILFOV, loc. TUNARI, Strada MIHAI EMINESCU, nr. 26/E9, ap. VILA 4 | IF | solara | 0.01 | 0.00979 | 50 | 0.4 | CFp | CBC | Retele Electrice Romania SA (Muntenia) | 27140449 | 2025-07-08 | RO001E143090754/3 | 2025-08-27 | 2025
2086 | jud. ILFOV, loc. TUNARI, Strada MIHAI EMINESCU, nr. 26/E7, ap. VILA 2 | IF | solara | 0.01 | 0.00979 | 50 | 0.4 | CFp | CBC | Retele Electrice Romania SA (Muntenia) | 27141410 | 2025-07-08 | RO001E143090732/3 | 2025-08-22 | 2025
2087 | jud. ILFOV, loc. JILAVA, Strada ZORELELOR, nr. 13A | IF | solara | 0.008 | 0.007839 | 0 | 0 | CFp | CBC | Retele Electrice Romania SA (Muntenia) | 27146936 | 2025-07-10 | RO001E105400583/4 | 2025-08-27 | 2025
2088 | jud. ILFOV, loc. BRAGADIRU, Strada Iederei, nr. 62-66, ap. VILA 22 | IF | solara | 0.006 | 0.005879 | 100 | 0.23 | CFp | CBC | Retele Electrice Romania SA (Muntenia) | 27149077 | 2025-07-03 | RO001E142198606/3 | 2025-08-27 | 2025
2089 | jud. ILFOV, loc. DOBROESTI, Bulevardul Profesor Dr. Victor DUMITRESCU, nr. 56 | IF | solara | 0.01 | 0.009795 | 100 | 0.4 | CFp | CBC | Retele Electrice Romania SA (Muntenia) | 27150028 | 2025-07-10 | RO001E104919677/4 | 2025-08-07 | 2025
2090 | jud. BUCURESTI, loc. SECTOR 2, Strada Bulandra Tony, nr. 72 | B | solara | 0.008 | 0.007839 | 200 | 0.23 | CFp | CBC | Retele Electrice Romania SA (Muntenia) | 27151127 | 2025-07-10 | RO001E104354030/3 | 2025-08-11 | 2025
2091 | jud. ILFOV, loc. BRAGADIRU, Artera CRINULUI, nr. 3 | IF | solara | 0.008 | 0.00783 | 200 | 0.23 | CFp | CBC | Retele Electrice Romania SA (Muntenia) | 27162269 | 2025-07-03 | RO001E400411426/2 | 2025-09-02 | 2025
2092 | jud. ILFOV, loc. POPESTI-LEORDENI, Strada Sfantul Nicolae, nr. 35 | IF | solara | 0.01 | 0.00979 | 0 | 0 | CFp | CBC | Retele Electrice Romania SA (Muntenia) | 27163162 | 2025-07-10 | RO001E401006203/3 | 2025-08-27 | 2025
2093 | jud. ILFOV, loc. BUFTEA, Strada I.C.Bratianu, nr. 2E | IF | solara | 0.01092 | 0.010692 | 200 | 0.4 | CFp | CBC | Retele Electrice Romania SA (Muntenia) | 27166485 | 2025-07-17 | RO001E142974316/2 | 2025-08-29 | 2025
2094 | jud. BUCURESTI, loc. SECTOR 1, Strada Fortunei, nr. 28 | B | solara | 0.006 | 0.00587 | 0 | 0 | CFp | CBC | Retele Electrice Romania SA (Muntenia) | 27172702 | 2025-07-16 | RO001E119530131/3 | 2025-08-13 | 2025
2095 | jud. BUCURESTI, loc. SECTOR 1, Strada Mitropolitul Andrei Saguna, nr. 62 | B | solara | 0.008 | 0.00774 | 200 | 0.23 | CFp | CBC | Retele Electrice Romania SA (Muntenia) | 27173105 | 2025-07-17 | RO001E100672589/2 | 2025-08-14 | 2025
2096 | jud. ILFOV, loc. TUNARI, Strada MIHAI EMINESCU, nr. 26/E8, ap. VILA 3 | IF | solara | 0.01 | 0.00979 | 50 | 0.4 | CFp | CBC | Retele Electrice Romania SA (Muntenia) | 27175990 | 2025-07-17 | RO001E143090743/3 | 2025-09-12 | 2025
2097 | jud. BUCURESTI, loc. SECTOR 2, Strada Melodiei, nr. 20 | B | solara | 0.009 | 0.008819 | 11.11 | 0.23 | CFp | CBC | Retele Electrice Romania SA (Muntenia) | 27177707 | 2025-07-14 | RO001E105284954/3 | 2025-09-04 | 2025
2098 | jud. ILFOV, loc. BRAGADIRU, Strada Verii, nr. 41 A, ap. vila 5 | IF | solara | 0.005 | 0.00489 | 0 | 0 | CFp | CBC | Retele Electrice Romania SA (Muntenia) | 27178489 | 2025-07-03 | RO001E142758912/2 | 2025-08-27 | 2025
2099 | jud. GIURGIU, loc. VARASTI, Strada Bajenari, nr. 36 | GR | solara | 0.00756 | 0.007404 | 0 | 0 | CFp | CBC | Retele Electrice Romania SA (Muntenia) | 27183553 | 2025-07-29 | RO001E300784686/3 | 2025-08-26 | 2025
2100 | jud. ILFOV, loc. PANTELIMON, Strada Trandafirilor, nr. 31 | IF | solara | 0.01 | 0.00979 | 200 | 0.4 | CFp | CBC | Retele Electrice Romania SA (Muntenia) | 27187921 | 2025-07-21 | RO001E141480238/3 | 2025-09-08 | 2025
2101 | jud. ILFOV, loc. ORDOREANU, Strada Argesului, nr. 19 | IF | solara | 0.003 | 0.002939 | 0 | 0 | CFp | CBC | Retele Electrice Romania SA (Muntenia) | 27214878 | 2025-07-02 | RO001E400335814/4 | 2025-09-04 | 2025
2102 | jud. ILFOV, loc. BRAGADIRU, Strada Rubinului, nr. 7B, ap. CASA 7 | IF | solara | 0.00534 | 0.005232 | 13.8 | 0.23 | CFp | CBC | Retele Electrice Romania SA (Muntenia) | 27217235 | 2025-07-03 | RO001E142130983/2 | 2025-08-27 | 2025
2103 | jud. ILFOV, loc. DOMNESTI, Strada ELENA, nr. 37 | IF | solara | 0.006 | 0.00578 | 280 | 0.23 | CFp | CBC | Retele Electrice Romania SA (Muntenia) | 27217411 | 2025-07-16 | RO001E143160808/4 | 2025-08-27 | 2025
2104 | jud. ILFOV, loc. PANTELIMON, Strada MANDARINILOR, nr. 21 | IF | solara | 0.006 | 0.005879 | 10 | 0.23 | CFp | CBC | Retele Electrice Romania SA (Muntenia) | 27219193 | 2025-07-21 | RO001E141860724/2 | 2025-09-17 | 2025
2105 | jud. BUCURESTI, loc. SECTOR 1, Strada Lotru, nr. 47 | B | solara | 0.02475 | 0.02394 | 0 | 0 | CFp | CBC | Retele Electrice Romania SA (Muntenia) | 27220228 | 2025-07-16 | RO001E100527982/3 | 2025-09-02 | 2025
2106 | jud. ILFOV, loc. MAGURELE, Strada Fabrici, nr. 84 | IF | solara | 0.02645 | 0.02592 | 10 | 0.4 | CFp | CBC | Retele Electrice Romania SA (Muntenia) | 27231635 | 2025-07-18 | RO001E141437498/3 | 2025-08-29 | 2025
2107 | jud. ILFOV, loc. OLTENI, Strada Crizantemelor, nr. 13 A | IF | solara | 0.012 | 0.01175 | 314 | 0.4 | CFp | CBC | Retele Electrice Romania SA (Muntenia) | 27230339 | 2025-07-16 | RO001E400949714/3 | 2025-09-03 | 2025
2108 | jud. BUCURESTI, loc. SECTOR 5, Strada Conea Ion, nr. 56A | B | solara | 0.015 | 0.0145 | 50 | 0.4 | CFp | CBC | Retele Electrice Romania SA (Muntenia) | 27232137 | 2025-07-04 | RO001E118692779/2 | 2025-08-26 | 2025
2109 | jud. BUCURESTI, loc. SECTOR 4, Strada Paisului, nr. 6 | B | solara | 0.008 | 0.007839 | 100 | 0.23 | CFp | CBC | Retele Electrice Romania SA (Muntenia) | 27236137 | 2025-07-18 | RO001E105586094/2 | 2025-09-04 | 2025
2110 | jud. ILFOV, loc. ZURBAUA, Strada Albastrelelor, nr. 116 | IF | solara | 0.008 | 0.007839 | 37.5 | 0.4 | CFp | CBC | Retele Electrice Romania SA (Muntenia) | 27240844 | 2025-07-23 | RO001E143078390/4 | 2025-09-12 | 2025
2111 | jud. ILFOV, loc. PANTELIMON, Strada Saturn, nr. 19 | IF | solara | 0.012 | 0.011759 | 25.08 | 0.4 | CFp | CBC | Retele Electrice Romania SA (Muntenia) | 27244621 | 2025-07-21 | RO001E142701695/2 | 2025-09-17 | 2025
2112 | jud. GIURGIU, loc. ZORILE, Strada Principala, nr. 266A | GR | solara | 0.01 | 0.009 | 100 | 0.23 | CFp | CBC | Retele Electrice Romania SA (Muntenia) | 27248122 | 2025-07-25 | RO001E301205696/4 | 2025-08-20 | 2025
2113 | jud. BUCURESTI, loc. SECTOR 1, Strada Aldeni, nr. 23, ap. C2 | B | solara | 0.015 | 0.014699 | 0 | 0 | CFp | CBC | Retele Electrice Romania SA (Muntenia) | 27249781 | 2025-07-24 | RO001E111131332/2 | 2025-09-05 | 2025
2114 | jud. ILFOV, loc. OTOPENI, Calea Bucurestilor, nr. 67 | IF | solara | 0.015 | 0.014698 | 0 | 0 | CFp | CBC | Retele Electrice Romania SA (Muntenia) | 27251964 | 2025-07-16 | RO001E400843043/5 | 2025-09-23 | 2025
2115 | jud. ILFOV, loc. BALOTESTI, Strada Amurgului, nr. 134/5 | IF | solara | 0.01 | 0.009799 | 13.8 | 0.4 | CFp | CBC | Retele Electrice Romania SA (Muntenia) | 27252602 | 2025-07-17 | RO001E142616016/2 | 2025-08-08 | 2025
2116 | jud. ILFOV, loc. CLINCENI, Strada Ortansei, nr. 112H | IF | solara | 0.008 | 0.007838 | 18 | 0.23 | CFp | CBC | Retele Electrice Romania SA (Muntenia) | 27257103 | 2025-07-17 | RO001E401121762/4 | 2025-09-04 | 2025
2117 | jud. ILFOV, loc. TAMASI, Strada Frasinului, nr. 28, bl. Com. Corbeanca | IF | solara | 0.008 | 0.00779 | 0 | 0 | CFp | CBC | Retele Electrice Romania SA (Muntenia) | 27258545 | 2025-07-22 | RO001E141359929/3 | 2025-09-11 | 2025
2118 | jud. BUCURESTI, loc. SECTOR 2, Strada Spatarul Mihai, nr. 48 | B | solara | 0.008 | 0.00783 | 200 | 0.23 | CFp | CBC | Retele Electrice Romania SA (Muntenia) | 27260153 | 2025-07-28 | RO001E104502462/2 | 2025-09-22 | 2025
2119 | jud. ILFOV, loc. CORBEANCA, Strada Primaverii, nr. 143, ap. CASA 3 | IF | solara | 0.006 | 0.005879 | 10 | 0.23 | CFp | CBC | Retele Electrice Romania SA (Muntenia) | 27262837 | 2025-07-22 | RO001E143118834/2 | 2025-09-03 | 2025
2120 | jud. ILFOV, loc. CHITILA, Strada Vlasiei, nr. 12B | IF | solara | 0.01 | 0.009799 | 20 | 0.4 | CFp | CBC | Retele Electrice Romania SA (Muntenia) | 27265587 | 2025-07-23 | RO001E142377986/4 | 2025-09-23 | 2025
2121 | jud. ILFOV, loc. TUNARI, Calea Bucuresti, nr. 7B | IF | solara | 0.01056 | 0.010348 | 13.8 | 0.4 | CFp | CBC | Retele Electrice Romania SA (Muntenia) | 27265635 | 2025-07-23 | RO001E141311174/4 | 2025-08-26 | 2025
2122 | jud. ILFOV, loc. CATELU, Strada Independentei, nr. 71C | IF | solara | 0.009 | 0.008819 | 20 | 0.23 | CFp | CBC | Retele Electrice Romania SA (Muntenia) | 27266318 | 2025-07-10 | RO001E141400320/3 | 2025-09-17 | 2025
2123 | jud. ILFOV, loc. CIOLPANI, Strada Stadionului, nr. 1 | IF | solara | 0.008 | 0.00779 | 200 | 0.23 | CFp | CBC | Retele Electrice Romania SA (Muntenia) | 27267601 | 2025-07-16 | RO001E400737876/2 | 2025-08-29 | 2025
2124 | jud. ILFOV, loc. BRAGADIRU, Strada Topaz, nr. 30 | IF | solara | 0.005 | 0.004828 | 0 | 0 | CFp | CBC | Retele Electrice Romania SA (Muntenia) | 27289426 | 2025-07-24 | RO001E142865977/2 | 2025-08-27 | 2025
2125 | jud. GIURGIU, loc. BALASOIENI, Ulita Argesului, nr. 480 | GR | solara | 0.008 | 0.00783 | 0 | 0 | CFp | CBC | Retele Electrice Romania SA (Muntenia) | 27292338 | 2025-07-28 | RO001E301091734/3 | 2025-08-20 | 2025
2126 | jud. GIURGIU, loc. JOITA, Strada PRIMAVERII, nr. 11 | GR | solara | 0.006 | 0.005879 | 20 | 0.23 | CFp | CBC | Retele Electrice Romania SA (Muntenia) | 27298574 | 2025-07-25 | RO001E131342011/3 | 2025-09-04 | 2025
2127 | jud. ILFOV, loc. DUMBRAVENI, Strada LAHOVARI, nr. 9C, ap. CASA 3 | IF | solara | 0.008 | 0.007839 | 200 | 0.23 | CFp | CBC | Retele Electrice Romania SA (Muntenia) | 27307553 | 2025-07-23 | RO001E143023299/3 | 2025-08-29 | 2025
2128 | jud. ILFOV, loc. POPESTI-LEORDENI, Strada Tractoristilor, nr. 29, bl. VILA1, ap. 2 | IF | solara | 0.006 | 0.0058 | 0 | 0 | CFp | CBC | Retele Electrice Romania SA (Muntenia) | 27314168 | 2025-07-18 | RO001E142204211/3 | 2025-09-10 | 2025
2129 | jud. ILFOV, loc. OTOPENI, Strada Tibles, nr. 19A | IF | solara | 0.01 | 0.009798 | 100 | 0.4 | CFp | CBC | Retele Electrice Romania SA (Muntenia) | 27319748 | 2025-07-29 | RO001E141868339/3 | 2025-08-26 | 2025
2130 | jud. BUCURESTI, loc. SECTOR 6, Strada Sculptorilor, nr. 30 | B | solara | 0.005 | 0.004899 | 100 | 0.23 | CFp | CBC | Retele Electrice Romania SA (Muntenia) | 27319868 | 2025-07-22 | RO001E110865638/2 | 2025-09-29 | 2025
2131 | jud. ILFOV, loc. BRAGADIRU, Strada Rubinului, nr. 11 | IF | solara | 0.005 | 0.004899 | 10 | 0.23 | CFp | CBC | Retele Electrice Romania SA (Muntenia) | 27322669 | 2025-07-24 | RO001E142302209/2 | 2025-09-17 | 2025
2132 | jud. ILFOV, loc. PANTELIMON, Strada CALARASI, nr. 4 | IF | solara | 0.008 | 0.007839 | 13.8 | 0.23 | CFp | CBC | Retele Electrice Romania SA (Muntenia) | 27340738 | 2025-07-29 | RO001E109118662/3 | 2025-09-09 | 2025
2133 | jud. ILFOV, loc. 1 Decembrie, Strada 6, nr. 13 | IF | solara | 0.006 | 0.005879 | 100 | 0.23 | CFp | CBC | Retele Electrice Romania SA (Muntenia) | 27346213 | 2025-07-18 | RO001E142598396/1 | 2025-09-09 | 2025
2134 | jud. ILFOV, loc. OTOPENI, Strada Campului, nr. 8R, ap. 2 | IF | solara | 0.008 | 0.00764 | 0 | 0 | CFp | CBC | Retele Electrice Romania SA (Muntenia) | 27346635 | 2025-07-29 | RO001E142443586/3 | 2025-09-12 | 2025
2135 | jud. ILFOV, loc. GLINA, Strada Morii, nr. 6 | IF | solara | 0.006 | 0.005878 | 200 | 0.23 | CFp | CBC | Retele Electrice Romania SA (Muntenia) | 27347832 | 2025-07-18 | RO001E141709298/3 | 2025-09-10 | 2025
2136 | jud. ILFOV, loc. BUFTEA, Strada SALVIEI, nr. 13 | IF | solara | 0.01 | 0.009799 | 200 | 0.4 | CFp | CBC | Retele Electrice Romania SA (Muntenia) | 27356798 | 2025-07-22 | RO001E142287975/2 | 2025-09-24 | 2025
2137 | jud. BUCURESTI, loc. SECTOR 4, Drumul Jilavei, nr. 64-66, bl. 5, sc. C, et. P, ap. PC | B | solara | 0.017655 | 0.017202 | 0 | 0 | CFp | CBC | Retele Electrice Romania SA (Muntenia) | 27357208 | 2025-07-18 | RO001E110698104/2 | 2025-08-26 | 2025
2138 | jud. BUCURESTI, loc. SECTOR 6, Drumul Valea Cricovului, nr. 133C | B | solara | 0.006 | 0.00583 | 200 | 0.23 | CFp | CBC | Retele Electrice Romania SA (Muntenia) | 27364421 | 2025-07-23 | RO001E110078511/2 | 2025-08-26 | 2025
2139 | jud. ILFOV, loc. BUFTEA, Strada Colentina, nr. 10 A | IF | solara | 0.00728 | 0.007133 | 200 | 0.4 | CFp | CBC | Retele Electrice Romania SA (Muntenia) | 27368873 | 2025-07-23 | RO001E400970189/2 | 2025-08-29 | 2025
2140 | jud. BUCURESTI, loc. SECTOR 6, PRELUNGIREA Ghencea, nr. 84 | B | solara | 0.015 | 0.014699 | 200 | 0.4 | CFp | CBC | Retele Electrice Romania SA (Muntenia) | 27387171 | 2025-07-30 | RO001E119629118/3 | 2025-08-08 | 2025
2141 | jud. GIURGIU, loc. DAIA, Strada CRINULUI, nr. 10 | GR | solara | 0.008 | 0.007839 | 200 | 0.23 | CFp | CBC | Retele Electrice Romania SA (Muntenia) | 27387397 | 2025-07-24 | RO001E300257939/2 | 2025-09-25 | 2025
2142 | jud. BUCURESTI, loc. SECTOR 6, Drumul La Rosu, nr. 41 | B | solara | 0.003 | 0.002939 | 0 | 0 | CFp | CBC | Retele Electrice Romania SA (Muntenia) | 27399884 | 2025-07-29 | RO001E109161255/3 | 2025-08-29 | 2025
2143 | jud. ILFOV, loc. POPESTI-LEORDENI, Strada Pantazica Gabriel, nr. 25 B | IF | solara | 0.01058 | 0.010318 | 280 | 0.4 | CFp | CBC | Retele Electrice Romania SA (Muntenia) | 27403293 | 2025-07-31 | RO001E401117442/2 | 2025-09-10 | 2025
2144 | jud. ILFOV, loc. OLTENI, Soseaua BUCURETI-DOMNESTI, nr. 87M | IF | solara | 0.006 | 0.005879 | 100 | 0.23 | CFp | CBC | Retele Electrice Romania SA (Muntenia) | 27413641 | 2025-07-30 | RO001E142189291/2 | 2025-09-17 | 2025
2145 | jud. ILFOV, loc. POPESTI-LEORDENI, Strada Orizontului, nr. 66C, ap. 1 | IF | solara | 0.006 | 0.00583 | 200 | 0.23 | CFp | CBC | Retele Electrice Romania SA (Muntenia) | 27424605 | 2025-07-31 | RO001E142963077/3 | 2025-09-09 | 2025
2146 | jud. ILFOV, loc. PASAREA, Strada Brasov, nr. 12 | IF | solara | 0.01 | 0.009799 | 0 | 0 | CFp | CBC | Retele Electrice Romania SA (Muntenia) | 24658703 | 2024-09-06 | RO001E401031548/4 | 2025-08-06 | 2025
2147 | jud. BUCURESTI, loc. SECTOR 3, Strada Hasmas, nr. 26 | B | solara | 0.008 | 0.007839 | 102 | 0.23 | CFp | CBC | Retele Electrice Romania SA (Muntenia) | 26838298 | 2025-07-02 | RO001E104847341/2 | 2025-08-06 | 2025
2148 | jud. BUCURESTI, loc. SECTOR 1, Strada Savarsin, nr. 4 | B | solara | 0.00778 | 0.007622 | 140 | 0.23 | CFp | CBC | Retele Electrice Romania SA (Muntenia) | 26937887 | 2025-06-24 | RO001E101143954/3 | 2025-07-09 | 2025
2149 | jud. BUCURESTI, loc. SECTOR 1, Strada Darmanesti, nr. 32 | B | solara | 0.008 | 0.00783 | 10.24 | 0.23 | CFp | CBC | Retele Electrice Romania SA (Muntenia) | 26994547 | 2025-06-24 | RO001E101151717/4 | 2025-07-21 | 2025
2150 | jud. ILFOV, loc. BRAGADIRU, Strada Margelelor, nr. 21 D | IF | solara | 0.005 | 0.004898 | 100 | 0.23 | CFp | CBC | Retele Electrice Romania SA (Muntenia) | 27052120 | 2025-07-02 | RO001E142246688/3 | 2025-08-06 | 2025
2151 | jud. GIURGIU, loc. CRIVINA, Soseaua Principala, nr. 132 | GR | solara | 0.008 | 0.007839 | 100 | 0.23 | CFp | CBC | Retele Electrice Romania SA (Muntenia) | 27078501 | 2025-07-04 | RO001E300918078/4 | 2025-07-23 | 2025
2152 | jud. GIURGIU, loc. BOLINTIN-DEAL, Strada 9 MAI, nr. 41 | GR | solara | 0.008 | 0.007839 | 200 | 0.23 | CFp | CBC | Retele Electrice Romania SA (Muntenia) | 27100872 | 2025-07-08 | RO001E300891360/2 | 2025-07-28 | 2025
2153 | jud. ILFOV, loc. BRAGADIRU, Strada Cactusului, nr. 24BIS | IF | solara | 0.008 | 0.00779 | 0 | 0 | CFp | CBC | Retele Electrice Romania SA (Muntenia) | 27112636 | 2025-07-03 | RO001E142499903/2 | 2025-07-23 | 2025
2154 | jud. GIURGIU, loc. CARTOJANI, Strada TRANDAFIRULUI, nr. 29 | GR | solara | 0.008 | 0.007839 | 200 | 0.23 | CFp | CBC | Retele Electrice Romania SA (Muntenia) | 27119666 | 2025-07-09 | RO001E300815715/2 | 2025-07-23 | 2025
2155 | jud. ILFOV, loc. BRAGADIRU, Strada Parfumului, nr. 9, ap. 16 | IF | solara | 0.006 | 0.005879 | 200 | 0.23 | CFp | CBC | Retele Electrice Romania SA (Muntenia) | 27150739 | 2025-07-02 | RO001E142845638/2 | 2025-07-29 | 2025
2156 | jud. BUCURESTI, loc. SECTOR 3, Intrarea Chimiei, nr. 1 | B | solara | 0.01 | 0.00882 | 20 | 0.23 | CFp | CBC | Retele Electrice Romania SA (Muntenia) | 27171263 | 2025-07-14 | RO001E104831502/4 | 2025-08-06 | 2025
2157 | jud. BUCURESTI, loc. SECTOR 6, Strada Furtunei, nr. 23 | B | solara | 0.01 | 0.009797 | 0 | 0 | CFp | CBC | Retele Electrice Romania SA (Muntenia) | 27176576 | 2025-07-10 | RO001E107356530/4 | 2025-08-05 | 2025
2158 | jud. ILFOV, loc. BRANESTI, Strada NEGRU VODA, nr. 2D | IF | solara | 0.006 | 0.005879 | 0 | 0 | CFp | CBC | Retele Electrice Romania SA (Muntenia) | 27221764 | 2025-07-09 | RO001E400021063/4 | 2025-08-05 | 2025
2159 | jud. BUCURESTI, loc. SECTOR 3, Strada Drumetului, nr. 54 | B | solara | 0.016 | 0.00979 | 0 | 0 | CFp | CBC | Retele Electrice Romania SA (Muntenia) | 27242915 | 2025-07-24 | RO001E101759205/3 | 2025-07-31 | 2025
2160 | jud. GIURGIU, loc. MIHAI VODA, Intrarea PELINULUI, nr. 1 | GR | solara | 0.008 | 0.007839 | 200 | 0.23 | CFp | CBC | Retele Electrice Romania SA (Muntenia) | 27247260 | 2025-07-25 | RO001E301218735/3 | 2025-07-29 | 2025
2161 | jud. GIURGIU, loc. MOSTENI, Strada Socului, nr. 35 | GR | solara | 0.011 | 0.01068 | 0 | 0 | CFp | CBC | Retele Electrice Romania SA (Muntenia) | 27262647 | 2025-07-25 | RO001E131356915/5 | 2025-07-31 | 2025
2162 | jud. BUCURESTI, loc. SECTOR 6, Calea Giulesti, nr. 424C | B | solara | 0.006 | 0.00583 | 200 | 0.23 | CFp | CBC | Retele Electrice Romania SA (Muntenia) | 27389514 | 2025-07-25 | RO001E110894696/2 | 2025-07-30 | 2025
2163 | jud. GIURGIU, loc. GREACA, Strada Mesteacanului, nr. 6 | GR | solara | 0.006 | 0.00587 | 0 | 0 | CFp | CBC | Retele Electrice Romania SA (Muntenia) | 27397127 | 2025-07-25 | RO001E300739046/3 | 2025-07-31 | 2025
2164 | jud. ILFOV, loc. SNAGOV, Intrarea Crinului, nr. 18 C | IF | solara | 0.005 | 0.00488 | 0 | 0 | CFp | CBC | Retele Electrice Romania SA (Muntenia) | 27406777 | 2025-07-24 | RO001E142395627/3 | 2025-07-31 | 2025
2165 | jud. GIURGIU, loc. HERASTI, Strada Lunca Mica, nr. 12 | GR | solara | 0.006 | 0.005879 | 100 | 0.23 | CFp | CBC | Retele Electrice Romania SA (Muntenia) | 26877871 |  | RO001E300760994/2 | 2025-07-01 | 2025
2166 | jud. ILFOV, loc. MAGURELE, Strada Deal, nr. 49B | IF | solara | 0.006 | 0.00587 | 200 | 0.23 | CFp | CBC | Retele Electrice Romania SA (Muntenia) | 26960819 |  | RO001E142580274/4 | 2025-07-12 | 2025
2167 | jud. BUCURESTI, loc. SECTOR 2, Strada Masina De Paine, nr. 20 B, bl. 5IRTA, sc. B | B | solara | 0.01 | 0.009799 | 0 | 0 | CFp | CBC | Retele Electrice Romania SA (Muntenia) | 27093765 |  | RO001E101103927/2 | 2025-07-29 | 2025
2168 | jud. GIURGIU, loc. TANTAVA, Strada TUFAN, nr. 441 | GR | solara | 0.015 | 0.01465 | 200 | 0.4 | CFp | CBC | Retele Electrice Romania SA (Muntenia) | 27118763 |  | RO001E131370214/2 | 2025-07-04 | 2025
2169 | jud. BUCURESTI, loc. SECTOR 5, Calea Ferentari, nr. 129 | B | solara | 0.006 | 0.005879 | 20 | 0.23 | CFp | CBC | Retele Electrice Romania SA (Muntenia) | 27163274 |  | RO001E119364732/2 | 2025-07-21 | 2025
2170 | jud. ILFOV, loc. TUNARI, Strada 1 Decembrie, nr. 119 | IF | solara | 0.005 | 0.00485 | 100 | 0.4 | CFp | CBC | Retele Electrice Romania SA (Muntenia) | 27165392 |  | RO001E143376245/2 | 2025-07-17 | 2025
2171 | jud. BUCURESTI, loc. SECTOR 2, Strada Cremenita, nr. 2, bl. A | B | solara | 0.01 | 0.00979 | 0 | 0 | CFp | CBC | Retele Electrice Romania SA (Muntenia) | 27171631 |  | RO001E104477070/2 | 2025-07-07 | 2025
2172 | jud. ILFOV, loc. PERIS, Strada Principala, nr. 586 | IF | solara | 0.00585 | 0.005633 | 98 | 0.23 | CFp | CBC | Retele Electrice Romania SA (Muntenia) | 27229939 |  | RO001E400625692/2 | 2025-07-11 | 2025
2173 | jud. BUCURESTI, loc. SECTOR 4, Strada Deceneu, nr. 8, ap. 1 | B | solara | 0.005 | 0.004899 | 100 | 0.23 | CFp | CBC | Retele Electrice Romania SA (Muntenia) | 27231806 |  | RO001E106096990/2 | 2025-07-16 | 2025
2174 | jud. BUCURESTI, loc. SECTOR 5, Strada Talazului, nr. 32 | B | solara | 0.005 | 0.0048 | 100 | 0.23 | CFp | CBC | Retele Electrice Romania SA (Muntenia) | 27269452 |  | RO001E107756321/2 | 2025-07-08 | 2025
2175 | jud. BUCURESTI, loc. SECTOR 6, Calea Giulesti, nr. 643 | B | solara | 0.006 | 0.005878 | 100 | 0.23 | CFp | CBC | Retele Electrice Romania SA (Muntenia) | 27280815 |  | RO001E103217026/2 | 2025-07-13 | 2025
2176 | jud. BUCURESTI, loc. SECTOR 6, PRELUNGIREA Ghencea, nr. 151 | B | solara | 0.0088 | 0.008623 | 30 | 0.4 | CFp | CBC | Retele Electrice Romania SA (Muntenia) | 27282371 |  | RO001E108830729/3 | 2025-07-12 | 2025
2177 | jud. ILFOV, loc. TUNARI, Strada Tudor Arghezi, nr. 11, ap. 2 | IF | solara | 0.006 | 0.005879 | 200 | 0.23 | CFp | CBC | Retele Electrice Romania SA (Muntenia) | 27301291 |  | RO001E142069018/2 | 2025-07-30 | 2025
2178 | jud. GIURGIU, loc. ZORILE, Soseaua Principala, nr. 269 | GR | solara | 0.008 | 0.007839 | 300 | 0.23 | CFp | CBC | Retele Electrice Romania SA (Muntenia) | 27336672 |  | RO001E301090980/5 | 2025-07-24 | 2025
2179 | jud. BUCURESTI, loc. SECTOR 4, Strada Giovanni Boccaccio, nr. 22 | B | solara | 0.006 | 0.00568 | 100 | 0.23 | CFp | CBC | Retele Electrice Romania SA (Muntenia) | 27347236 |  | RO001E105767208/2 | 2025-07-29 | 2025
2180 | jud. ILFOV, loc. 1 Decembrie, Strada 10, nr. 1 | IF | solara | 0.005 | 0.0047 | 15.16 | 0.23 | CFp | CBC | Retele Electrice Romania SA (Muntenia) | 27355214 |  | RO001E142755357/2 | 2025-07-31 | 2025
2181 | jud. ILFOV, loc. TAMASI, Strada Sportului, nr. 35, ap. C1 | IF | solara | 0.005 | 0.00489 | 0 | 0 | CFp | CBC | Retele Electrice Romania SA (Muntenia) | 27359610 |  | RO001E142465793/2 | 2025-07-30 | 2025
2182 | jud. ILFOV, loc. BERCENI, Strada Padurea Craiului, nr. 15H, ap. 1 | IF | solara | 0.00522 | 0.005114 | 200 | 0.4 | CFp | CBC | Retele Electrice Romania SA (Muntenia) | 27385170 |  | RO001E141415641/3 | 2025-07-29 | 2025
2183 | jud. ILFOV, loc. ROSU, Strada Rezervelor, nr. 43F | IF | solara | 0.01 | 0.009799 | 400 | 0.4 | CFp | CBC | Retele Electrice Romania SA (Muntenia) | 27388597 |  | RO001E142329310/4 | 2025-07-24 | 2025
2184 | jud. GIURGIU, loc. BOLINTIN-DEAL, Strada Doinei, nr. 47A | GR | solara | 0.006 | 0.005879 | 37 | 0.23 | CFp | CBC | Retele Electrice Romania SA (Muntenia) | 27389426 |  | RO001E301097943/3 | 2025-07-23 | 2025
2185 | jud. ILFOV, loc. PERIS, Strada SFANTUL STEFAN, nr. 135 | IF | solara | 0.005 | 0.004898 | 200 | 0.23 | CFp | CBC | Retele Electrice Romania SA (Muntenia) | 27406427 |  | RO001E400707929/3 | 2025-07-30 | 2025
2186 | jud. ILFOV, loc. DUDU, Strada Toamnei, nr. 2C, bl. VILA 14 | IF | solara | 0.008 | 0.007839 | 30 | 0.4 | CFp | CBC | Retele Electrice Romania SA (Muntenia) | 27426501 |  | RO001E143269594/3 | 2025-07-31 | 2025
2187 | jud. Ilfov, loc. Afumati, Strada Bucuresti - Urziceni, nr. 53A | IF | solara | 0.4 | 0.39199 | 0 | 0 | CFp | CBC | Retele Electrice Romania SA (Muntenia) | 18338519 |  | RO001E142016908/1 | 2025-07-08 | 2025
2188 | jud. ILFOV, loc. CLINCENI, Strada INDUSTRIILOR, nr. 5 | IF | solara | 0.36 | 0.3528 | 0 | 0 | CFp | CBC | Retele Electrice Romania SA (Muntenia) | 20032600 |  | RO001E401098103/3 | 2025-07-24 | 2025
2189 | jud. ILFOV, loc. RUDENI, Strada Rudeni, nr. 70 | IF | solara | 0.06 | 0.05875 | 0 | 0 | CFp | CBC | Retele Electrice Romania SA (Muntenia) | 25217004 |  | RO001E141482892/2 | 2025-07-14 | 2025
2190 | jud. ILFOV, loc. Copaceni, Strada Sfantul Ioan, nr. 235 | IF | solara | 0.005 | 0.00489 | 0 | 0 | CFp | CBC | Retele Electrice Romania SA (Muntenia) | 25755525 |  | RO001E400521619/3 | 2025-07-29 | 2025
2191 | jud. BUCURESTI, loc. SECTOR 6, Strada Pestera Scarisoara, nr. 1 SPEC, bl. - | B | solara | 0.05 | 0.048995 | 0 | 0 | CFp | CBC | Retele Electrice Romania SA (Muntenia) | 25993556 |  | RO001E108655667/3 | 2025-07-10 | 2025
2192 | jud. ILFOV, loc. Fundeni, Strada Stejarului, nr. 71 B | IF | solara | 0.008 | 0.007835 | 0 | 0 | CFp | CBC | Retele Electrice Romania SA (Muntenia) | 26073129 |  | RO001E142449177/3 | 2025-07-01 | 2025
2193 | jud. ILFOV, loc. TUNARI, Strada Traian, nr. 34 | IF | solara | 0.015 | 0.0146 | 0 | 0 | CFp | CBC | Retele Electrice Romania SA (Muntenia) | 26086545 |  | RO001E400137498/3 | 2025-07-01 | 2025
2194 | jud. ILFOV, loc. VOLUNTARI, Strada VRANCEI, nr. 57 | IF | solara | 0.02 | 0.019582 | 314 | 0.4 | CFp | CBC | Retele Electrice Romania SA (Muntenia) | 26202206 |  | RO001E142813824/2 | 2025-07-10 | 2025
2195 | jud. BUCURESTI, loc. SECTOR 5, Strada Boldesti, nr. 64 | B | solara | 0.012 | 0.011759 | 0 | 0 | CFp | CBC | Retele Electrice Romania SA (Muntenia) | 26232370 |  | RO001E105461704/3 | 2025-07-30 | 2025
2196 | jud. ILFOV, loc. SNAGOV, Strada Zorelelor, nr. 45H | IF | solara | 0.006 | 0.005879 | 0 | 0 | CFp | CBC | Retele Electrice Romania SA (Muntenia) | 26280259 |  | RO001E141196715/2 | 2025-07-21 | 2025
2197 | jud. GIURGIU, loc. MIHAILESTI, Calea Bucuresti, nr. 331 | GR | solara | 0.008 | 0.00783 | 200 | 0.4 | CFp | CBC | Retele Electrice Romania SA (Muntenia) | 26415780 |  | RO001E301200455/3 | 2025-07-14 | 2025
2198 | jud. ILFOV, loc. DOMNESTI, Intrarea Ficusului, nr. 2 | IF | solara | 0.05 | 0.048999 | 1000 | 0.4 | CFp | CBC | Retele Electrice Romania SA (Muntenia) | 26483904 |  | RO001E401072587/4 | 2025-07-07 | 2025
2199 | jud. BUCURESTI, loc. SECTOR 4, Strada Simion Stefan,Soldat, nr. 28 | B | solara | 0.006 | 0.00587 | 0 | 0 | CFp | CBC | Retele Electrice Romania SA (Muntenia) | 26552558 |  | RO001E106115925/3 | 2025-07-28 | 2025
2200 | jud. GIURGIU, loc. MIHAILESTI, Ulita Violetelor, nr. 97 | GR | solara | 0.008 | 0.00783 | 200 | 0.4 | CFp | CBC | Retele Electrice Romania SA (Muntenia) | 26563761 |  | RO001E301195481/2 | 2025-07-12 | 2025
2201 | jud. ILFOV, loc. POPESTI-LEORDENI, Strada Sfantul Ioan, nr. 34 | IF | solara | 0.005 | 0.004899 | 6.25 | 0.4 | CFp | CBC | Retele Electrice Romania SA (Muntenia) | 26570407 |  | RO001E401127869/4 | 2025-07-15 | 2025
2202 | jud. GIURGIU, loc. ROATA DE JOS, Strada Petrolistului, nr. 24 | GR | solara | 0.0036 | 0.003527 | 37 | 0.23 | CFp | CBC | Retele Electrice Romania SA (Muntenia) | 26612451 |  | RO001E300846810/2 | 2025-07-04 | 2025
2203 | jud. GIURGIU, loc. CASCIOARELE (GAISENI), Strada Linia Mare, nr. 501 | GR | solara | 0.00585 | 0.005723 | 100 | 0.23 | CFp | CBC | Retele Electrice Romania SA (Muntenia) | 26631954 |  | RO001E301219073/3 | 2025-07-24 | 2025
2204 | jud. ILFOV, loc. VOLUNTARI, Strada STEFAN CIUBOTARASUL, nr. 15 | IF | solara | 0.015 | 0.01469 | 0 | 0 | CFp | CBC | Retele Electrice Romania SA (Muntenia) | 26637017 |  | RO001E141488696/3 | 2025-07-26 | 2025
2205 | jud. BUCURESTI, loc. SECTOR 3, Strada Eterului, nr. 40 | B | solara | 0.01508 | 0.014777 | 100 | 0.4 | CFp | CBC | Retele Electrice Romania SA (Muntenia) | 26643990 |  | RO001E110020394/4 | 2025-07-15 | 2025
2206 | jud. ILFOV, loc. POPESTI-LEORDENI, Soseaua Leordeni, nr. 161 | IF | solara | 0.077 | 0.075459 | 0 | 0 | CFp | CBC | Retele Electrice Romania SA (Muntenia) | 26663566 |  | RO001E401026104/1 | 2025-07-25 | 2025
2207 | jud. ILFOV, loc. BRAGADIRU, Strada Toamnei, nr. 18 | IF | solara | 0.02 | 0.019595 | 0 | 0 | CFp | CBC | Retele Electrice Romania SA (Muntenia) | 26680570 |  | RO001E142499497/2 | 2025-07-16 | 2025
2208 | jud. ILFOV, loc. STEFANESTII DE JOS, Strada Busteni, nr. 2 | IF | solara | 0.02 | 0.019591 | 0 | 0 | CFp | CBC | Retele Electrice Romania SA (Muntenia) | 26680930 |  | RO001E142541383/2 | 2025-07-17 | 2025
2209 | jud. ILFOV, loc. BRAGADIRU, Strada Iederei, nr. 38, ap. C20 | IF | solara | 0.01485 | 0.014543 | 300 | 0.4 | CFp | CBC | Retele Electrice Romania SA (Muntenia) | 26702568 |  | RO001E142459628/5 | 2025-07-09 | 2025
2210 | jud. ILFOV, loc. BRAGADIRU, Strada Iederei, nr. 38, ap. C21 | IF | solara | 0.01485 | 0.014543 | 300 | 0.4 | CFp | CBC | Retele Electrice Romania SA (Muntenia) | 26717086 |  | RO001E142459853/5 | 2025-07-09 | 2025
2211 | jud. GIURGIU, loc. GIURGIU, Soseaua Sloboziei, nr. 89 | GR | solara | 0.005 | 0.004895 | 0 | 0 | CFp | CBC | Retele Electrice Romania SA (Muntenia) | 26719434 |  | RO001E300102422/2 | 2025-07-30 | 2025
2212 | jud. ILFOV, loc. DOBROESTI, Strada STEJARULUI, nr. 35 E | IF | solara | 0.006 | 0.00587 | 200 | 0.23 | CFp | CBC | Retele Electrice Romania SA (Muntenia) | 26720951 |  | RO001E141312489/3 | 2025-07-13 | 2025
2213 | jud. BUCURESTI, loc. SECTOR 2, Strada Episcopul Radu, nr. 47 | B | solara | 0.004995 | 0.004885 | 0 | 0 | CFp | CBC | Retele Electrice Romania SA (Muntenia) | 26729312 |  | RO001E119718421/2 | 2025-07-16 | 2025
2214 | jud. BUCURESTI, loc. SECTOR 1, Soseaua Bucuresti-Ploiesti, nr. 40A | B | solara | 0.39986 | 0.39185 | 200 | 0.4 | CFp | CBC | Retele Electrice Romania SA (Muntenia) | 26731315 |  | RO001E108651416/7 | 2025-07-01 | 2025
2215 | jud. GIURGIU, loc. FRATESTI, Strada Sfanta Ecaterina, nr. 16 | GR | solara | 0.006 | 0.005879 | 100 | 0.23 | CFp | CBC | Retele Electrice Romania SA (Muntenia) | 26732855 |  | RO001E300214145/3 | 2025-07-09 | 2025
2216 | jud. ILFOV, loc. BRAGADIRU, Strada Curcubeului, nr. 9 D | IF | solara | 0.006 | 0.00586 | 8.33 | 0.4 | CFp | CBC | Retele Electrice Romania SA (Muntenia) | 26757709 |  | RO001E141222917/2 | 2025-07-18 | 2025
2217 | jud. ILFOV, loc. ROSU, Strada GOSPODARI, nr. 38 | IF | solara | 0.008 | 0.00764 | 13.88 | 0.4 | CFp | CBC | Retele Electrice Romania SA (Muntenia) | 26765563 |  | RO001E400927361/3 | 2025-07-15 | 2025
2218 | jud. ILFOV, loc. OTOPENI, Strada Ciprian Porumbescu, nr. 52B | IF | solara | 0.006 | 0.0058 | 280 | 0.4 | CFp | CBC | Retele Electrice Romania SA (Muntenia) | 26763996 |  | RO001E142531461/3 | 2025-07-09 | 2025
2219 | jud. ILFOV, loc. CHITILA, Strada FICUSULUI, nr. 12 | IF | solara | 0.005 | 0.00489 | 100 | 0.4 | CFp | CBC | Retele Electrice Romania SA (Muntenia) | 26767484 |  | RO001E142131524/2 | 2025-07-15 | 2025
2220 | jud. ILFOV, loc. OSTRATU, Strada Pescarusului, nr. 16A | IF | solara | 0.0091 | 0.008917 | 0 | 0 | CFp | CBC | Retele Electrice Romania SA (Muntenia) | 26767893 |  | RO001E400963215/2 | 2025-07-11 | 2025
2221 | jud. ILFOV, loc. OSTRATU, Strada Tufisurilor, nr. 10 | IF | solara | 0.006 | 0.00587 | 50 | 0.4 | CFp | CBC | Retele Electrice Romania SA (Muntenia) | 26775458 |  | RO001E141903159/2 | 2025-07-10 | 2025
2222 | jud. ILFOV, loc. VOLUNTARI, Bulevardul VOLUNTARI, nr. 82A | IF | solara | 0.39976 | 0.39167 | 0 | 0 | CFp | CBC | Retele Electrice Romania SA (Muntenia) | 26776753 |  | RO001E143116427/2 | 2025-07-11 | 2025
2223 | jud. BUCURESTI, loc. SECTOR 3, Strada Dumitru Petre, sold., nr. 43 | B | solara | 0.006 | 0.0058 | 280 | 0.23 | CFp | CBC | Retele Electrice Romania SA (Muntenia) | 26793104 |  | RO001E104863901/2 | 2025-07-01 | 2025
2224 | jud. ILFOV, loc. VOLUNTARI, Strada Lotusului, nr. 3 | IF | solara | 0.008 | 0.007839 | 30 | 0.4 | CFp | CBC | Retele Electrice Romania SA (Muntenia) | 26795880 |  | RO001E105376237/3 | 2025-07-18 | 2025
2225 | jud. BUCURESTI, loc. SECTOR 4, Intrarea Ciurului, nr. 32 | B | solara | 0.00564 | 0.005517 | 0 | 0 | CFp | CBC | Retele Electrice Romania SA (Muntenia) | 26805909 |  | RO001E101734792/2 | 2025-07-16 | 2025
2226 | jud. BUCURESTI, loc. SECTOR 1, Drumul Dracea Marin, nr. 200 | B | solara | 0.005 | 0.00485 | 0 | 0 | CFp | CBC | Retele Electrice Romania SA (Muntenia) | 26806958 |  | RO001E400172330/3 | 2025-07-04 | 2025
2227 | jud. ILFOV, loc. VOLUNTARI, Strada Anton Pann, nr. 60 | IF | solara | 0.006 | 0.00587 | 0 | 0 | CFp | CBC | Retele Electrice Romania SA (Muntenia) | 26811717 |  | RO001E105339595/2 | 2025-07-12 | 2025
2228 | jud. ILFOV, loc. VOLUNTARI, Strada Mircea Marinescu, Erou, nr. 3 | IF | solara | 0.08865 | 0.086876 | 0 | 0 | CFp | CBC | Retele Electrice Romania SA (Muntenia) | 26817754 |  | RO001E141479124/3 | 2025-07-08 | 2025
2229 | jud. ILFOV, loc. BERCENI, Strada Padurea Craiului, nr. 74K | IF | solara | 0.006 | 0.005879 | 0 | 0 | CFp | CBC | Retele Electrice Romania SA (Muntenia) | 26819340 |  | RO001E142218159/3 | 2025-07-01 | 2025
2230 | jud. ILFOV, loc. AFUMATI, Strada Nr. 3, nr. 14, bl. Tarla 2 | IF | solara | 0.05 | 0.04899 | 0 | 0 | CFp | CBC | Retele Electrice Romania SA (Muntenia) | 26820480 |  | RO001E141499238/2 | 2025-07-03 | 2025
2231 | jud. BUCURESTI, loc. SECTOR 1, Strada Cutescu-Stork Cecilia, nr. 22-24, bl. CORP C, ap. C4 | B | solara | 0.005355 | 0.005238 | 0 | 0 | CFp | CBC | Retele Electrice Romania SA (Muntenia) | 26831188 |  | RO001E111036662/2 | 2025-07-03 | 2025
2232 | jud. ILFOV, loc. CRETESTI, Strada Magnoliei, nr. 3 | IF | solara | 0.0063 | 0.006168 | 100 | 0.4 | CFp | CBC | Retele Electrice Romania SA (Muntenia) | 26834024 |  | RO001E142156082/1 | 2025-07-29 | 2025
2233 | jud. ILFOV, loc. VOLUNTARI, Strada Salciei, nr. 2E | IF | solara | 0.005 | 0.00489 | 100 | 0.23 | CFp | CBC | Retele Electrice Romania SA (Muntenia) | 26834218 |  | RO001E143025730/3 | 2025-07-04 | 2025
2234 | jud. ILFOV, loc. BRAGADIRU, Strada Iederei, nr. 52-60, bl. Casa 33 | IF | solara | 0.005 | 0.00484 | 50 | 0.23 | CFp | CBC | Retele Electrice Romania SA (Muntenia) | 26868367 |  | RO001E142715735/2 | 2025-07-09 | 2025
2235 | jud. ILFOV, loc. POPESTI-LEORDENI, Strada Amurgului, nr. 3, ap. 2 | IF | solara | 0.008 | 0.007839 | 100 | 0.4 | CFp | CBC | Retele Electrice Romania SA (Muntenia) | 26870763 |  | RO001E401115989/2 | 2025-07-17 | 2025
2236 | jud. BUCURESTI, loc. SECTOR 1, Strada Cutescu-Stork Cecilia, nr. 22-24, bl. CORP D, ap. D6 | B | solara | 0.005355 | 0.005238 | 0 | 0 | CFp | CBC | Retele Electrice Romania SA (Muntenia) | 26872519 |  | RO001E111036718/2 | 2025-07-03 | 2025
2237 | jud. ILFOV, loc. BALOTESTI, Strada Privighetorilor, nr. 28/3 | IF | solara | 0.006 | 0.005879 | 0 | 0 | CFp | CBC | Retele Electrice Romania SA (Muntenia) | 26879323 |  | RO001E141437667/2 | 2025-07-01 | 2025
2238 | jud. ILFOV, loc. AFUMATI, Strada Inului, nr. 3 | IF | solara | 0.006 | 0.00587 | 20 | 0.23 | CFp | CBC | Retele Electrice Romania SA (Muntenia) | 26880203 |  | RO001E400001544/3 | 2025-07-03 | 2025
2239 | jud. BUCURESTI, loc. SECTOR 1, Strada Barlogeni, nr. 67A | B | solara | 0.01539 | 0.015081 | 400 | 0.4 | CFp | CBC | Retele Electrice Romania SA (Muntenia) | 26881595 |  | RO001E109024556/5 | 2025-07-03 | 2025
2240 | jud. ILFOV, loc. OSTRATU, Strada Hipodromului, nr. 39B | IF | solara | 0.006 | 0.00587 | 11.11 | 0.23 | CFp | CBC | Retele Electrice Romania SA (Muntenia) | 26887555 |  | RO001E141509555/4 | 2025-07-12 | 2025
2241 | jud. ILFOV, loc. BRAGADIRU, Strada DUNARII, nr. 12K | IF | solara | 0.008 | 0.00783 | 200 | 0.4 | CFp | CBC | Retele Electrice Romania SA (Muntenia) | 26887287 |  | RO001E142238599/3 | 2025-07-12 | 2025
2242 | jud. BUCURESTI, loc. SECTOR 1, Bulevardul Ion Mihalache, nr. 154 A | B | solara | 0.02 | 0.0196 | 0 | 0 | CFp | CBC | Retele Electrice Romania SA (Muntenia) | 26889246 |  | RO001E100032242/2 | 2025-07-01 | 2025
2243 | jud. ILFOV, loc. OTOPENI, Strada AVIATOR ADRIAN IOVAN, nr. 44-3, ap. Vila 3 | IF | solara | 0.01025 | 0.009965 | 0 | 0 | CFp | CBC | Retele Electrice Romania SA (Muntenia) | 26890946 |  | RO001E143380509/2 | 2025-07-01 | 2025
2244 | jud. ILFOV, loc. VOLUNTARI, Strada cimpul pipera, nr. 101J, ap. 101j | IF | solara | 0.00979 | 0.009584 | 30 | 0.4 | CFp | CBC | Retele Electrice Romania SA (Muntenia) | 26893652 |  | RO001E141282777/2 | 2025-07-23 | 2025
2245 | jud. ILFOV, loc. SILISTEA SNAGOVULUI, Strada SILISTEA CIOLPANI, nr. 195 | IF | solara | 0.008 | 0.00783 | 0 | 0 | CFp | CBC | Retele Electrice Romania SA (Muntenia) | 26907541 |  | RO001E400787590/4 | 2025-07-22 | 2025
2246 | jud. BUCURESTI, loc. SECTOR 6, Bulevardul Timisoara, nr. 43, bl. 34, sc. A | B | solara | 0.01 | 0.00979 | 0 | 0 | CFp | CBC | Retele Electrice Romania SA (Muntenia) | 26909711 |  | RO001E107254447/2 | 2025-07-14 | 2025
2247 | jud. BUCURESTI, loc. SECTOR 6, PRELUNGIREA Ghencea, nr. 197 D | B | solara | 0.01 | 0.009799 | 0 | 0 | CFp | CBC | Retele Electrice Romania SA (Muntenia) | 26911957 |  | RO001E109127369/2 | 2025-07-24 | 2025
2248 | jud. ILFOV, loc. AFUMATI, Strada Fagului, nr. 42 | IF | solara | 0.00768 | 0.007516 | 0 | 0 | CFp | CBC | Retele Electrice Romania SA (Muntenia) | 26921927 |  | RO001E141324572/3 | 2025-07-10 | 2025
2249 | jud. GIURGIU, loc. JOITA, Strada Campiei, nr. 159Q1 | GR | solara | 0.008 | 0.0078 | 100 | 0.23 | CFp | CBC | Retele Electrice Romania SA (Muntenia) | 26927405 |  | RO001E131420568/3 | 2025-07-12 | 2025
2250 | jud. GIURGIU, loc. SLOBOZIA, Strada GIURGIULUI, nr. 749 | GR | solara | 0.005 | 0.004899 | 100 | 0.23 | CFp | CBC | Retele Electrice Romania SA (Muntenia) | 26928517 |  | RO001E300457504/3 | 2025-07-03 | 2025
2251 | jud. BUCURESTI, loc. SECTOR 4, Strada Mihail Petrescu, nr. 30-32 | B | solara | 0.006 | 0.00582 | 200 | 0.23 | CFp | CBC | Retele Electrice Romania SA (Muntenia) | 26930121 |  | RO001E102232246/4 | 2025-07-14 | 2025
2252 | jud. ILFOV, loc. TANCABESTI, Soseaua Bucuresti-Ploiesti, nr. 367 | IF | solara | 0.006 | 0.00587 | 200 | 0.23 | CFp | CBC | Retele Electrice Romania SA (Muntenia) | 26930763 |  | RO001E400752558/2 | 2025-07-01 | 2025
2253 | jud. ILFOV, loc. VOLUNTARI, Strada V-Popasului, nr. 34 C, ap. AP111 | IF | solara | 0.00495 | 0.004841 | 0 | 0 | CFp | CBC | Retele Electrice Romania SA (Muntenia) | 26930884 |  | RO001E105320630/3 | 2025-07-17 | 2025
2254 | jud. ILFOV, loc. AFUMATI, Soseaua Bucuresti - Urziceni, nr. 92 | IF | solara | 0.006 | 0.00568 | 13.88 | 0.23 | CFp | CBC | Retele Electrice Romania SA (Muntenia) | 26934831 |  | RO001E400152563/3 | 2025-07-16 | 2025
2255 | jud. ILFOV, loc. TUNARI, Strada Balta Pasarea, nr. 84, ap. C3 | IF | solara | 0.00368 | 0.003605 | 0 | 0 | CFp | CBC | Retele Electrice Romania SA (Muntenia) | 26936668 |  | RO001E143208058/2 | 2025-07-17 | 2025
2256 | jud. BUCURESTI, loc. SECTOR 2, Strada Hirjeu D.,Arhitect, nr. 36, ap. AP1 | B | solara | 0.005 | 0.004899 | 41.739 | 0.23 | CFp | CBC | Retele Electrice Romania SA (Muntenia) | 26941419 |  | RO001E104424577/2 | 2025-07-01 | 2025
2257 | jud. ILFOV, loc. POPESTI-LEORDENI, Strada UNIRII, nr. 25A | IF | solara | 0.006 | 0.00578 | 19.71 | 0.23 | CFp | CBC | Retele Electrice Romania SA (Muntenia) | 26943293 |  | RO001E142265241/2 | 2025-07-29 | 2025
2258 | jud. ILFOV, loc. JILAVA, Strada NUCILOR, nr. 13 | IF | solara | 0.008 | 0.00774 | 0 | 0 | CFp | CBC | Retele Electrice Romania SA (Muntenia) | 26942552 |  | RO001E142580814/3 | 2025-07-29 | 2025
2259 | jud. GIURGIU, loc. SABARENI, Strada Ghioceilor, nr. 9H | GR | solara | 0.00595 | 0.005731 | 315 | 0.23 | CFp | CBC | Retele Electrice Romania SA (Muntenia) | 26944418 |  | RO001E131362406/2 | 2025-07-21 | 2025
2260 | jud. ILFOV, loc. CORBEANCA, Strada N/A, nr. 10B | IF | solara | 0.01 | 0.009798 | 400 | 0.4 | CFp | CBC | Retele Electrice Romania SA (Muntenia) | 26945370 |  | RO001E143368022/2 | 2025-07-05 | 2025
2261 | jud. BUCURESTI, loc. SECTOR 6, Strada Viscolului, nr. 22 | B | solara | 0.004 | 0.00386 | 100 | 0.4 | CFp | CBC | Retele Electrice Romania SA (Muntenia) | 26945750 |  | RO001E109107525/3 | 2025-07-09 | 2025
2262 | jud. ILFOV, loc. GRADISTEA, Strada Libertatii, nr. 2 H, bl. 2 | IF | solara | 0.006 | 0.005879 | 100 | 0.4 | CFp | CBC | Retele Electrice Romania SA (Muntenia) | 26945998 |  | RO001E401153745/3 | 2025-07-24 | 2025
2263 | jud. GIURGIU, loc. IEPURESTI, Strada George Cosbuc, nr. 4 | GR | solara | 0.006 | 0.00587 | 200 | 0.23 | CFp | CBC | Retele Electrice Romania SA (Muntenia) | 26946462 |  | RO001E300606690/2 | 2025-07-24 | 2025
2264 | jud. ILFOV, loc. CRETESTI, Strada Tuberozelor, nr. 7 | IF | solara | 0.00935 | 0.009158 | 0 | 0 | CFp | CBC | Retele Electrice Romania SA (Muntenia) | 26946103 |  | RO001E143023086/2 | 2025-07-04 | 2025
2265 | jud. BUCURESTI, loc. SECTOR 1, Strada Aurelian s. Petre, nr. 64, bl. VILA 11 | B | solara | 0.01908 | 0.018697 | 300 | 0.4 | CFp | CBC | Retele Electrice Romania SA (Muntenia) | 26946299 |  | RO001E119574241/2 | 2025-07-24 | 2025
2266 | jud. ILFOV, loc. POPESTI-LEORDENI, Strada PAVLICHIENI, nr. 58, bl. P21 | IF | solara | 0.00588 | 0.005761 | 100 | 0.4 | CFp | CBC | Retele Electrice Romania SA (Muntenia) | 26947262 |  | RO001E141274666/3 | 2025-07-04 | 2025
2267 | jud. ILFOV, loc. POPESTI-LEORDENI, Strada Pavlicheni, nr. 56 | IF | solara | 0.01 | 0.009799 | 200 | 0.4 | CFp | CBC | Retele Electrice Romania SA (Muntenia) | 26947273 |  | RO001E141230994/3 | 2025-07-01 | 2025
2268 | jud. ILFOV, loc. BRAGADIRU, Drumul De Sonde, nr. 28, ap. 2 | IF | solara | 0.005 | 0.004899 | 200 | 0.23 | CFp | CBC | Retele Electrice Romania SA (Muntenia) | 26951720 |  | RO001E141360730/4 | 2025-07-05 | 2025
2269 | jud. BUCURESTI, loc. SECTOR 1, Strada Sanatescu Stefan,Maior Aviator, nr. 41, ap. AP 1 | B | solara | 0.00792 | 0.007702 | 300 | 0.4 | CFp | CBC | Retele Electrice Romania SA (Muntenia) | 26953819 |  | RO001E100006715/2 | 2025-07-01 | 2025
2270 | jud. ILFOV, loc. CORNETU, Strada SALCAMILOR 15F, nr. 15F | IF | solara | 0.008775 | 0.00858 | 200 | 0.4 | CFp | CBC | Retele Electrice Romania SA (Muntenia) | 26953479 |  | RO001E141479203/3 | 2025-07-24 | 2025
2271 | jud. ILFOV, loc. VOLUNTARI, Strada Rodica, nr. 5 | IF | solara | 0.005 | 0.004899 | 200 | 0.23 | CFp | CBC | Retele Electrice Romania SA (Muntenia) | 26953159 |  | RO001E105320911/2 | 2025-07-04 | 2025
2272 | jud. ILFOV, loc. BRAGADIRU, ALEEA Biruintei, nr. 2, ap. C2 | IF | solara | 0.006 | 0.00587 | 200 | 0.23 | CFp | CBC | Retele Electrice Romania SA (Muntenia) | 26954302 |  | RO001E142171742/2 | 2025-07-09 | 2025
2273 | jud. BUCURESTI, loc. SECTOR 1, Strada Topraisar, nr. 5 A | B | solara | 0.006 | 0.00583 | 200 | 0.23 | CFp | CBC | Retele Electrice Romania SA (Muntenia) | 26954414 |  | RO001E103246398/2 | 2025-07-01 | 2025
2274 | jud. ILFOV, loc. OSTRATU, Strada Brandusei, nr. 14 | IF | solara | 0.00477 | 0.004669 | 0 | 0 | CFp | CBC | Retele Electrice Romania SA (Muntenia) | 26954759 |  | RO001E143373590/2 | 2025-07-01 | 2025
2275 | jud. ILFOV, loc. COZIENI, Intrarea Intrarea Fermei, nr. 15 | IF | solara | 0.015 | 0.01469 | 200 | 0.4 | CFp | CBC | Retele Electrice Romania SA (Muntenia) | 26954845 |  | RO001E141383476/2 | 2025-07-18 | 2025
2276 | jud. ILFOV, loc. BRAGADIRU, Strada Cramei, nr. 8 | IF | solara | 0.007735 | 0.00757 | 50 | 0.4 | CFp | CBC | Retele Electrice Romania SA (Muntenia) | 26957448 |  | RO001E143474930/2 | 2025-07-20 | 2025
2277 | jud. ILFOV, loc. OSTRATU, Strada Padurii, nr. 27 | IF | solara | 0.01 | 0.0096 | 50 | 0.4 | CFp | CBC | Retele Electrice Romania SA (Muntenia) | 26959286 |  | RO001E400714848/2 | 2025-07-11 | 2025
2278 | jud. ILFOV, loc. MAGURELE, Strada Miraslau, nr. 19 | IF | solara | 0.006 | 0.00587 | 200 | 0.23 | CFp | CBC | Retele Electrice Romania SA (Muntenia) | 26960676 |  | RO001E141446498/4 | 2025-07-30 | 2025
2279 | jud. ILFOV, loc. ISLAZ, Strada Libertatii, nr. 58 | IF | solara | 0.0054 | 0.005291 | 100 | 0.23 | CFp | CBC | Retele Electrice Romania SA (Muntenia) | 26960711 |  | RO001E400037060/2 | 2025-07-15 | 2025
2280 | jud. ILFOV, loc. BRAGADIRU, Strada Celofibrei, nr. 40 | IF | solara | 0.006 | 0.00568 | 0 | 0 | CFp | CBC | Retele Electrice Romania SA (Muntenia) | 26964039 |  | RO001E143641734/2 | 2025-07-22 | 2025
2281 | jud. ILFOV, loc. MAGURELE, Strada Rovine, nr. 19 | IF | solara | 0.0088 | 0.008569 | 0 | 0 | CFp | CBC | Retele Electrice Romania SA (Muntenia) | 26983867 |  | RO001E141198964/2 | 2025-07-15 | 2025
2282 | jud. ILFOV, loc. MOGOSOAIA, Strada Viilor, nr. 50 | IF | solara | 0.02 | 0.019582 | 628 | 0.4 | CFp | CBC | Retele Electrice Romania SA (Muntenia) | 26986717 |  | RO001E142707624/2 | 2025-07-17 | 2025
2283 | jud. ILFOV, loc. CORBEANCA, Strada Cantonului, nr. 40A | IF | solara | 0.01 | 0.009798 | 200 | 0.4 | CFp | CBC | Retele Electrice Romania SA (Muntenia) | 26993941 |  | RO001E400964733/4 | 2025-07-08 | 2025
2284 | jud. GIURGIU, loc. REMUS, Soseaua Principala, nr. 13 | GR | solara | 0.0048 | 0.004703 | 208 | 0.4 | CFp | CBC | Retele Electrice Romania SA (Muntenia) | 26995399 |  | RO001E301249627/2 | 2025-07-21 | 2025
2285 | jud. BUCURESTI, loc. SECTOR 6, Strada Drumul Taberei, nr. 97, bl. TD12 | B | solara | 0.01 | 0.00974 | 0 | 0 | CFp | CBC | Retele Electrice Romania SA (Muntenia) | 26997199 |  | RO001E106575600/2 | 2025-07-03 | 2025
2286 | jud. ILFOV, loc. MAGURELE, Strada Milcov, nr. 123A | IF | solara | 0.006 | 0.00587 | 200 | 0.23 | CFp | CBC | Retele Electrice Romania SA (Muntenia) | 27000746 |  | RO001E142030836/2 | 2025-07-29 | 2025
2287 | jud. ILFOV, loc. TEGHES, Strada CAMINULUI, nr. 50 | IF | solara | 0.008 | 0.00776 | 200 | 0.4 | CFp | CBC | Retele Electrice Romania SA (Muntenia) | 27009956 |  | RO001E143036091/2 | 2025-07-11 | 2025
2288 | jud. ILFOV, loc. PANTELIMON, Strada CANARULUI, nr. 27A | IF | solara | 0.006 | 0.005879 | 10 | 0.4 | CFp | CBC | Retele Electrice Romania SA (Muntenia) | 27010707 |  | RO001E142287661/3 | 2025-07-04 | 2025
2289 | jud. ILFOV, loc. CORBEANCA, Strada Cantonului, nr. 42 B | IF | solara | 0.02 | 0.0195 | 270 | 0.4 | CFp | CBC | Retele Electrice Romania SA (Muntenia) | 27011799 |  | RO001E142584751/3 | 2025-07-24 | 2025
2290 | jud. ILFOV, loc. BURIAS, Strada Prof.Ion Ionita, nr. 3 | IF | solara | 0.00954 | 0.009348 | 400 | 0.4 | CFp | CBC | Retele Electrice Romania SA (Muntenia) | 27015574 |  | RO001E400664280/3 | 2025-07-17 | 2025
2291 | jud. ILFOV, loc. BRAGADIRU, Strada Diamantului, nr. 60-62A | IF | solara | 0.006 | 0.005879 | 300 | 0.4 | CFp | CBC | Retele Electrice Romania SA (Muntenia) | 27016655 |  | RO001E143273678/4 | 2025-07-03 | 2025
2292 | jud. ILFOV, loc. DOBROESTI, Strada Nuferilor, nr. 2 | IF | solara | 0.00779 | 0.007629 | 100 | 0.4 | CFp | CBC | Retele Electrice Romania SA (Muntenia) | 27019930 |  | RO001E105172848/2 | 2025-07-12 | 2025
2293 | jud. GIURGIU, loc. COSOBA, Strada PLOPILOR, nr. 842i | GR | solara | 0.005 | 0.0048 | 22 | 0.23 | CFp | CBC | Retele Electrice Romania SA (Muntenia) | 27020754 |  | RO001E131303669/5 | 2025-07-31 | 2025
2294 | jud. ILFOV, loc. DOBROESTI, Strada SPICULUI, nr. 2 | IF | solara | 0.006 | 0.00578 | 200 | 0.4 | CFp | CBC | Retele Electrice Romania SA (Muntenia) | 27026023 |  | RO001E104928543/2 | 2025-07-18 | 2025
2295 | jud. ILFOV, loc. BRAGADIRU, Soseaua Alexandriei, nr. 136 | IF | solara | 0.09 | 0.088 | 0 | 0 | CFp | CBC | Retele Electrice Romania SA (Muntenia) | 27028201 |  | RO001E141618837/1 | 2025-07-15 | 2025
2296 | jud. ILFOV, loc. OSTRATU, Strada Romanitei, nr. 6 | IF | solara | 0.00756 | 0.007209 | 100 | 0.4 | CFp | CBC | Retele Electrice Romania SA (Muntenia) | 27049733 |  | RO001E401049165/3 | 2025-07-02 | 2025
2297 | jud. ILFOV, loc. PETRESTI, Strada Ghioceilor, nr. 12 A, ap. Vila 1 | IF | solara | 0.0091 | 0.008917 | 30 | 0.4 | CFp | CBC | Retele Electrice Romania SA (Muntenia) | 27050739 |  | RO001E143085635/3 | 2025-07-11 | 2025
2298 | jud. ILFOV, loc. BERCENI, Strada ZANELOR, nr. 21L | IF | solara | 0.00558 | 0.005467 | 20 | 0.23 | CFp | CBC | Retele Electrice Romania SA (Muntenia) | 27052517 |  | RO001E143605622/3 | 2025-07-27 | 2025
2299 | jud. GIURGIU, loc. CASCIOARELE (GAISENI), Strada Principala, nr. 1 | GR | solara | 0.0072 | 0.007055 | 100 | 0.23 | CFp | CBC | Retele Electrice Romania SA (Muntenia) | 27055305 |  | RO001E131328239/4 | 2025-07-17 | 2025
2300 | jud. BUCURESTI, loc. SECTOR 1, Bulevardul George Constantin, nr. 18 | B | solara | 0.015 | 0.014698 | 200 | 0.4 | CFp | CBC | Retele Electrice Romania SA (Muntenia) | 27057576 |  | RO001E110432391/3 | 2025-07-01 | 2025
2301 | jud. ILFOV, loc. BRAGADIRU, Strada Bragadiru, nr. 28B | IF | solara | 0.006 | 0.00587 | 200 | 0.4 | CFp | CBC | Retele Electrice Romania SA (Muntenia) | 27065638 |  | RO001E401015797/3 | 2025-07-30 | 2025
2302 | jud. ILFOV, loc. SAFTICA, Strada Ciocarliei, nr. 1 | IF | solara | 0.008 | 0.007785 | 314 | 0.4 | CFp | CBC | Retele Electrice Romania SA (Muntenia) | 27065993 |  | RO001E400598095/4 | 2025-07-10 | 2025
2303 | jud. ILFOV, loc. CORBEANCA, Strada Narciselor, nr. 70 | IF | solara | 0.006825 | 0.006679 | 50 | 0.4 | CFp | CBC | Retele Electrice Romania SA (Muntenia) | 27068482 |  | RO001E142214773/2 | 2025-07-15 | 2025
2304 | jud. ILFOV, loc. DOMNESTI, Intrarea Slanic, nr. 23 | IF | solara | 0.00812 | 0.007948 | 100 | 0.4 | CFp | CBC | Retele Electrice Romania SA (Muntenia) | 27068937 |  | RO001E143012477/2 | 2025-07-27 | 2025
2305 | jud. ILFOV, loc. MAGURELE, Strada Deal, nr. 49, ap. 1 | IF | solara | 0.006 | 0.00587 | 200 | 0.23 | CFp | CBC | Retele Electrice Romania SA (Muntenia) | 27069512 |  | RO001E142582489/4 | 2025-07-12 | 2025
2306 | jud. ILFOV, loc. BRAGADIRU, Strada Monumentului, nr. 16J, bl. VILA2 | IF | solara | 0.00585 | 0.005633 | 5 | 0.4 | CFp | CBC | Retele Electrice Romania SA (Muntenia) | 27070640 |  | RO001E141553622/2 | 2025-07-02 | 2025
2307 | jud. ILFOV, loc. POPESTI-LEORDENI, Strada Sfanta Agnes, nr. 240 | IF | solara | 0.006 | 0.005879 | 25.5 | 0.4 | CFp | CBC | Retele Electrice Romania SA (Muntenia) | 27073976 |  | RO001E141451607/2 | 2025-07-30 | 2025
2308 | jud. ILFOV, loc. BRAGADIRU, Strada CRISUL REPEDE, nr. 169A, bl. VILA 6 | IF | solara | 0.006 | 0.005879 | 100 | 0.23 | CFp | CBC | Retele Electrice Romania SA (Muntenia) | 27075942 |  | RO001E143421112/2 | 2025-07-23 | 2025
2309 | jud. ILFOV, loc. BERCENI, Strada Primaverii, nr. 82-C | IF | solara | 0.01 | 0.00979 | 100 | 0.4 | CFp | CBC | Retele Electrice Romania SA (Muntenia) | 27076403 |  | RO001E143121210/2 | 2025-07-02 | 2025
2310 | jud. ILFOV, loc. TAMASI, Bulevardul Platanilor, nr. 46 | IF | solara | 0.00455 | 0.004458 | 100 | 0.4 | CFp | CBC | Retele Electrice Romania SA (Muntenia) | 27076969 |  | RO001E141665042/2 | 2025-07-23 | 2025
2311 | jud. ILFOV, loc. BRAGADIRU, Strada Topaz, nr. 27E | IF | solara | 0.005 | 0.0047 | 0 | 0 | CFp | CBC | Retele Electrice Romania SA (Muntenia) | 27075632 |  | RO001E141848573/2 | 2025-07-17 | 2025
2312 | jud. ILFOV, loc. BRAGADIRU, Strada Monumentului, nr. 16J, bl. vila 3 | IF | solara | 0.00585 | 0.005633 | 5 | 0.4 | CFp | CBC | Retele Electrice Romania SA (Muntenia) | 27078053 |  | RO001E141553587/2 | 2025-07-03 | 2025
2313 | jud. ILFOV, loc. DUDU, Strada Campului, nr. 17D | IF | solara | 0.01 | 0.00975 | 32 | 0.4 | CFp | CBC | Retele Electrice Romania SA (Muntenia) | 27079393 |  | RO001E400942278/4 | 2025-07-04 | 2025
2314 | jud. ILFOV, loc. GHERMANESTI, Intrarea Bobalna, nr. 6 | IF | solara | 0.006 | 0.00583 | 200 | 0.23 | CFp | CBC | Retele Electrice Romania SA (Muntenia) | 27080339 |  | RO001E400771548/4 | 2025-07-04 | 2025
2315 | jud. GIURGIU, loc. SABARENI, Strada Principala, nr. 217/21 | GR | solara | 0.005915 | 0.005905 | 200 | 0.4 | CFp | CBC | Retele Electrice Romania SA (Muntenia) | 27081743 |  | RO001E131382600/2 | 2025-07-01 | 2025
2316 | jud. GIURGIU, loc. GIURGIU, Strada Plevnei, nr. 19 | GR | solara | 0.006 | 0.005879 | 200 | 0.23 | CFp | CBC | Retele Electrice Romania SA (Muntenia) | 27081218 |  | RO001E300088717/2 | 2025-07-06 | 2025
2317 | jud. ILFOV, loc. PANTELIMON, Intrarea POLONA, nr. 21, ap. CASA 11 | IF | solara | 0.006 | 0.005858 | 30 | 0.23 | CFp | CBC | Retele Electrice Romania SA (Muntenia) | 27081977 |  | RO001E142881098/3 | 2025-07-08 | 2025
2318 | jud. ILFOV, loc. JILAVA, Strada Garii, nr. 34E | IF | solara | 0.00585 | 0.005732 | 100 | 0.4 | CFp | CBC | Retele Electrice Romania SA (Muntenia) | 27084229 |  | RO001E141493816/2 | 2025-07-04 | 2025
2319 | jud. BUCURESTI, loc. SECTOR 5, Strada Zetarilor, nr. 18 | B | solara | 0.006 | 0.005875 | 100 | 0.23 | CFp | CBC | Retele Electrice Romania SA (Muntenia) | 27084813 |  | RO001E107539016/2 | 2025-07-05 | 2025
2320 | jud. BUCURESTI, loc. SECTOR 1, Strada Vasile Gherghel, nr. 36-38 | B | solara | 0.015 | 0.014695 | 10 | 0.4 | CFp | CBC | Retele Electrice Romania SA (Muntenia) | 27086764 |  | RO001E119813102/3 | 2025-07-04 | 2025
2321 | jud. ILFOV, loc. AFUMATI, Strada Marasesti, nr. 19 | IF | solara | 0.005 | 0.004899 | 200 | 0.23 | CFp | CBC | Retele Electrice Romania SA (Muntenia) | 27086800 |  | RO001E400012816/3 | 2025-07-01 | 2025
2322 | jud. ILFOV, loc. DASCALU, Strada Crizantemelor, nr. 4 | IF | solara | 0.008 | 0.00783 | 0 | 0 | CFp | CBC | Retele Electrice Romania SA (Muntenia) | 27089761 |  | RO001E400639563/3 | 2025-07-03 | 2025
2323 | jud. ILFOV, loc. MAGURELE, Strada Industriilor, nr. T31/P112/9 | IF | solara | 0.02 | 0.019599 | 50 | 0.4 | CFp | CBC | Retele Electrice Romania SA (Muntenia) | 27095218 |  | RO001E142597733/2 | 2025-07-03 | 2025
2324 | jud. ILFOV, loc. POPESTI-LEORDENI, Strada PAVLICHIENI, nr. 126 C | IF | solara | 0.010235 | 0.01002 | 0 | 0 | CFp | CBC | Retele Electrice Romania SA (Muntenia) | 27092575 |  | RO001E143503382/2 | 2025-07-04 | 2025
2325 | jud. ILFOV, loc. SAFTICA, ALEEA Soarelui, nr. 3A | IF | solara | 0.00516 | 0.005055 | 200 | 0.4 | CFp | CBC | Retele Electrice Romania SA (Muntenia) | 27093533 |  | RO001E400715489/3 | 2025-07-01 | 2025
2326 | jud. BUCURESTI, loc. SECTOR 2, Strada Bulandra Tony, nr. 86 | B | solara | 0.006 | 0.005879 | 200 | 0.23 | CFp | CBC | Retele Electrice Romania SA (Muntenia) | 27092791 |  | RO001E104353961/2 | 2025-07-01 | 2025
2327 | jud. BUCURESTI, loc. SECTOR 6, Bulevardul Timisoara, nr. 41, bl. 35, sc. A | B | solara | 0.01 | 0.009799 | 0 | 0 | CFp | CBC | Retele Electrice Romania SA (Muntenia) | 27095199 |  | RO001E107278511/2 | 2025-07-03 | 2025
2328 | jud. BUCURESTI, loc. SECTOR 6, Bulevardul Timisoara, nr. 41, bl. 35, sc. B | B | solara | 0.01 | 0.009799 | 0 | 0 | CFp | CBC | Retele Electrice Romania SA (Muntenia) | 27095686 |  | RO001E107278522/2 | 2025-07-04 | 2025
2329 | jud. ILFOV, loc. BRAGADIRU, Strada Iederei, nr. 52-60, ap. CASA 20 | IF | solara | 0.005 | 0.00484 | 50 | 0.23 | CFp | CBC | Retele Electrice Romania SA (Muntenia) | 27096335 |  | RO001E142865494/2 | 2025-07-04 | 2025
2330 | jud. ILFOV, loc. MAGURELE, Intrarea Sulfinei, nr. 12 | IF | solara | 0.005 | 0.004899 | 15.5 | 0.23 | CFp | CBC | Retele Electrice Romania SA (Muntenia) | 27096767 |  | RO001E142512088/2 | 2025-07-10 | 2025
2331 | jud. BUCURESTI, loc. SECTOR 2, Strada Frunzei, nr. 18 | B | solara | 0.0089 | 0.008721 | 6.25 | 0.4 | CFp | CBC | Retele Electrice Romania SA (Muntenia) | 27096329 |  | RO001E111318069/2 | 2025-07-02 | 2025
2332 | jud. GIURGIU, loc. REMUS, Strada Popa Nuta, nr. 29B | GR | solara | 0.008 | 0.007839 | 200 | 0.4 | CFp | CBC | Retele Electrice Romania SA (Muntenia) | 27102591 |  | RO001E131387391/2 | 2025-07-16 | 2025
2333 | jud. ILFOV, loc. OSTRATU, Strada Paradisul Verde, nr. 20 | IF | solara | 0.006 | 0.00587 | 0 | 0 | CFp | CBC | Retele Electrice Romania SA (Muntenia) | 27102762 |  | RO001E141323368/2 | 2025-07-04 | 2025
2334 | jud. BUCURESTI, loc. SECTOR 2, Intrarea Versului, nr. 2 | B | solara | 0.012 | 0.011759 | 0 | 0 | CFp | CBC | Retele Electrice Romania SA (Muntenia) | 27102106 |  | RO001E111165867/2 | 2025-07-04 | 2025
2335 | jud. BUCURESTI, loc. SECTOR 2, Strada Mrenei, nr. 6 | B | solara | 0.006 | 0.005879 | 100 | 0.23 | CFp | CBC | Retele Electrice Romania SA (Muntenia) | 27107420 |  | RO001E119925409/2 | 2025-07-18 | 2025
2336 | jud. ILFOV, loc. GLINA, Strada Nuferilor, nr. 10, bl. T33, sc. P38-39, et. LOT 1/1 | IF | solara | 0.005 | 0.00485 | 200 | 0.4 | CFp | CBC | Retele Electrice Romania SA (Muntenia) | 27107483 |  | RO001E143122794/2 | 2025-07-11 | 2025
2337 | jud. ILFOV, loc. BERCENI, Strada Movilitei, nr. 21 | IF | solara | 0.006 | 0.00587 | 13.5 | 0.4 | CFp | CBC | Retele Electrice Romania SA (Muntenia) | 27107352 |  | RO001E143186266/3 | 2025-07-10 | 2025
2338 | jud. GIURGIU, loc. HERASTI, Strada LACULUI, nr. 21 | GR | solara | 0.003 | 0.00293 | 0 | 0 | CFp | CBC | Retele Electrice Romania SA (Muntenia) | 27107481 |  | RO001E300758205/3 | 2025-07-19 | 2025
2339 | jud. ILFOV, loc. CORBEANCA, Strada Dorului, nr. 29-A, bl. T69, sc. P203/62, ap. LOT2 | IF | solara | 0.01183 | 0.011583 | 300 | 0.4 | CFp | CBC | Retele Electrice Romania SA (Muntenia) | 27108223 |  | RO001E143081686/2 | 2025-07-17 | 2025
2340 | jud. ILFOV, loc. OTOPENI, Strada Steaua Rosie, nr. 6 | IF | solara | 0.015 | 0.01464 | 280 | 0.4 | CFp | CBC | Retele Electrice Romania SA (Muntenia) | 27108109 |  | RO001E141544655/3 | 2025-07-04 | 2025
2341 | jud. ILFOV, loc. BALOTESTI, Strada Petalelor, nr. 10A | IF | solara | 0.01 | 0.009799 | 100 | 0.4 | CFp | CBC | Retele Electrice Romania SA (Muntenia) | 27109608 |  | RO001E141422403/3 | 2025-07-10 | 2025
2342 | jud. ILFOV, loc. BUFTEA, Strada Vasile Voiculescu, nr. 58 | IF | solara | 0.008 | 0.007839 | 0 | 0 | CFp | CBC | Retele Electrice Romania SA (Muntenia) | 27110287 |  | RO001E401132753/2 | 2025-07-04 | 2025
2343 | jud. ILFOV, loc. OTOPENI, Drumul Odai, nr. 24B | IF | solara | 0.01 | 0.009799 | 100 | 0.4 | CFp | CBC | Retele Electrice Romania SA (Muntenia) | 27116575 |  | RO001E400993027/2 | 2025-07-04 | 2025
2344 | jud. ILFOV, loc. GRUIU, Strada Dimitrie Cantemir, nr. 7 | IF | solara | 0.0055 | 0.005389 | 100 | 0.23 | CFp | CBC | Retele Electrice Romania SA (Muntenia) | 27114596 |  | RO001E400777038/3 | 2025-07-05 | 2025
2345 | jud. ILFOV, loc. STEFANESTII DE JOS, Strada AMURGULUI, nr. 10, bl. OM, sc. A, et. parter+1, ap. 001 | IF | solara | 0.0114 | 0.011162 | 0 | 0 | CFp | CBC | Retele Electrice Romania SA (Muntenia) | 27116011 |  | RO001E142766236/2 | 2025-07-16 | 2025
2346 | jud. GIURGIU, loc. TRESTIENI, Strada Panduri, nr. 716 | GR | solara | 0.00132 | 0.001281 | 0 | 0 | CFp | CBC | Retele Electrice Romania SA (Muntenia) | 27116060 |  | RO001E301043719/3 | 2025-07-12 | 2025
2347 | jud. ILFOV, loc. VOLUNTARI, Strada MICSUNELE, nr. 17A | IF | solara | 0.006 | 0.005879 | 0 | 0 | CFp | CBC | Retele Electrice Romania SA (Muntenia) | 27117598 |  | RO001E141689521/2 | 2025-07-16 | 2025
2348 | jud. BUCURESTI, loc. SECTOR 1, Strada Cetatea Neamtului, nr. 2 | B | solara | 0.005 | 0.004899 | 30 | 0.23 | CFp | CBC | Retele Electrice Romania SA (Muntenia) | 27116799 |  | RO001E100607251/2 | 2025-07-16 | 2025
2349 | jud. ILFOV, loc. DRAGOMIRESTI-DEAL, Strada Margaretelor, nr. 10-12A | IF | solara | 0.00623 | 0.006104 | 100 | 0.23 | CFp | CBC | Retele Electrice Romania SA (Muntenia) | 27118006 |  | RO001E142940128/3 | 2025-07-09 | 2025
2350 | jud. BUCURESTI, loc. SECTOR 2, Strada Agricultori, nr. 20 | B | solara | 0.006 | 0.005879 | 100 | 0.4 | CFp | CBC | Retele Electrice Romania SA (Muntenia) | 27118662 |  | RO001E104386181/2 | 2025-07-03 | 2025
2351 | jud. ILFOV, loc. BRAGADIRU, Strada Posada, nr. 4 | IF | solara | 0.005 | 0.004897 | 100 | 0.23 | CFp | CBC | Retele Electrice Romania SA (Muntenia) | 27118860 |  | RO001E142216326/3 | 2025-07-07 | 2025
2352 | jud. BUCURESTI, loc. SECTOR 4, Drumul Binelui, nr. 55-57 | B | solara | 0.25 | 0 | 0 | 0 | CFp | CBC | Retele Electrice Romania SA (Muntenia) | 27124842 |  | RO001E111389315/3 | 2025-07-04 | 2025
2353 | jud. ILFOV, loc. VOLUNTARI, Bulevardul PIPERA, nr. 69 | IF | solara | 0.005785 | 0.005659 | 50 | 0.4 | CFp | CBC | Retele Electrice Romania SA (Muntenia) | 27130197 |  | RO001E400167165/2 | 2025-07-15 | 2025
2354 | jud. GIURGIU, loc. GREACA, Strada Garoafei, nr. 7 | GR | solara | 0.0054 | 0.005242 | 100 | 0.23 | CFp | CBC | Retele Electrice Romania SA (Muntenia) | 27137319 |  | RO001E300733219/2 | 2025-07-04 | 2025
2355 | jud. BUCURESTI, loc. SECTOR 4, Strada Straja, nr. 6A | B | solara | 0.02 | 0.01959 | 0 | 0 | CFp | CBC | Retele Electrice Romania SA (Muntenia) | 27136117 |  | RO001E109102351/3 | 2025-07-15 | 2025
2356 | jud. ILFOV, loc. CORBEANCA, Strada Independentei, nr. 35 | IF | solara | 0.00588 | 0.005761 | 50 | 0.23 | CFp | CBC | Retele Electrice Romania SA (Muntenia) | 27138348 |  | RO001E400988852/3 | 2025-07-04 | 2025
2357 | jud. GIURGIU, loc. GIURGIU, Ulita Rarau, nr. 34 | GR | solara | 0.012 | 0.011759 | 300 | 0.4 | CFp | CBC | Retele Electrice Romania SA (Muntenia) | 27137812 |  | RO001E131364352/2 | 2025-07-04 | 2025
2358 | jud. ILFOV, loc. BRAGADIRU, Strada Baniei, nr. 2 | IF | solara | 0.006 | 0.005879 | 50 | 0.23 | CFp | CBC | Retele Electrice Romania SA (Muntenia) | 27138304 |  | RO001E400959254/1 | 2025-07-01 | 2025
2359 | jud. BUCURESTI, loc. SECTOR 1, Strada Plaiul Muntelui, nr. 13 | B | solara | 0.006 | 0.005874 | 100 | 0.4 | CFp | CBC | Retele Electrice Romania SA (Muntenia) | 27139039 |  | RO001E119668852/2 | 2025-07-01 | 2025
2360 | jud. GIURGIU, loc. REMUS, Strada Bucuresti, nr. 118 | GR | solara | 0.01 | 0.009799 | 280 | 0.4 | CFp | CBC | Retele Electrice Romania SA (Muntenia) | 27138739 |  | RO001E301231730/5 | 2025-07-19 | 2025
2361 | jud. ILFOV, loc. CORBEANCA, Strada Laguna Albastra, nr. 15C | IF | solara | 0.006 | 0.005879 | 25.5 | 0.4 | CFp | CBC | Retele Electrice Romania SA (Muntenia) | 27140798 |  | RO001E142890470/2 | 2025-07-11 | 2025
2362 | jud. GIURGIU, loc. MALU, Strada Manciu, nr. 8 | GR | solara | 0.006 | 0.005879 | 100 | 0.4 | CFp | CBC | Retele Electrice Romania SA (Muntenia) | 27140770 |  | RO001E300375323/4 | 2025-07-01 | 2025
2363 | jud. GIURGIU, loc. BILA, Strada Salciei, nr. 4 | GR | solara | 0.006 | 0.005879 | 200 | 0.23 | CFp | CBC | Retele Electrice Romania SA (Muntenia) | 27140678 |  | RO001E300697847/3 | 2025-07-20 | 2025
2364 | jud. ILFOV, loc. MOGOSOAIA, PRELUNGIREA Colentina, nr. 44, ap. VILA3 | IF | solara | 0.006 | 0.00587 | 100 | 0.23 | CFp | CBC | Retele Electrice Romania SA (Muntenia) | 27143474 |  | RO001E143163036/2 | 2025-07-04 | 2025
2365 | jud. ILFOV, loc. SABARENI, Strada Teilor, nr. 12R | IF | solara | 0.005915 | 0.005787 | 300 | 0.23 | CFp | CBC | Retele Electrice Romania SA (Muntenia) | 27144030 |  | RO001E131430198/2 | 2025-07-23 | 2025
2366 | jud. ILFOV, loc. 1 DECEMBRIE, Strada Sperantei, nr. 4 | IF | solara | 0.008 | 0.007839 | 20 | 0.4 | CFp | CBC | Retele Electrice Romania SA (Muntenia) | 27146594 |  | RO001E141599273/2 | 2025-07-08 | 2025
2367 | jud. ILFOV, loc. BERCENI, Strada Azurului, nr. 32R | IF | solara | 0.005 | 0.004899 | 20 | 0.4 | CFp | CBC | Retele Electrice Romania SA (Muntenia) | 27147565 |  | RO001E143419344/2 | 2025-07-01 | 2025
2368 | jud. GIURGIU, loc. CETATEA, Strada Alunisului, nr. 10 | GR | solara | 0.006 | 0.005879 | 100 | 0.23 | CFp | CBC | Retele Electrice Romania SA (Muntenia) | 27148872 |  | RO001E300205640/3 | 2025-07-01 | 2025
2369 | jud. ILFOV, loc. MOGOSOAIA, Strada Eugen Barbu, nr. 22 | IF | solara | 0.011 | 0.01077 | 200 | 0.4 | CFp | CBC | Retele Electrice Romania SA (Muntenia) | 27147761 |  | RO001E141299472/3 | 2025-07-12 | 2025
2370 | jud. ILFOV, loc. Sintesti, Strada principala, nr. 31 | IF | solara | 0.006 | 0.005879 | 10 | 0.23 | CFp | CBC | Retele Electrice Romania SA (Muntenia) | 27147516 |  | RO001E400482671/2 | 2025-07-29 | 2025
2371 | jud. ILFOV, loc. POPESTI-LEORDENI, Strada Domnita Balasa, nr. 48A | IF | solara | 0.012 | 0.011759 | 25.5 | 0.4 | CFp | CBC | Retele Electrice Romania SA (Muntenia) | 27146377 |  | RO001E141282845/3 | 2025-07-16 | 2025
2372 | jud. BUCURESTI, loc. SECTOR 4, Drumul Cretestilor, nr. 78M | B | solara | 0.005 | 0.004899 | 50 | 0.4 | CFp | CBC | Retele Electrice Romania SA (Muntenia) | 27147666 |  | RO001E110428464/2 | 2025-07-01 | 2025
2373 | jud. ILFOV, loc. DRAGOMIRESTI-DEAL, Strada Garofitei, nr. 61 | IF | solara | 0.00534 | 0.005232 | 208 | 0.23 | CFp | CBC | Retele Electrice Romania SA (Muntenia) | 27149654 |  | RO001E142954909/3 | 2025-07-01 | 2025
2374 | jud. GIURGIU, loc. GIURGIU, Strada Gorneni, nr. 21A | GR | solara | 0.005 | 0.004899 | 100 | 0.23 | CFp | CBC | Retele Electrice Romania SA (Muntenia) | 27150201 |  | RO001E300084061/2 | 2025-07-08 | 2025
2375 | jud. BUCURESTI, loc. SECTOR 5, Strada Echinoctiului, nr. 5 | B | solara | 0.00581 | 0.005684 | 200 | 0.23 | CFp | CBC | Retele Electrice Romania SA (Muntenia) | 27151114 |  | RO001E107578323/2 | 2025-07-07 | 2025
2376 | jud. ILFOV, loc. 1 DECEMBRIE, Strada Pinului, nr. 32G | IF | solara | 0.01 | 0.009799 | 100 | 0.4 | CFp | CBC | Retele Electrice Romania SA (Muntenia) | 27151741 |  | RO001E141181461/2 | 2025-07-09 | 2025
2377 | jud. ILFOV, loc. OTOPENI, Strada Ciprian Porumbescu, nr. 61M | IF | solara | 0.01815 | 0.017785 | 12 | 0.4 | CFp | CBC | Retele Electrice Romania SA (Muntenia) | 27151663 |  | RO001E142786654/2 | 2025-07-30 | 2025
2378 | jud. ILFOV, loc. DASCALU, Strada Calarasi, nr. 22 | IF | solara | 0.006 | 0.005879 | 25.5 | 0.23 | CFp | CBC | Retele Electrice Romania SA (Muntenia) | 27152554 |  | RO001E401012604/3 | 2025-07-17 | 2025
2379 | jud. BUCURESTI, loc. SECTOR 1, Strada Elocintei, nr. 5 | B | solara | 0.006 | 0.005879 | 100 | 0.23 | CFp | CBC | Retele Electrice Romania SA (Muntenia) | 27151855 |  | RO001E108969766/2 | 2025-07-03 | 2025
2380 | jud. ILFOV, loc. OTOPENI, Calea Bucurestilor, nr. 71 | IF | solara | 0.005 | 0.00485 | 100 | 0.4 | CFp | CBC | Retele Electrice Romania SA (Muntenia) | 27151737 |  | RO001E141229004/2 | 2025-07-23 | 2025
2381 | jud. ILFOV, loc. VOLUNTARI, Strada DRM.NEGRU, nr. 40E | IF | solara | 0.006 | 0.005879 | 10 | 0.4 | CFp | CBC | Retele Electrice Romania SA (Muntenia) | 27152246 |  | RO001E400172554/2 | 2025-07-04 | 2025
2382 | jud. BUCURESTI, loc. SECTOR 4, Strada Comisani, nr. 42 | B | solara | 0.006 | 0.00587 | 200 | 0.23 | CFp | CBC | Retele Electrice Romania SA (Muntenia) | 27153491 |  | RO001E104134126/3 | 2025-07-08 | 2025
2383 | jud. ILFOV, loc. OLTENI, Strada Ciorogarla, nr. 46 B | IF | solara | 0.00792 | 0.007752 | 0 | 0 | CFp | CBC | Retele Electrice Romania SA (Muntenia) | 27160021 |  | RO001E400319973/4 | 2025-07-11 | 2025
2384 | jud. BUCURESTI, loc. SECTOR 1, Strada Verbinelor, nr. 35 | B | solara | 0.006 | 0.005879 | 0 | 0 | CFp | CBC | Retele Electrice Romania SA (Muntenia) | 27160502 |  | RO001E400729215/2 | 2025-07-15 | 2025
2385 | jud. ILFOV, loc. 1 DECEMBRIE, Strada CAREDA, nr. 12A | IF | solara | 0.00696 | 0.006621 | 16.66 | 0.4 | CFp | CBC | Retele Electrice Romania SA (Muntenia) | 27162380 |  | RO001E141736748/4 | 2025-07-02 | 2025
2386 | jud. BUCURESTI, loc. SECTOR 3, Strada Eufrosina Popescu, nr. 28 | B | solara | 0.006 | 0.005879 | 0 | 0 | CFp | CBC | Retele Electrice Romania SA (Muntenia) | 27161095 |  | RO001E103433835/2 | 2025-07-05 | 2025
2387 | jud. BUCURESTI, loc. SECTOR 1, Strada Gherghel Paraschiva, nr. 10, ap. 9/1 | B | solara | 0.004 | 0.00372 | 0 | 0 | CFp | CBC | Retele Electrice Romania SA (Muntenia) | 27161825 |  | RO001E109450896/3 | 2025-07-03 | 2025
2388 | jud. ILFOV, loc. GLINA, Strada Victoriei, nr. 6 | IF | solara | 0.008 | 0.007839 | 100 | 0.4 | CFp | CBC | Retele Electrice Romania SA (Muntenia) | 27163183 |  | RO001E142834186/3 | 2025-07-22 | 2025
2389 | jud. ILFOV, loc. TUNARI, Strada Nicolae Iorga, nr. 45, ap. CASA 15 | IF | solara | 0.00623 | 0.006104 | 100 | 0.4 | CFp | CBC | Retele Electrice Romania SA (Muntenia) | 27163016 |  | RO001E143599534/3 | 2025-07-08 | 2025
2390 | jud. ILFOV, loc. PANTELIMON, Strada Cormoranului, nr. 4 | IF | solara | 0.005 | 0.004899 | 100 | 0.23 | CFp | CBC | Retele Electrice Romania SA (Muntenia) | 27164019 |  | RO001E109152558/4 | 2025-07-03 | 2025
2391 | jud. ILFOV, loc. BALACEANCA, Strada Garii, nr. 26C | IF | solara | 0.015 | 0.014699 | 0 | 0 | CFp | CBC | Retele Electrice Romania SA (Muntenia) | 27164018 |  | RO001E142524328/4 | 2025-07-02 | 2025
2392 | jud. BUCURESTI, loc. SECTOR 5, Strada Sufaru Gheorghe, nr. 31C | B | solara | 0.00623 | 0.006104 | 10 | 0.4 | CFp | CBC | Retele Electrice Romania SA (Muntenia) | 27164626 |  | RO001E110060174/2 | 2025-07-07 | 2025
2393 | jud. ILFOV, loc. CRETESTI, Strada CRINGULUI, nr. 31, bl. P36/1/28, sc. P36/1/29, et. P36/1/30, ap. LOT 60 | IF | solara | 0.005 | 0.00485 | 50 | 0.4 | CFp | CBC | Retele Electrice Romania SA (Muntenia) | 27165084 |  | RO001E142978488/3 | 2025-07-05 | 2025
2394 | jud. ILFOV, loc. PANTELIMON, Strada TAMAIOARELOR, nr. 24 | IF | solara | 0.005 | 0.00485 | 50 | 0.23 | CFp | CBC | Retele Electrice Romania SA (Muntenia) | 27165333 |  | RO001E142949745/3 | 2025-07-03 | 2025
2395 | jud. ILFOV, loc. CHIAJNA, ALEEA Nucilor, nr. 15B, ap. 1 | IF | solara | 0.006 | 0.005879 | 50 | 0.23 | CFp | CBC | Retele Electrice Romania SA (Muntenia) | 27165329 |  | RO001E142393399/3 | 2025-07-14 | 2025
2396 | jud. GIURGIU, loc. FRATESTI, Strada Caminului, nr. 4 | GR | solara | 0.005 | 0.004897 | 100 | 0.23 | CFp | CBC | Retele Electrice Romania SA (Muntenia) | 27165450 |  | RO001E300207620/2 | 2025-07-12 | 2025
2397 | jud. ILFOV, loc. TUNARI, Strada 1 Decembrie, nr. 119, bl. 62508 CAD, ap. VILA 310 | IF | solara | 0.0055 | 0.00538 | 0 | 0 | CFp | CBC | Retele Electrice Romania SA (Muntenia) | 27166263 |  | RO001E143409949/2 | 2025-07-04 | 2025
2398 | jud. GIURGIU, loc. BOLINTIN-VALE, Intrarea Poarta Luncii, nr. 136BIS | GR | solara | 0.01 | 0.009799 | 37 | 0.4 | CFp | CBC | Retele Electrice Romania SA (Muntenia) | 27166930 |  | RO001E131357602/2 | 2025-07-01 | 2025
2399 | jud. ILFOV, loc. MOGOSOAIA, PRELUNGIREA Colentina, nr. 44C, ap. VILA 12 | IF | solara | 0.006 | 0.00587 | 20 | 0.23 | CFp | CBC | Retele Electrice Romania SA (Muntenia) | 27167653 |  | RO001E143377932/2 | 2025-07-03 | 2025
2400 | jud. BUCURESTI, loc. SECTOR 4, Strada Rosiori, nr. 36 | B | solara | 0.006 | 0.00583 | 0 | 0 | CFp | CBC | Retele Electrice Romania SA (Muntenia) | 27167554 |  | RO001E105545549/2 | 2025-07-03 | 2025
2401 | jud. ILFOV, loc. BRAGADIRU, Strada DUNARII, nr. 136-138 | IF | solara | 0.006 | 0.005879 | 100 | 0.23 | CFp | CBC | Retele Electrice Romania SA (Muntenia) | 27170241 |  | RO001E143421189/2 | 2025-07-01 | 2025
2402 | jud. BUCURESTI, loc. SECTOR 5, Strada Surlei, nr. 20 | B | solara | 0.006 | 0.00582 | 50 | 0.4 | CFp | CBC | Retele Electrice Romania SA (Muntenia) | 27171310 |  | RO001E107672418/2 | 2025-07-10 | 2025
2403 | jud. BUCURESTI, loc. SECTOR 2, Strada Schitul Darvari, nr. 8 | B | solara | 0.01 | 0.00975 | 100 | 0.4 | CFp | CBC | Retele Electrice Romania SA (Muntenia) | 27171954 |  | RO001E101286288/2 | 2025-07-02 | 2025
2404 | jud. ILFOV, loc. DOMNESTI, Intrarea FLOARE DE LOTUS, nr. 12-14 | IF | solara | 0.005 | 0.004899 | 10 | 0.4 | CFp | CBC | Retele Electrice Romania SA (Muntenia) | 27171760 |  | RO001E142660453/4 | 2025-07-09 | 2025
2405 | jud. ILFOV, loc. CORNETU, Strada Salcimilor, nr. 34, sc. lot 1 | IF | solara | 0.00644 | 0.006301 | 0 | 0 | CFp | CBC | Retele Electrice Romania SA (Muntenia) | 27171813 |  | RO001E141693379/2 | 2025-07-15 | 2025
2406 | jud. ILFOV, loc. PANTELIMON, Strada Sovata, nr. 39 | IF | solara | 0.006 | 0.005879 | 100 | 0.4 | CFp | CBC | Retele Electrice Romania SA (Muntenia) | 27171244 |  | RO001E141328420/3 | 2025-07-03 | 2025
2407 | jud. ILFOV, loc. CIOFLICENI, Strada Serban Cantacuzino, nr. 74 | IF | solara | 0.01 | 0.009799 | 30 | 0.4 | CFp | CBC | Retele Electrice Romania SA (Muntenia) | 27173333 |  | RO001E141637894/3 | 2025-07-02 | 2025
2408 | jud. ILFOV, loc. TUNARI, Strada Garoafelor, nr. 36 | IF | solara | 0.00642 | 0.006212 | 0 | 0 | CFp | CBC | Retele Electrice Romania SA (Muntenia) | 27173456 |  | RO001E143132470/2 | 2025-07-09 | 2025
2409 | jud. Giurgiu, loc. PODISOR, Strada Campului 2, nr. 2 | GR | solara | 0.00637 | 0.006242 | 37 | 0.4 | CFp | CBC | Retele Electrice Romania SA (Muntenia) | 27173436 |  | RO001E131310926/4 | 2025-07-10 | 2025
2410 | jud. BUCURESTI, loc. SECTOR 1, Strada Darmanesti, nr. 39A | B | solara | 0.006 | 0.005879 | 100 | 0.23 | CFp | CBC | Retele Electrice Romania SA (Muntenia) | 27173475 |  | RO001E119498730/2 | 2025-07-15 | 2025
2411 | jud. GIURGIU, loc. GIURGIU, Strada Cetatii, nr. 18 | GR | solara | 0.006 | 0.005879 | 0 | 0 | CFp | CBC | Retele Electrice Romania SA (Muntenia) | 27173278 |  | RO001E300025707/2 | 2025-07-17 | 2025
2412 | jud. BUCURESTI, loc. SECTOR 6, Bulevardul Uverturii, nr. 163 F | B | solara | 0.008 | 0.007839 | 100 | 0.4 | CFp | CBC | Retele Electrice Romania SA (Muntenia) | 27174117 |  | RO001E108773028/2 | 2025-07-18 | 2025
2413 | jud. ILFOV, loc. ROSU, Strada Crinului, nr. 8A | IF | solara | 0.01 | 0.009799 | 300 | 0.4 | CFp | CBC | Retele Electrice Romania SA (Muntenia) | 27174543 |  | RO001E400938936/4 | 2025-07-03 | 2025
2414 | jud. BUCURESTI, loc. SECTOR 6, Intrarea Merelor, nr. 7 | B | solara | 0.006 | 0.00587 | 22.22 | 0.23 | CFp | CBC | Retele Electrice Romania SA (Muntenia) | 27175105 |  | RO001E107344953/2 | 2025-07-31 | 2025
2415 | jud. ILFOV, loc. OTOPENI, Strada Ion Creanga, nr. 23B | IF | solara | 0.006 | 0.00582 | 50 | 0.4 | CFp | CBC | Retele Electrice Romania SA (Muntenia) | 27175995 |  | RO001E141563869/2 | 2025-07-02 | 2025
2416 | jud. BUCURESTI, loc. SECTOR 4, Strada Arcadiei, nr. 37 | B | solara | 0.004 | 0.003919 | 200 | 0.23 | CFp | CBC | Retele Electrice Romania SA (Muntenia) | 27176386 |  | RO001E103940322/2 | 2025-07-01 | 2025
2417 | jud. ILFOV, loc. MAGURELE, Strada SOARELUI, nr. 128 | IF | solara | 0.004 | 0.003919 | 25.5 | 0.4 | CFp | CBC | Retele Electrice Romania SA (Muntenia) | 27175971 |  | RO001E143268379/3 | 2025-07-04 | 2025
2418 | jud. ILFOV, loc. BUFTEA, Strada Manesti, nr. 2C | IF | solara | 0.006 | 0.00582 | 50 | 0.4 | CFp | CBC | Retele Electrice Romania SA (Muntenia) | 27176660 |  | RO001E142605430/2 | 2025-07-02 | 2025
2419 | jud. ILFOV, loc. BRAGADIRU, Strada IERNII, nr. 6C | IF | solara | 0.006 | 0.005879 | 200 | 0.23 | CFp | CBC | Retele Electrice Romania SA (Muntenia) | 27180160 |  | RO001E141912047/3 | 2025-07-16 | 2025
2420 | jud. ILFOV, loc. BRANESTI, Strada Trifoiului, nr. 6 | IF | solara | 0.006 | 0.005879 | 10 | 0.23 | CFp | CBC | Retele Electrice Romania SA (Muntenia) | 27184171 |  | RO001E400019969/3 | 2025-07-03 | 2025
2421 | jud. ILFOV, loc. BERCENI, Strada Padurea Craiului, nr. 9E | IF | solara | 0.008 | 0.007839 | 100 | 0.4 | CFp | CBC | Retele Electrice Romania SA (Muntenia) | 27186310 |  | RO001E141788655/4 | 2025-07-05 | 2025
2422 | jud. ILFOV, loc. ROSU, Strada Viitorului, nr. 25 D BIS | IF | solara | 0.005 | 0.004898 | 11.5 | 0.23 | CFp | CBC | Retele Electrice Romania SA (Muntenia) | 27185072 |  | RO001E142082147/3 | 2025-07-05 | 2025
2423 | jud. ILFOV, loc. BALOTESTI, Strada Amurgului, nr. 154/2 | IF | solara | 0.006 | 0.005879 | 100 | 0.4 | CFp | CBC | Retele Electrice Romania SA (Muntenia) | 27185213 |  | RO001E143103456/3 | 2025-07-10 | 2025
2424 | jud. ILFOV, loc. MAGURELE, Strada Ciocarliei, nr. 33-35 | IF | solara | 0.01 | 0.009745 | 150 | 0.4 | CFp | CBC | Retele Electrice Romania SA (Muntenia) | 27187261 |  | RO001E141751329/2 | 2025-07-04 | 2025
2425 | jud. BUCURESTI, loc. SECTOR 4, Drumul Cretestilor, nr. 3 E | B | solara | 0.01 | 0.0096 | 26.19 | 0.4 | CFp | CBC | Retele Electrice Romania SA (Muntenia) | 27186795 |  | RO001E109116356/2 | 2025-07-02 | 2025
2426 | jud. GIURGIU, loc. POENARI, Strada PRINCIPALA, nr. 209 | GR | solara | 0.006 | 0.005879 | 100 | 0.23 | CFp | CBC | Retele Electrice Romania SA (Muntenia) | 27187212 |  | RO001E301034955/5 | 2025-07-02 | 2025
2427 | jud. ILFOV, loc. BRAGADIRU, Strada Obaie, nr. 9D, bl. Vila 1 | IF | solara | 0.00484 | 0.004733 | 0 | 0 | CFp | CBC | Retele Electrice Romania SA (Muntenia) | 27188026 |  | RO001E141517891/2 | 2025-07-02 | 2025
2428 | jud. ILFOV, loc. DOBROESTI, Strada Ana Ipatescu, nr. 8 | IF | solara | 0.00996 | 0.009751 | 0 | 0 | CFp | CBC | Retele Electrice Romania SA (Muntenia) | 27188415 |  | RO001E104922750/3 | 2025-07-02 | 2025
2429 | jud. ILFOV, loc. TEGHES, Strada CAMPUL CU MACI, nr. 15 | IF | solara | 0.008 | 0.007839 | 100 | 0.23 | CFp | CBC | Retele Electrice Romania SA (Muntenia) | 27189556 |  | RO001E143020881/3 | 2025-07-05 | 2025
2430 | jud. ILFOV, loc. MERII PETCHII, Strada LALELELOR, nr. 12 | IF | solara | 0.02 | 0.01959 | 200 | 0.4 | CFp | CBC | Retele Electrice Romania SA (Muntenia) | 27188332 |  | RO001E143524318/2 | 2025-07-21 | 2025
2431 | jud. BUCURESTI, loc. SECTOR 2, Strada Maiorescu Ion,Profesor, nr. 2B | B | solara | 0.006 | 0.00568 | 13.88 | 0.23 | CFp | CBC | Retele Electrice Romania SA (Muntenia) | 27189106 |  | RO001E104206687/2 | 2025-07-01 | 2025
2432 | jud. ILFOV, loc. DRAGOMIRESTI-DEAL, Strada BUJORULUI, nr. 7C | IF | solara | 0.004 | 0.003919 | 138 | 0.23 | CFp | CBC | Retele Electrice Romania SA (Muntenia) | 27188989 |  | RO001E141866810/2 | 2025-07-04 | 2025
2433 | jud. BUCURESTI, loc. SECTOR 3, Drumul Gura Calitei, nr. 96-100, bl. 7, et. 3, ap. 16 | B | solara | 0.003 | 0.00293 | 0 | 0 | CFp | CBC | Retele Electrice Romania SA (Muntenia) | 27188437 |  | RO001E112088233/2 | 2025-07-02 | 2025
2434 | jud. GIURGIU, loc. CARTOJANI, Strada De Mijloc, nr. 23 | GR | solara | 0.008 | 0.007839 | 200 | 0.23 | CFp | CBC | Retele Electrice Romania SA (Muntenia) | 27188394 |  | RO001E300816109/3 | 2025-07-02 | 2025
2435 | jud. BUCURESTI, loc. SECTOR 5, Strada Antiaeriana, nr. 6A29, bl. C8, ap. SC | B | solara | 0.02 | 0.01958 | 0 | 0 | CFp | CBC | Retele Electrice Romania SA (Muntenia) | 27188309 |  | RO001E110040015/2 | 2025-07-02 | 2025
2436 | jud. ILFOV, loc. DUMBRAVENI, Strada Zori de Zi, nr. 21-L | IF | solara | 0.008 | 0.007785 | 50 | 0.4 | CFp | CBC | Retele Electrice Romania SA (Muntenia) | 27189540 |  | RO001E143015661/2 | 2025-07-10 | 2025
2437 | jud. ILFOV, loc. CHITILA, Strada Lac de Nuferi, nr. 14B, ap. CASA 1 | IF | solara | 0.00534 | 0.005232 | 138 | 0.23 | CFp | CBC | Retele Electrice Romania SA (Muntenia) | 27190519 |  | RO001E142863245/2 | 2025-07-01 | 2025
2438 | jud. ILFOV, loc. CACIULATI, Strada Londra, nr. 14 | IF | solara | 0.01 | 0.009799 | 200 | 0.4 | CFp | CBC | Retele Electrice Romania SA (Muntenia) | 27189488 |  | RO001E141877283/3 | 2025-07-01 | 2025
2439 | jud. ILFOV, loc. BRAGADIRU, Strada Sidefului, nr. 24 | IF | solara | 0.008 | 0.007839 | 200 | 0.4 | CFp | CBC | Retele Electrice Romania SA (Muntenia) | 27189611 |  | RO001E143142392/4 | 2025-07-05 | 2025
2440 | jud. ILFOV, loc. PETRACHIOAIA, Strada Panselutelor, nr. 10 | IF | solara | 0.008 | 0.007839 | 100 | 0.4 | CFp | CBC | Retele Electrice Romania SA (Muntenia) | 27190192 |  | RO001E141690118/3 | 2025-07-16 | 2025
2441 | jud. ILFOV, loc. PANTELIMON, Intrarea POLONA, nr. 19 | IF | solara | 0.006 | 0.005858 | 30 | 0.23 | CFp | CBC | Retele Electrice Romania SA (Muntenia) | 27191054 |  | RO001E142881100/3 | 2025-07-08 | 2025
2442 | jud. ILFOV, loc. VOLUNTARI, Strada Pritopescu Constantin, nr. 16 BIS | IF | solara | 0.005 | 0.00489 | 200 | 0.4 | CFp | CBC | Retele Electrice Romania SA (Muntenia) | 27192217 |  | RO001E401059537/2 | 2025-07-08 | 2025
2443 | jud. BUCURESTI, loc. SECTOR 5, Strada Grigore Tocilescu, nr. 43 | B | solara | 0.006 | 0.00587 | 314 | 0.23 | CFp | CBC | Retele Electrice Romania SA (Muntenia) | 27197732 |  | RO001E108217717/2 | 2025-07-01 | 2025
2444 | jud. ILFOV, loc. SAFTICA, Strada Morarilor, nr. 31 | IF | solara | 0.00885 | 0.008672 | 300 | 0.4 | CFp | CBC | Retele Electrice Romania SA (Muntenia) | 27198629 |  | RO001E400710934/3 | 2025-07-10 | 2025
2445 | jud. BUCURESTI, loc. SECTOR 5, Strada Gheorghe Popescu, nr. 17 | B | solara | 0.01 | 0.00978 | 15.36 | 0.4 | CFp | CBC | Retele Electrice Romania SA (Muntenia) | 27198616 |  | RO001E108845905/4 | 2025-07-08 | 2025
2446 | jud. ILFOV, loc. MOGOSOAIA, Strada VANATORILOR, nr. 11 | IF | solara | 0.011745 | 0.008998 | 120 | 0.4 | CFp | CBC | Retele Electrice Romania SA (Muntenia) | 27199126 |  | RO001E141432741/2 | 2025-07-21 | 2025
2447 | jud. BUCURESTI, loc. SECTOR 5, Strada Floare de Gheata, nr. 77c | B | solara | 0.01 | 0.0097 | 0 | 0 | CFp | CBC | Retele Electrice Romania SA (Muntenia) | 27200037 |  | RO001E109097084/2 | 2025-07-09 | 2025
2448 | jud. Ilfov, loc. STEFANESTII DE JOS, Strada Predeal, nr. 10 | IF | solara | 0.006 | 0.00587 | 20 | 0.23 | CFp | CBC | Retele Electrice Romania SA (Muntenia) | 27201164 |  | RO001E142288437/2 | 2025-07-01 | 2025
2449 | jud. ILFOV, loc. BERCENI, Strada Intre Vii, nr. 25P | IF | solara | 0.006 | 0.00587 | 20 | 0.23 | CFp | CBC | Retele Electrice Romania SA (Muntenia) | 27201326 |  | RO001E142842602/3 | 2025-07-01 | 2025
2450 | jud. BUCURESTI, loc. SECTOR 4, Strada Simigiului, nr. 34 | B | solara | 0.006 | 0.00587 | 150 | 0.23 | CFp | CBC | Retele Electrice Romania SA (Muntenia) | 27201841 |  | RO001E108852318/2 | 2025-07-09 | 2025
2451 | jud. BUCURESTI, loc. SECTOR 2, Strada Catrintei, nr. 42 | B | solara | 0.00364 | 0.003566 | 100 | 0.23 | CFp | CBC | Retele Electrice Romania SA (Muntenia) | 27205784 |  | RO001E105305420/2 | 2025-07-05 | 2025
2452 | jud. ILFOV, loc. OTOPENI, Strada 1 Mai, nr. 69, ap. Vila 6 | IF | solara | 0.006 | 0.005879 | 0 | 0 | CFp | CBC | Retele Electrice Romania SA (Muntenia) | 27206127 |  | RO001E143133505/2 | 2025-07-01 | 2025
2453 | jud. BUCURESTI, loc. SECTOR 3, Strada Vulturilor, nr. 4, ap. AP6 | B | solara | 0.006 | 0.005825 | 200 | 0.23 | CFp | CBC | Retele Electrice Romania SA (Muntenia) | 27208880 |  | RO001E104762987/2 | 2025-07-05 | 2025
2454 | jud. GIURGIU, loc. BUTURUGENI, Strada Ghiocelului, nr. 2 | GR | solara | 0.006 | 0.005825 | 200 | 0.23 | CFp | CBC | Retele Electrice Romania SA (Muntenia) | 27208877 |  | RO001E300869815/5 | 2025-07-01 | 2025
2455 | jud. GIURGIU, loc. JOITA, Strada Podul Banului, nr. 67 E | GR | solara | 0.004995 | 0.004887 | 0 | 0 | CFp | CBC | Retele Electrice Romania SA (Muntenia) | 27212958 |  | RO001E131373958/2 | 2025-07-03 | 2025
2456 | jud. ILFOV, loc. BERCENI, Strada Miorita, nr. 3200 | IF | solara | 0.00882 | 0.008639 | 0 | 0 | CFp | CBC | Retele Electrice Romania SA (Muntenia) | 27214229 |  | RO001E141915130/3 | 2025-07-31 | 2025
2457 | jud. BUCURESTI, loc. SECTOR 6, Drumul Valea Furcii, nr. 128A | B | solara | 0.008 | 0.00778 | 100 | 0.4 | CFp | CBC | Retele Electrice Romania SA (Muntenia) | 27214801 |  | RO001E111652149/4 | 2025-07-03 | 2025
2458 | jud. ILFOV, loc. TUNARI, Strada Nicolae Iorga, nr. 45, ap. CASA 11 | IF | solara | 0.005 | 0.004899 | 0 | 0 | CFp | CBC | Retele Electrice Romania SA (Muntenia) | 27215761 |  | RO001E143599512/3 | 2025-07-17 | 2025
2459 | jud. ILFOV, loc. BALACEANCA, Strada CISMIGIULUI, nr. 3A | IF | solara | 0.005 | 0.004899 | 100 | 0.4 | CFp | CBC | Retele Electrice Romania SA (Muntenia) | 27215989 |  | RO001E142345442/3 | 2025-07-05 | 2025
2460 | jud. ILFOV, loc. 1 DECEMBRIE, Strada Artistilor, nr. 47A | IF | solara | 0.00432 | 0.004174 | 100 | 0.4 | CFp | CBC | Retele Electrice Romania SA (Muntenia) | 27215607 |  | RO001E141222153/3 | 2025-07-04 | 2025
2461 | jud. ILFOV, loc. OTOPENI, Strada Campului, nr. 34C | IF | solara | 0.006 | 0.00582 | 50 | 0.4 | CFp | CBC | Retele Electrice Romania SA (Muntenia) | 27215999 |  | RO001E141610615/3 | 2025-07-30 | 2025
2462 | jud. ILFOV, loc. MOGOSOAIA, Strada Viilor, nr. 59-A | IF | solara | 0.0098 | 0.009504 | 400 | 0.4 | CFp | CBC | Retele Electrice Romania SA (Muntenia) | 27217072 |  | RO001E143289068/2 | 2025-07-05 | 2025
2463 | jud. ILFOV, loc. CIOLPANI, Strada COMPLEX OLIMPIC, nr. 127 | IF | solara | 0.01 | 0.009799 | 30 | 0.4 | CFp | CBC | Retele Electrice Romania SA (Muntenia) | 27216420 |  | RO001E142078423/3 | 2025-07-09 | 2025
2464 | jud. ILFOV, loc. BRAGADIRU, Strada Margelelor, nr. 42, bl. VILA 20 | IF | solara | 0.006 | 0.00587 | 0 | 0 | CFp | CBC | Retele Electrice Romania SA (Muntenia) | 27216523 |  | RO001E143204380/3 | 2025-07-11 | 2025
2465 | jud. GIURGIU, loc. SABARENI, Strada CEREANCA, nr. 32B | GR | solara | 0.005 | 0.004899 | 100 | 0.23 | CFp | CBC | Retele Electrice Romania SA (Muntenia) | 27216698 |  | RO001E131450404/3 | 2025-07-02 | 2025
2466 | jud. GIURGIU, loc. SABARENI, Strada Magnoliei, nr. 5B | GR | solara | 0.006 | 0.0058 | 100 | 0.23 | CFp | CBC | Retele Electrice Romania SA (Muntenia) | 27217967 |  | RO001E131404436/2 | 2025-07-05 | 2025
2467 | jud. ILFOV, loc. BERCENI, Strada Lebedelor, nr. 151, ap. LOT4 | IF | solara | 0.00882 | 0.008639 | 0 | 0 | CFp | CBC | Retele Electrice Romania SA (Muntenia) | 27217226 |  | RO001E141823385/2 | 2025-07-22 | 2025
2468 | jud. GIURGIU, loc. CALUGARENI, Soseaua Bucuresti-Giurgiu, nr. 38A | GR | solara | 0.012 | 0.011759 | 0 | 0 | CFp | CBC | Retele Electrice Romania SA (Muntenia) | 27218835 |  | RO001E131466513/3 | 2025-07-07 | 2025
2469 | jud. ILFOV, loc. BRANESTI, Strada Oituz, nr. 37 | IF | solara | 0.006 | 0.005879 | 10 | 0.23 | CFp | CBC | Retele Electrice Romania SA (Muntenia) | 27218872 |  | RO001E400025832/2 | 2025-07-02 | 2025
2470 | jud. ILFOV, loc. OTOPENI, Strada Grivita, nr. 27 | IF | solara | 0.006 | 0.005879 | 10 | 0.4 | CFp | CBC | Retele Electrice Romania SA (Muntenia) | 27218972 |  | RO001E400921264/2 | 2025-07-05 | 2025
2471 | jud. ILFOV, loc. PANTELIMON, Strada TRIUMFULUI, nr. 16, bl. NC 118636 | IF | solara | 0.008 | 0.007839 | 10 | 0.4 | CFp | CBC | Retele Electrice Romania SA (Muntenia) | 27219793 |  | RO001E143364400/2 | 2025-07-02 | 2025
2472 | jud. ILFOV, loc. PANTELIMON, Strada Pavel Tkacenko, nr. 10 | IF | solara | 0.008 | 0.00779 | 0 | 0 | CFp | CBC | Retele Electrice Romania SA (Muntenia) | 27219173 |  | RO001E104914155/3 | 2025-07-21 | 2025
2473 | jud. BUCURESTI, loc. SECTOR 1, Strada Magheri Stefan,Erou, nr. 18 | B | solara | 0.006 | 0.005875 | 100 | 0.23 | CFp | CBC | Retele Electrice Romania SA (Muntenia) | 27219897 |  | RO001E100624823/3 | 2025-07-05 | 2025
2474 | jud. BUCURESTI, loc. SECTOR 2, Strada Pasarani, nr. 7 | B | solara | 0.005 | 0.00485 | 50 | 0.4 | CFp | CBC | Retele Electrice Romania SA (Muntenia) | 27220227 |  | RO001E109000213/2 | 2025-07-21 | 2025
2475 | jud. ILFOV, loc. BRANESTI, Strada Vlasiei, nr. 18 | IF | solara | 0.006 | 0.005879 | 100 | 0.23 | CFp | CBC | Retele Electrice Romania SA (Muntenia) | 27219753 |  | RO001E400022525/2 | 2025-07-02 | 2025
2476 | jud. ILFOV, loc. BERCENI, Strada Radu Voda, nr. 5B, ap. 1 | IF | solara | 0.006 | 0.005879 | 10 | 0.23 | CFp | CBC | Retele Electrice Romania SA (Muntenia) | 27219953 |  | RO001E143446232/3 | 2025-07-02 | 2025
2477 | jud. ILFOV, loc. MOGOSOAIA, Strada Fuiorului, nr. 5 | IF | solara | 0.01399 | 0.01366 | 280 | 0.4 | CFp | CBC | Retele Electrice Romania SA (Muntenia) | 27220366 |  | RO001E142495055/3 | 2025-07-09 | 2025
2478 | jud. BUCURESTI, loc. SECTOR 1, Strada Bujorului, nr. 37D | B | solara | 0.0184 | 0.017932 | 17.5 | 0.4 | CFp | CBC | Retele Electrice Romania SA (Muntenia) | 27220441 |  | RO001E109307044/2 | 2025-07-11 | 2025
2479 | jud. GIURGIU, loc. CARPENISU, Soseaua Principala, nr. 16 MORII | GR | solara | 0.006 | 0.00587 | 100 | 0.23 | CFp | CBC | Retele Electrice Romania SA (Muntenia) | 27222965 |  | RO001E131287772/3 | 2025-07-31 | 2025
2480 | jud. ILFOV, loc. SNAGOV, Strada Pinului, nr. FN | IF | solara | 0.02 | 0.01959 | 840 | 0.4 | CFp | CBC | Retele Electrice Romania SA (Muntenia) | 27226740 |  | RO001E143326756/1 | 2025-07-07 | 2025
2481 | jud. BUCURESTI, loc. SECTOR 4, Strada Martisor, nr. 56K | B | solara | 0.00534 | 0.005232 | 10 | 0.4 | CFp | CBC | Retele Electrice Romania SA (Muntenia) | 27226822 |  | RO001E108914384/3 | 2025-07-10 | 2025
2482 | jud. ILFOV, loc. BERCENI, Strada Venus, nr. 3 | IF | solara | 0.006 | 0.005858 | 30 | 0.4 | CFp | CBC | Retele Electrice Romania SA (Muntenia) | 27228480 |  | RO001E401055623/2 | 2025-07-05 | 2025
2483 | jud. BUCURESTI, loc. SECTOR 2, Strada Tuzla, nr. 16 | B | solara | 0.01 | 0.009798 | 0 | 0 | CFp | CBC | Retele Electrice Romania SA (Muntenia) | 27227726 |  | RO001E101357692/4 | 2025-07-09 | 2025
2484 | jud. ILFOV, loc. BERCENI, Strada Zambilelor, nr. 3 | IF | solara | 0.006 | 0.00568 | 0 | 0 | CFp | CBC | Retele Electrice Romania SA (Muntenia) | 27228820 |  | RO001E401023336/4 | 2025-07-05 | 2025
2485 | jud. GIURGIU, loc. GIURGIU, Strada Murelor, nr. 4 | GR | solara | 0.006 | 0.005877 | 200 | 0.23 | CFp | CBC | Retele Electrice Romania SA (Muntenia) | 27229561 |  | RO001E300097144/3 | 2025-07-31 | 2025
2486 | jud. ILFOV, loc. MOARA VLASIEI, Calea Bucuresti, nr. 66B | IF | solara | 0.006 | 0.005879 | 24.9 | 0.4 | CFp | CBC | Retele Electrice Romania SA (Muntenia) | 27229773 |  | RO001E142473477/2 | 2025-07-12 | 2025
2487 | jud. ILFOV, loc. TAMASI, Intrarea TRANDAFIRILOR, nr. 2D | IF | solara | 0.012 | 0.011759 | 54.07 | 0.4 | CFp | CBC | Retele Electrice Romania SA (Muntenia) | 27230753 |  | RO001E142224910/2 | 2025-07-05 | 2025
2488 | jud. BUCURESTI, loc. SECTOR 1, Strada Ludus, nr. 19 | B | solara | 0.007905 | 0.007745 | 50 | 0.4 | CFp | CBC | Retele Electrice Romania SA (Muntenia) | 27230477 |  | RO001E103237589/2 | 2025-07-30 | 2025
2489 | jud. ILFOV, loc. BALOTESTI, Strada Stupinei, nr. 19 | IF | solara | 0.006 | 0.00586 | 30 | 0.23 | CFp | CBC | Retele Electrice Romania SA (Muntenia) | 27231367 |  | RO001E400714343/3 | 2025-07-05 | 2025
2490 | jud. GIURGIU, loc. CETATUIA, Strada Cimitirului, nr. 4B | GR | solara | 0.008 | 0.007839 | 100 | 0.4 | CFp | CBC | Retele Electrice Romania SA (Muntenia) | 27232234 |  | RO001E131359132/3 | 2025-07-07 | 2025
2491 | jud. ILFOV, loc. MOGOSOAIA, Strada Nichita Stanescu, nr. 76, ap. C2 | IF | solara | 0.006 | 0.00587 | 314 | 0.23 | CFp | CBC | Retele Electrice Romania SA (Muntenia) | 27231588 |  | RO001E142667472/2 | 2025-07-17 | 2025
2492 | jud. ILFOV, loc. LIPIA, Strada Trandafirilor, nr. 29 B, ap. 2 | IF | solara | 0.006 | 0.00586 | 0 | 0 | CFp | CBC | Retele Electrice Romania SA (Muntenia) | 27232092 |  | RO001E142751364/2 | 2025-07-05 | 2025
2493 | jud. ILFOV, loc. CHIAJNA, Strada Luceafarului, nr. 39 | IF | solara | 0.015 | 0.01465 | 280 | 0.4 | CFp | CBC | Retele Electrice Romania SA (Muntenia) | 27232676 |  | RO001E401152665/3 | 2025-07-07 | 2025
2494 | jud. GIURGIU, loc. SLOBOZIA, Strada GIURGIULUI, nr. 11 | GR | solara | 0.006 | 0.005879 | 200 | 0.4 | CFp | CBC | Retele Electrice Romania SA (Muntenia) | 27232795 |  | RO001E300392850/4 | 2025-07-04 | 2025
2495 | jud. ILFOV, loc. POSTA, Strada Postei, nr. 62F | IF | solara | 0.01 | 0.009799 | 11.6 | 0.4 | CFp | CBC | Retele Electrice Romania SA (Muntenia) | 27232671 |  | RO001E142681276/3 | 2025-07-04 | 2025
2496 | jud. ILFOV, loc. TUNARI, Strada 1 Decembrie, nr. 144-148, bl. Vila 52A | IF | solara | 0.006 | 0.0058 | 400 | 0.23 | CFp | CBC | Retele Electrice Romania SA (Muntenia) | 27234681 |  | RO001E143387067/3 | 2025-07-12 | 2025
2497 | jud. GIURGIU, loc. DAIA, Strada Galbenelelor, nr. 22 | GR | solara | 0.003 | 0.002939 | 100 | 0.23 | CFp | CBC | Retele Electrice Romania SA (Muntenia) | 27233093 |  | RO001E300257726/4 | 2025-07-04 | 2025
2498 | jud. ILFOV, loc. CIOFLICENI, Strada Dimitrie Cantemir, nr. 26 | IF | solara | 0.012 | 0.011759 | 11.6 | 0.4 | CFp | CBC | Retele Electrice Romania SA (Muntenia) | 27233645 |  | RO001E142154642/2 | 2025-07-04 | 2025
2499 | jud. ILFOV, loc. BALOTESTI, Strada Liliacului, nr. 17 | IF | solara | 0.012 | 0.011759 | 100 | 0.4 | CFp | CBC | Retele Electrice Romania SA (Muntenia) | 27234375 |  | RO001E142988726/3 | 2025-07-05 | 2025
2500 | jud. GIURGIU, loc. NAIPU, Strada Digului, nr. 4, bl. Comuna Ghimpati | GR | solara | 0.006 | 0.00583 | 200 | 0.23 | CFp | CBC | Retele Electrice Romania SA (Muntenia) | 27234591 |  | RO001E300614475/2 | 2025-07-05 | 2025
2501 | jud. ILFOV, loc. MOGOSOAIA, Strada Tudor Arghezi, nr. 1B | IF | solara | 0.005 | 0.0047 | 100 | 0.4 | CFp | CBC | Retele Electrice Romania SA (Muntenia) | 27235262 |  | RO001E143036631/3 | 2025-07-31 | 2025
2502 | jud. ILFOV, loc. BALOTESTI, Strada Fantanei, nr. 14-24, bl. NC 69171 | IF | solara | 0.005 | 0.0048 | 0 | 0 | CFp | CBC | Retele Electrice Romania SA (Muntenia) | 27235496 |  | RO001E143417555/2 | 2025-07-19 | 2025
2503 | jud. ILFOV, loc. VOLUNTARI, Strada Maxim Gorki, nr. 50A | IF | solara | 0.006 | 0.00578 | 100 | 0.23 | CFp | CBC | Retele Electrice Romania SA (Muntenia) | 27236151 |  | RO001E105365123/3 | 2025-07-08 | 2025
2504 | jud. GIURGIU, loc. COPACIU, Strada GHEORGHE CRISTESCU, nr. 7 | GR | solara | 0.006 | 0.005879 | 100 | 0.23 | CFp | CBC | Retele Electrice Romania SA (Muntenia) | 27236408 |  | RO001E300575842/2 | 2025-07-16 | 2025
2505 | jud. ILFOV, loc. PANTELIMON, Strada SIRETULUI, nr. 51, bl. NC121983, ap. LOT 7 | IF | solara | 0.003 | 0.002939 | 0 | 0 | CFp | CBC | Retele Electrice Romania SA (Muntenia) | 27241350 |  | RO001E143461756/2 | 2025-07-18 | 2025
2506 | jud. BUCURESTI, loc. SECTOR 5, Strada Gheorghe Popescu, nr. 2, et. 1, ap. 2 | B | solara | 0.006 | 0.00582 | 50 | 0.23 | CFp | CBC | Retele Electrice Romania SA (Muntenia) | 27237398 |  | RO001E107567567/2 | 2025-07-15 | 2025
2507 | jud. ILFOV, loc. PERIS, Strada MACULUI, nr. 4 | IF | solara | 0.010465 | 0.010206 | 200 | 0.4 | CFp | CBC | Retele Electrice Romania SA (Muntenia) | 27237499 |  | RO001E141616756/3 | 2025-07-04 | 2025
2508 | jud. BUCURESTI, loc. SECTOR 2, Strada Stefanescu Stefan,Elev, nr. 1, bl. 443, sc. -, et. -, ap. - | B | solara | 0.01 | 0.00979 | 0 | 0 | CFp | CBC | Retele Electrice Romania SA (Muntenia) | 27237863 |  | RO001E104227668/2 | 2025-07-29 | 2025
2509 | jud. ILFOV, loc. OLTENI, Soseaua Bucuresti-Domnesti, nr. 38D | IF | solara | 0.005 | 0.00489 | 50 | 0.23 | CFp | CBC | Retele Electrice Romania SA (Muntenia) | 27241692 |  | RO001E141642902/3 | 2025-07-10 | 2025
2510 | jud. ILFOV, loc. CIOROGARLA, Strada MARE, nr. 42 | IF | solara | 0.005 | 0.005164 | 200 | 0.23 | CFp | CBC | Retele Electrice Romania SA (Muntenia) | 27243152 |  | RO001E400427175/3 | 2025-07-16 | 2025
2511 | jud. BUCURESTI, loc. SECTOR 1, Strada Bucegi, nr. 50 | B | solara | 0.012 | 0.01166 | 52.5 | 0.4 | CFp | CBC | Retele Electrice Romania SA (Muntenia) | 27242833 |  | RO001E100552856/2 | 2025-07-14 | 2025
2512 | jud. GIURGIU, loc. GIURGIU, Strada Smardei, nr. 31 | GR | solara | 0.006 | 0.005879 | 100 | 0.23 | CFp | CBC | Retele Electrice Romania SA (Muntenia) | 27242460 |  | RO001E300037395/2 | 2025-07-16 | 2025
2513 | jud. ILFOV, loc. CIOFLICENI, Soseaua Ciofliceni, nr. 179C | IF | solara | 0.01 | 0.009799 | 100.7 | 0.4 | CFp | CBC | Retele Electrice Romania SA (Muntenia) | 27242640 |  | RO001E141186545/2 | 2025-07-12 | 2025
2514 | jud. ILFOV, loc. VIDRA, Strada Nuferilor, nr. 1 | IF | solara | 0.00616 | 0.006027 | 200 | 0.4 | CFp | CBC | Retele Electrice Romania SA (Muntenia) | 27242163 |  | RO001E141601288/2 | 2025-07-16 | 2025
2515 | jud. ILFOV, loc. POPESTI-LEORDENI, Strada Fermei, nr. 39F | IF | solara | 0.005 | 0.004899 | 100 | 0.4 | CFp | CBC | Retele Electrice Romania SA (Muntenia) | 27242406 |  | RO001E141479742/4 | 2025-07-16 | 2025
2516 | jud. ILFOV, loc. OTOPENI, Strada Ciprian Porumbescu, nr. 43U | IF | solara | 0.00576 | 0.005644 | 135 | 0.4 | CFp | CBC | Retele Electrice Romania SA (Muntenia) | 27244691 |  | RO001E142874326/2 | 2025-07-16 | 2025
2517 | jud. ILFOV, loc. MOARA VLASIEI, Strada Eroilor, nr. 227 | IF | solara | 0.00776 | 0.007604 | 100 | 0.4 | CFp | CBC | Retele Electrice Romania SA (Muntenia) | 27244490 |  | RO001E141433393/3 | 2025-07-11 | 2025
2518 | jud. ILFOV, loc. VOLUNTARI, Strada EROU IANCU NICOLAE, nr. 154 B | IF | solara | 0.01 | 0.009799 | 20 | 0.4 | CFp | CBC | Retele Electrice Romania SA (Muntenia) | 27244480 |  | RO001E400911993/2 | 2025-07-18 | 2025
2519 | jud. BUCURESTI, loc. SECTOR 3, Strada Negostina, nr. 92C | B | solara | 0.006 | 0.005877 | 100 | 0.23 | CFp | CBC | Retele Electrice Romania SA (Muntenia) | 27244968 |  | RO001E104866465/3 | 2025-07-05 | 2025
2520 | jud. GIURGIU, loc. MIHAI VODA, Bulevardul 1 Mai, nr. 29-A | GR | solara | 0.006 | 0.005879 | 100 | 0.4 | CFp | CBC | Retele Electrice Romania SA (Muntenia) | 27245057 |  | RO001E131439131/2 | 2025-07-16 | 2025
2521 | jud. ILFOV, loc. GRADISTEA, Strada Nuferilor, nr. 12 | IF | solara | 0.008 | 0.00764 | 100 | 0.4 | CFp | CBC | Retele Electrice Romania SA (Muntenia) | 27245466 |  | RO001E142750633/2 | 2025-07-15 | 2025
2522 | jud. ILFOV, loc. DUDU, Strada Panselelor, nr. 7 | IF | solara | 0.00336 | 0.003233 | 200 | 0.4 | CFp | CBC | Retele Electrice Romania SA (Muntenia) | 27246495 |  | RO001E141726387/2 | 2025-07-19 | 2025
2523 | jud. BUCURESTI, loc. SECTOR 5, Drumul Cooperativei, nr. 110B | B | solara | 0.006 | 0.005877 | 100 | 0.23 | CFp | CBC | Retele Electrice Romania SA (Muntenia) | 27245875 |  | RO001E110254865/2 | 2025-07-05 | 2025
2524 | jud. BUCURESTI, loc. SECTOR 2, Strada Niculescu Romulus Bazar,Lt., nr. 6 | B | solara | 0.005 | 0.004898 | 200 | 0.23 | CFp | CBC | Retele Electrice Romania SA (Muntenia) | 27246806 |  | RO001E104337075/2 | 2025-07-05 | 2025
2525 | jud. ILFOV, loc. OTOPENI, Strada Stefan cel Mare, nr. 11, ap. Casa 2 | IF | solara | 0.008 | 0.007839 | 6.25 | 0.4 | CFp | CBC | Retele Electrice Romania SA (Muntenia) | 27246524 |  | RO001E142843401/2 | 2025-07-17 | 2025
2526 | jud. BUCURESTI, loc. SECTOR 4, Strada Raul Vedea, nr. 13 | B | solara | 0.006 | 0.005875 | 200 | 0.4 | CFp | CBC | Retele Electrice Romania SA (Muntenia) | 27246874 |  | RO001E108961960/2 | 2025-07-11 | 2025
2527 | jud. ILFOV, loc. MOGOSOAIA, Strada Ariei, nr. 38A | IF | solara | 0.008 | 0.007818 | 30 | 0.4 | CFp | CBC | Retele Electrice Romania SA (Muntenia) | 27247288 |  | RO001E141308305/2 | 2025-07-24 | 2025
2528 | jud. ILFOV, loc. CORNETU, Strada Rasaritului, nr. 22B | IF | solara | 0.007735 | 0.00753 | 200 | 0.4 | CFp | CBC | Retele Electrice Romania SA (Muntenia) | 27247379 |  | RO001E401171150/2 | 2025-07-09 | 2025
2529 | jud. GIURGIU, loc. GOSTINU, Strada 1, nr. 79 | GR | solara | 0.006 | 0.005877 | 100 | 0.23 | CFp | CBC | Retele Electrice Romania SA (Muntenia) | 27248512 |  | RO001E300296459/3 | 2025-07-16 | 2025
2530 | jud. ILFOV, loc. BERCENI, Strada Intre Vii, nr. 90 | IF | solara | 0.006 | 0.0058 | 200 | 0.23 | CFp | CBC | Retele Electrice Romania SA (Muntenia) | 27248175 |  | RO001E143088256/3 | 2025-07-17 | 2025
2531 | jud. GIURGIU, loc. ISVOARELE, Strada Scolii, nr. 22 | GR | solara | 0.006 | 0.005875 | 0 | 0 | CFp | CBC | Retele Electrice Romania SA (Muntenia) | 27249365 |  | RO001E131271023/5 | 2025-07-26 | 2025
2532 | jud. ILFOV, loc. MAGURELE, Strada CALUGARENI, nr. 49 | IF | solara | 0.0096 | 0.009407 | 200 | 0.4 | CFp | CBC | Retele Electrice Romania SA (Muntenia) | 27253386 |  | RO001E142160469/3 | 2025-07-23 | 2025
2533 | jud. GIURGIU, loc. GHIONEA, Strada PRINCIPALA, nr. 98 | GR | solara | 0.012 | 0.01166 | 0 | 0 | CFp | CBC | Retele Electrice Romania SA (Muntenia) | 27253568 |  | RO001E301033178/3 | 2025-07-21 | 2025
2534 | jud. BUCURESTI, loc. SECTOR 3, Drumul Gura Calitei, nr. 113F | B | solara | 0.00801 | 0.007848 | 100 | 0.4 | CFp | CBC | Retele Electrice Romania SA (Muntenia) | 27254103 |  | RO001E111651216/2 | 2025-07-09 | 2025
2535 | jud. ILFOV, loc. DOMNESTI, Strada Zefirului, nr. 3 | IF | solara | 0.005 | 0.00489 | 0 | 0 | CFp | CBC | Retele Electrice Romania SA (Muntenia) | 27254247 |  | RO001E141527410/2 | 2025-07-16 | 2025
2536 | jud. ILFOV, loc. BRAGADIRU, Strada CRISUL REPEDE, nr. 40H | IF | solara | 0.00534 | 0.005232 | 13.8 | 0.23 | CFp | CBC | Retele Electrice Romania SA (Muntenia) | 27253212 |  | RO001E142321974/2 | 2025-07-09 | 2025
2537 | jud. ILFOV, loc. SINTESTI, Strada Seicaru, nr. 2B, bl. Com. Vidra | IF | solara | 0.008 | 0.00779 | 100 | 0.4 | CFp | CBC | Retele Electrice Romania SA (Muntenia) | 27254839 |  | RO001E141837571/2 | 2025-07-09 | 2025
2538 | jud. BUCURESTI, loc. SECTOR 1, Strada Cretei, nr. 11 | B | solara | 0.01 | 0.009799 | 200 | 0.4 | CFp | CBC | Retele Electrice Romania SA (Muntenia) | 27255805 |  | RO001E101420176/3 | 2025-07-11 | 2025
2539 | jud. ILFOV, loc. CATELU, Strada Noua, nr. 5 | IF | solara | 0.006 | 0.00583 | 200 | 0.4 | CFp | CBC | Retele Electrice Romania SA (Muntenia) | 27256265 |  | RO001E141285804/3 | 2025-07-16 | 2025
2540 | jud. BUCURESTI, loc. SECTOR 4, Strada Profesorilor, nr. 6 | B | solara | 0.006 | 0.00586 | 280 | 0.4 | CFp | CBC | Retele Electrice Romania SA (Muntenia) | 27256918 |  | RO001E110315571/2 | 2025-07-17 | 2025
2541 | jud. BUCURESTI, loc. SECTOR 3, Strada Rasvani, nr. 21 | B | solara | 0.00945 | 0.009161 | 293 | 0.4 | CFp | CBC | Retele Electrice Romania SA (Muntenia) | 27256399 |  | RO001E104835157/2 | 2025-07-08 | 2025
2542 | jud. ILFOV, loc. TUNARI, Strada 1 Decembrie, nr. 136, ap. VILA 19.4 | IF | solara | 0.005 | 0.004899 | 100 | 0.4 | CFp | CBC | Retele Electrice Romania SA (Muntenia) | 27256950 |  | RO001E141813890/2 | 2025-07-19 | 2025
2543 | jud. BUCURESTI, loc. SECTOR 5, Strada Santimbru, nr. 19-21 | B | solara | 0.015 | 0.01469 | 300 | 0.4 | CFp | CBC | Retele Electrice Romania SA (Muntenia) | 27256720 |  | RO001E110071873/3 | 2025-07-08 | 2025
2544 | jud. ILFOV, loc. DUDU, Strada Salcamilor, nr. 11 | IF | solara | 0.00864 | 0.008407 | 100 | 0.4 | CFp | CBC | Retele Electrice Romania SA (Muntenia) | 27257550 |  | RO001E401122123/2 | 2025-07-18 | 2025
2545 | jud. GIURGIU, loc. COSOBA, Strada PRINCIPALA, nr. 602 | GR | solara | 0.005 | 0.004898 | 200 | 0.23 | CFp | CBC | Retele Electrice Romania SA (Muntenia) | 27257541 |  | RO001E301065690/3 | 2025-07-10 | 2025
2546 | jud. ILFOV, loc. BERCENI, Strada Miorita, nr. 10M | IF | solara | 0.0098 | 0.009603 | 50 | 0.4 | CFp | CBC | Retele Electrice Romania SA (Muntenia) | 27257849 |  | RO001E142642149/5 | 2025-07-15 | 2025
2547 | jud. ILFOV, loc. SITARU, Strada TEIULUI, nr. 106 | IF | solara | 0.006 | 0.005879 | 100 | 0.23 | CFp | CBC | Retele Electrice Romania SA (Muntenia) | 27259071 |  | RO001E400623409/4 | 2025-07-17 | 2025
2548 | jud. ILFOV, loc. TUNARI, Strada San Marco, nr. 15 | IF | solara | 0.006 | 0.00583 | 100 | 0.23 | CFp | CBC | Retele Electrice Romania SA (Muntenia) | 27257965 |  | RO001E142562016/3 | 2025-07-09 | 2025
2549 | jud. BUCURESTI, loc. SECTOR 2, Strada Silvestru, nr. 61, sc. A | B | solara | 0.0092 | 0.008996 | 560 | 0.4 | CFp | CBC | Retele Electrice Romania SA (Muntenia) | 27258211 |  | RO001E108804292/2 | 2025-07-21 | 2025
2550 | jud. ILFOV, loc. TANCABESTI, Strada George Bacovia, nr. 401 | IF | solara | 0.006 | 0.005879 | 200 | 0.23 | CFp | CBC | Retele Electrice Romania SA (Muntenia) | 27259125 |  | RO001E400752660/3 | 2025-07-11 | 2025
2551 | jud. ILFOV, loc. POPESTI-LEORDENI, Strada Cazanesti, nr. 36 -F | IF | solara | 0.005 | 0.004899 | 0 | 0 | CFp | CBC | Retele Electrice Romania SA (Muntenia) | 27259130 |  | RO001E401130919/2 | 2025-07-12 | 2025
2552 | jud. ILFOV, loc. VOLUNTARI, Strada Cumpenei, nr. 67B | IF | solara | 0.0059 | 0.005781 | 100 | 0.23 | CFp | CBC | Retele Electrice Romania SA (Muntenia) | 27259507 |  | RO001E142780412/3 | 2025-07-08 | 2025
2553 | jud. ILFOV, loc. PANTELIMON, Strada Galati, nr. 10 | IF | solara | 0.0051 | 0.004997 | 100 | 0.23 | CFp | CBC | Retele Electrice Romania SA (Muntenia) | 27260005 |  | RO001E143264724/2 | 2025-07-12 | 2025
2554 | jud. BUCURESTI, loc. SECTOR 2, Strada Scortan Ion, nr. 40 | B | solara | 0.006655 | 0.006422 | 200 | 0.23 | CFp | CBC | Retele Electrice Romania SA (Muntenia) | 27262163 |  | RO001E105258180/2 | 2025-07-13 | 2025
2555 | jud. ILFOV, loc. ROSU, Strada Prelungirea Crinului, nr. 52G, ap. 6 | IF | solara | 0.00378 | 0.003694 | 0 | 0 | CFp | CBC | Retele Electrice Romania SA (Muntenia) | 27263037 |  | RO001E142190046/3 | 2025-07-10 | 2025
2556 | jud. ILFOV, loc. PANTELIMON, Strada Baile Herculane, nr. 30A | IF | solara | 0.008 | 0.007839 | 100 | 0.4 | CFp | CBC | Retele Electrice Romania SA (Muntenia) | 27263153 |  | RO001E143088313/2 | 2025-07-21 | 2025
2557 | jud. BUCURESTI, loc. SECTOR 1, Strada Cutescu-Stork Cecilia, nr. 22-24, bl. CORP C, ap. C1 | B | solara | 0.005355 | 0.005238 | 0 | 0 | CFp | CBC | Retele Electrice Romania SA (Muntenia) | 27263107 |  | RO001E111036651/2 | 2025-07-05 | 2025
2558 | jud. ILFOV, loc. TUNARI, Strada VULTURILOR, nr. 33, bl. Casa 9B | IF | solara | 0.0117 | 0.011465 | 100 | 0.4 | CFp | CBC | Retele Electrice Romania SA (Muntenia) | 27263853 |  | RO001E143336397/3 | 2025-07-17 | 2025
2559 | jud. ILFOV, loc. BRAGADIRU, Strada Iederei, nr. 40-42, ap. VILA 31 | IF | solara | 0.00592 | 0.00592 | 280 | 0.4 | CFp | CBC | Retele Electrice Romania SA (Muntenia) | 27264155 |  | RO001E143210242/3 | 2025-07-10 | 2025
2560 | jud. ILFOV, loc. OLTENI, Strada Garoafei, nr. 4E | IF | solara | 0.008 | 0.00774 | 280 | 0.4 | CFp | CBC | Retele Electrice Romania SA (Muntenia) | 27263901 |  | RO001E141254338/3 | 2025-07-10 | 2025
2561 | jud. BUCURESTI, loc. SECTOR 6, Drumul La Chiajna, nr. 90Z | B | solara | 0.008 | 0.00783 | 100 | 0.4 | CFp | CBC | Retele Electrice Romania SA (Muntenia) | 27262575 |  | RO001E111746828/2 | 2025-07-09 | 2025
2562 | jud. ILFOV, loc. SAFTICA, Strada LAHOVARI, nr. 111 | IF | solara | 0.008 | 0.00783 | 100 | 0.4 | CFp | CBC | Retele Electrice Romania SA (Muntenia) | 27263400 |  | RO001E400715603/3 | 2025-07-10 | 2025
2563 | jud. ILFOV, loc. MOARA VLASIEI, Strada Podul Calugarului, nr. 25 | IF | solara | 0.01 | 0.009798 | 0 | 0 | CFp | CBC | Retele Electrice Romania SA (Muntenia) | 27263549 |  | RO001E142623351/3 | 2025-07-10 | 2025
2564 | jud. ILFOV, loc. VOLUNTARI, Strada Liviu Rebreanu, nr. 17 | IF | solara | 0.005 | 0.0047 | 13.88 | 0.23 | CFp | CBC | Retele Electrice Romania SA (Muntenia) | 27264021 |  | RO001E142269953/2 | 2025-07-10 | 2025
2565 | jud. ILFOV, loc. VOLUNTARI, Strada Burghiului, nr. 37 | IF | solara | 0.005 | 0.00488 | 100 | 0.23 | CFp | CBC | Retele Electrice Romania SA (Muntenia) | 27263904 |  | RO001E105370871/3 | 2025-07-10 | 2025
2566 | jud. ILFOV, loc. MOGOSOAIA, Strada Livezilor, nr. 38C | IF | solara | 0.01 | 0.00979 | 50 | 0.4 | CFp | CBC | Retele Electrice Romania SA (Muntenia) | 27264494 |  | RO001E142515531/2 | 2025-07-10 | 2025
2567 | jud. ILFOV, loc. DRAGOMIRESTI-DEAL, Strada VIOLETELOR, nr. 16 | IF | solara | 0.009945 | 0.009726 | 200 | 0.4 | CFp | CBC | Retele Electrice Romania SA (Muntenia) | 27265129 |  | RO001E143278842/3 | 2025-07-10 | 2025
2568 | jud. BUCURESTI, loc. SECTOR 5, Strada Porumbaru Ion, Mr., nr. 13 | B | solara | 0.006 | 0.00568 | 200 | 0.23 | CFp | CBC | Retele Electrice Romania SA (Muntenia) | 27264924 |  | RO001E107809544/2 | 2025-07-22 | 2025
2569 | jud. ILFOV, loc. MOGOSOAIA, Strada VANATORILOR, nr. 15A | IF | solara | 0.01 | 0.009799 | 280 | 0.4 | CFp | CBC | Retele Electrice Romania SA (Muntenia) | 27265338 |  | RO001E142046147/2 | 2025-07-25 | 2025
2570 | jud. ILFOV, loc. POPESTI-LEORDENI, Strada Viilor, nr. 37 | IF | solara | 0.005 | 0.00489 | 11.5 | 0.4 | CFp | CBC | Retele Electrice Romania SA (Muntenia) | 27266541 |  | RO001E141308080/3 | 2025-07-13 | 2025
2571 | jud. ILFOV, loc. BERCENI, Bulevardul 1 Mai, nr. 114A | IF | solara | 0.008 | 0.007839 | 100 | 0.4 | CFp | CBC | Retele Electrice Romania SA (Muntenia) | 27265504 |  | RO001E141945144/3 | 2025-07-10 | 2025
2572 | jud. ILFOV, loc. POPESTI-LEORDENI, Strada Oituz, nr. 54H | IF | solara | 0.00336 | 0.003283 | 100 | 0.4 | CFp | CBC | Retele Electrice Romania SA (Muntenia) | 27266588 |  | RO001E141628579/3 | 2025-07-10 | 2025
2573 | jud. BUCURESTI, loc. SECTOR 1, Strada Sandu-Aldea Constantin, nr. 14, ap. AP 2 | B | solara | 0.01 | 0.00979 | 200 | 0.4 | CFp | CBC | Retele Electrice Romania SA (Muntenia) | 27267113 |  | RO001E100015827/2 | 2025-07-14 | 2025
2574 | jud. BUCURESTI, loc. SECTOR 1, Soseaua Ionescu-Sisesti Gheorghe, nr. 209E | B | solara | 0.006 | 0.00582 | 50 | 0.4 | CFp | CBC | Retele Electrice Romania SA (Muntenia) | 27267371 |  | RO001E110144672/2 | 2025-07-15 | 2025
2575 | jud. ILFOV, loc. PASAREA, Strada Constanta, nr. 2 | IF | solara | 0.008 | 0.00778 | 0 | 0 | CFp | CBC | Retele Electrice Romania SA (Muntenia) | 27266989 |  | RO001E400176592/4 | 2025-07-08 | 2025
2576 | jud. GIURGIU, loc. OGREZENI, Strada SUSENI, nr. 14 | GR | solara | 0.006 | 0.005879 | 100 | 0.23 | CFp | CBC | Retele Electrice Romania SA (Muntenia) | 27267311 |  | RO001E300999662/3 | 2025-07-10 | 2025
2577 | jud. ILFOV, loc. MOGOSOAIA, Strada Fuiorului, nr. 7 | IF | solara | 0.00588 | 0.005761 | 100 | 0.4 | CFp | CBC | Retele Electrice Romania SA (Muntenia) | 27268985 |  | RO001E401133653/3 | 2025-07-10 | 2025
2578 | jud. ILFOV, loc. AFUMATI, Soseaua Ganeasa, nr. 92 | IF | solara | 0.01 | 0.0097 | 300 | 0.4 | CFp | CBC | Retele Electrice Romania SA (Muntenia) | 27269406 |  | RO001E400006583/3 | 2025-07-17 | 2025
2579 | jud. ILFOV, loc. DRAGOMIRESTI-VALE, Strada Cicoarei, nr. 19D | IF | solara | 0.00351 | 0.003439 | 100 | 0.23 | CFp | CBC | Retele Electrice Romania SA (Muntenia) | 27269668 |  | RO001E142080482/2 | 2025-07-08 | 2025
2580 | jud. ILFOV, loc. DUMITRANA, Strada Duzilor, nr. 87 | IF | solara | 0.00585 | 0.005732 | 100 | 0.23 | CFp | CBC | Retele Electrice Romania SA (Muntenia) | 27269736 |  | RO001E400302773/2 | 2025-07-10 | 2025
2581 | jud. ILFOV, loc. ROSU, Strada Pufuleti, nr. 23A | IF | solara | 0.006 | 0.00587 | 0 | 0 | CFp | CBC | Retele Electrice Romania SA (Muntenia) | 27270355 |  | RO001E142448109/3 | 2025-07-08 | 2025
2582 | jud. ILFOV, loc. BERCENI, Strada CODRULUI, nr. 5 | IF | solara | 0.0059 | 0.005781 | 100 | 0.4 | CFp | CBC | Retele Electrice Romania SA (Muntenia) | 27271222 |  | RO001E141354609/3 | 2025-07-18 | 2025
2583 | jud. ILFOV, loc. POSTA, Strada Postei, nr. 39 | IF | solara | 0.023 | 0.02155 | 300 | 0.4 | CFp | CBC | Retele Electrice Romania SA (Muntenia) | 27272083 |  | RO001E143625679/2 | 2025-07-24 | 2025
2584 | jud. ILFOV, loc. GAGU, Strada HOREZU, nr. 6 | IF | solara | 0.006 | 0.00586 | 0 | 0 | CFp | CBC | Retele Electrice Romania SA (Muntenia) | 27272236 |  | RO001E141450033/2 | 2025-07-23 | 2025
2585 | jud. BUCURESTI, loc. Sector 5, Intrarea IONITA STERE, nr. 3 | B | solara | 0.004 | 0.00391 | 100 | 0.23 | CFp | CBC | Retele Electrice Romania SA (Muntenia) | 27272372 |  | RO001E107714202/2 | 2025-07-10 | 2025
2586 | jud. ILFOV, loc. DOMNESTI, Strada Ciutaci, nr. 31 | IF | solara | 0.006 | 0.005879 | 100 | 0.23 | CFp | CBC | Retele Electrice Romania SA (Muntenia) | 27277456 |  | RO001E400343240/3 | 2025-07-22 | 2025
2587 | jud. GIURGIU, loc. GOSTINARI, Strada PRINCIPALA, nr. 113 | GR | solara | 0.0054 | 0.005291 | 100 | 0.23 | CFp | CBC | Retele Electrice Romania SA (Muntenia) | 27277297 |  | RO001E300723960/4 | 2025-07-16 | 2025
2588 | jud. BUCURESTI, loc. SECTOR 1, Intrarea Bitolia, nr. 49, et. 1, ap. 2 | B | solara | 0.006 | 0.00587 | 30 | 0.23 | CFp | CBC | Retele Electrice Romania SA (Muntenia) | 27277840 |  | RO001E100330333/2 | 2025-07-10 | 2025
2589 | jud. ILFOV, loc. TEGHES, Strada Daciei, nr. 27, ap. C1 | IF | solara | 0.006 | 0.005879 | 100 | 0.23 | CFp | CBC | Retele Electrice Romania SA (Muntenia) | 27277009 |  | RO001E142506306/3 | 2025-07-11 | 2025
2590 | jud. ILFOV, loc. OTOPENI, Strada Craitelor, nr. 69D1 | IF | solara | 0.008 | 0.007838 | 200 | 0.4 | CFp | CBC | Retele Electrice Romania SA (Muntenia) | 27278628 |  | RO001E142502560/3 | 2025-07-22 | 2025
2591 | jud. GIURGIU, loc. PLOPSORU, Strada GUTUIULUI, nr. 20A | GR | solara | 0.006 | 0.00568 | 50 | 0.4 | CFp | CBC | Retele Electrice Romania SA (Muntenia) | 27279048 |  | RO001E301251260/2 | 2025-07-15 | 2025
2592 | jud. ILFOV, loc. PISCU, Strada Olarilor, nr. 41 | IF | solara | 0.006 | 0.005879 | 100 | 0.23 | CFp | CBC | Retele Electrice Romania SA (Muntenia) | 27279109 |  | RO001E400747710/2 | 2025-07-16 | 2025
2593 | jud. ILFOV, loc. CLINCENI, Strada Privighetorii, nr. 19C | IF | solara | 0.006 | 0.005879 | 10 | 0.4 | CFp | CBC | Retele Electrice Romania SA (Muntenia) | 27279869 |  | RO001E141606384/4 | 2025-07-18 | 2025
2594 | jud. ILFOV, loc. AFUMATI, Strada Radu De La Afumati, nr. 15 | IF | solara | 0.005 | 0.004899 | 21.74 | 0.23 | CFp | CBC | Retele Electrice Romania SA (Muntenia) | 27279380 |  | RO001E143029284/2 | 2025-07-13 | 2025
2595 | jud. ILFOV, loc. PETRESTI, Intrarea Ghioceilor, nr. 6 | IF | solara | 0.005 | 0.0047 | 100 | 0.23 | CFp | CBC | Retele Electrice Romania SA (Muntenia) | 27280592 |  | RO001E400968311/3 | 2025-07-16 | 2025
2596 | jud. BUCURESTI, loc. SECTOR 5, Strada Echinoctiului, nr. 52 | B | solara | 0.01 | 0.00979 | 0 | 0 | CFp | CBC | Retele Electrice Romania SA (Muntenia) | 27280677 |  | RO001E119188826/2 | 2025-07-16 | 2025
2597 | jud. ILFOV, loc. MAGURELE, Strada NORILOR, nr. 21 | IF | solara | 0.01 | 0.009799 | 100.7 | 0.4 | CFp | CBC | Retele Electrice Romania SA (Muntenia) | 27281015 |  | RO001E143249187/2 | 2025-07-12 | 2025
2598 | jud. ILFOV, loc. VOLUNTARI, Strada GALATA, nr. 81BIS | IF | solara | 0.00616 | 0.006027 | 200 | 0.4 | CFp | CBC | Retele Electrice Romania SA (Muntenia) | 27280151 |  | RO001E141650754/4 | 2025-07-17 | 2025
2599 | jud. BUCURESTI, loc. SECTOR 4, Strada Mixandrei, nr. 52 | B | solara | 0.006 | 0.005878 | 200 | 0.23 | CFp | CBC | Retele Electrice Romania SA (Muntenia) | 27280206 |  | RO001E105702229/2 | 2025-07-13 | 2025
2600 | jud. ILFOV, loc. BERCENI, Strada Tuberozelor, nr. 56j | IF | solara | 0.00704 | 0.006898 | 0 | 0 | CFp | CBC | Retele Electrice Romania SA (Muntenia) | 27280866 |  | RO001E141990368/2 | 2025-07-16 | 2025
2601 | jud. ILFOV, loc. MOGOSOAIA, Strada Alunului, nr. 12A | IF | solara | 0.005915 | 0.005787 | 100 | 0.23 | CFp | CBC | Retele Electrice Romania SA (Muntenia) | 27281615 |  | RO001E400967893/3 | 2025-07-12 | 2025
2602 | jud. BUCURESTI, loc. SECTOR 3, Strada Pazon Marin,Plutonier, nr. 55A | B | solara | 0.005 | 0.004845 | 100 | 0.4 | CFp | CBC | Retele Electrice Romania SA (Muntenia) | 27281265 |  | RO001E110400475/1 | 2025-07-13 | 2025
2603 | jud. BUCURESTI, loc. SECTOR 6, ALEEA Valea Florilor, nr. 3, bl. E7, sc. 1 | B | solara | 0.01 | 0.00975 | 0 | 0 | CFp | CBC | Retele Electrice Romania SA (Muntenia) | 27281189 |  | RO001E106227064/5 | 2025-07-15 | 2025
2604 | jud. ILFOV, loc. DOMNESTI, Strada Ciutaci, nr. 184 | IF | solara | 0.01 | 0.009798 | 11.5 | 0.4 | CFp | CBC | Retele Electrice Romania SA (Muntenia) | 27282046 |  | RO001E400928115/4 | 2025-07-11 | 2025
2605 | jud. BUCURESTI, loc. SECTOR 3, Strada Pazon Marin,Plutonier, nr. 55B | B | solara | 0.0091 | 0.008863 | 100 | 0.4 | CFp | CBC | Retele Electrice Romania SA (Muntenia) | 27282163 |  | RO001E110398404/1 | 2025-07-13 | 2025
2606 | jud. ILFOV, loc. MOGOSOAIA, Strada Alunului, nr. 12 | IF | solara | 0.005915 | 0.005796 | 100 | 0.23 | CFp | CBC | Retele Electrice Romania SA (Muntenia) | 27281497 |  | RO001E400967882/2 | 2025-07-12 | 2025
2607 | jud. ILFOV, loc. CHIAJNA, Strada Crinului, nr. 50A | IF | solara | 0.008 | 0.00776 | 200 | 0.4 | CFp | CBC | Retele Electrice Romania SA (Muntenia) | 27282386 |  | RO001E401050741/2 | 2025-07-23 | 2025
2608 | jud. GIURGIU, loc. PIETRELE, Strada PRINCIPALA, nr. 83 | GR | solara | 0.004 | 0.003919 | 100 | 0.23 | CFp | CBC | Retele Electrice Romania SA (Muntenia) | 27282001 |  | RO001E300242416/3 | 2025-07-16 | 2025
2609 | jud. GIURGIU, loc. CARTOJANI, Strada Al Alunului, nr. 6 | GR | solara | 0.005 | 0.00489 | 100 | 0.23 | CFp | CBC | Retele Electrice Romania SA (Muntenia) | 27281999 |  | RO001E301074847/3 | 2025-07-18 | 2025
2610 | jud. ILFOV, loc. OTOPENI, Strada Stefan cel Mare, nr. 59V | IF | solara | 0.006 | 0.00578 | 280 | 0.23 | CFp | CBC | Retele Electrice Romania SA (Muntenia) | 27282552 |  | RO001E141781399/2 | 2025-07-15 | 2025
2611 | jud. ILFOV, loc. DOMNESTI, Strada Bujorului, nr. 34-38, bl. HALA 4 | IF | solara | 0.02002 | 0.019619 | 0 | 0 | CFp | CBC | Retele Electrice Romania SA (Muntenia) | 27283142 |  | RO001E143537659/5 | 2025-07-16 | 2025
2612 | jud. ILFOV, loc. BALOTESTI, Strada Amurgului, nr. 132/5, ap. casa 5 | IF | solara | 0.006048 | 0.005917 | 100 | 0.4 | CFp | CBC | Retele Electrice Romania SA (Muntenia) | 27283300 |  | RO001E142615532/3 | 2025-07-24 | 2025
2613 | jud. ILFOV, loc. BERCENI, Strada Fluturilor, nr. 54 C | IF | solara | 0.008 | 0.00779 | 280 | 0.4 | CFp | CBC | Retele Electrice Romania SA (Muntenia) | 27284008 |  | RO001E141572926/2 | 2025-07-30 | 2025
2614 | jud. ILFOV, loc. CORBEANCA, Strada STIINTEI, nr. 5H, bl. Vila 2 | IF | solara | 0.02 | 0.01958 | 0 | 0 | CFp | CBC | Retele Electrice Romania SA (Muntenia) | 27283940 |  | RO001E143179741/6 | 2025-07-12 | 2025
2615 | jud. ILFOV, loc. CORBEANCA, Strada STIINTEI, nr. 5H, ap. 35 | IF | solara | 0.02 | 0.01958 | 0 | 0 | CFp | CBC | Retele Electrice Romania SA (Muntenia) | 27284022 |  | RO001E143179730/5 | 2025-07-10 | 2025
2616 | jud. ILFOV, loc. DOBROESTI, Strada Mesteacanului, nr. 1F | IF | solara | 0.005 | 0.00489 | 100 | 0.23 | CFp | CBC | Retele Electrice Romania SA (Muntenia) | 27284036 |  | RO001E141312434/2 | 2025-07-16 | 2025
2617 | jud. ILFOV, loc. DUDU, Strada Luceafarului, nr. 27H, ap. CASA 1 | IF | solara | 0.006 | 0.00578 | 50 | 0.4 | CFp | CBC | Retele Electrice Romania SA (Muntenia) | 27283690 |  | RO001E142033569/3 | 2025-07-23 | 2025
2618 | jud. GIURGIU, loc. CUPELE, Strada CAISULUI, nr. 38 | GR | solara | 0.006 | 0.005879 | 37 | 0.23 | CFp | CBC | Retele Electrice Romania SA (Muntenia) | 27283687 |  | RO001E301252531/3 | 2025-07-12 | 2025
2619 | jud. BUCURESTI, loc. SECTOR 4, Strada Salcetului, nr. 62 | B | solara | 0.005 | 0.00489 | 200 | 0.23 | CFp | CBC | Retele Electrice Romania SA (Muntenia) | 27283831 |  | RO001E108917769/2 | 2025-07-11 | 2025
2620 | jud. ILFOV, loc. DOMNESTI, Soseaua Tudor Vladimirescu, nr. 234 | IF | solara | 0.00615 | 0.005927 | 100 | 0.23 | CFp | CBC | Retele Electrice Romania SA (Muntenia) | 27283873 |  | RO001E400938486/4 | 2025-07-16 | 2025
2621 | jud. ILFOV, loc. PETRESTI, Strada Socului, nr. 47 B | IF | solara | 0.01 | 0.00979 | 0 | 0 | CFp | CBC | Retele Electrice Romania SA (Muntenia) | 27284846 |  | RO001E142294704/2 | 2025-07-16 | 2025
2622 | jud. ILFOV, loc. CORBEANCA, Strada STIINTEI, nr. 5H, ap. 39 | IF | solara | 0.02 | 0.01958 | 0 | 0 | CFp | CBC | Retele Electrice Romania SA (Muntenia) | 27284007 |  | RO001E143179752/5 | 2025-07-10 | 2025
2623 | jud. BUCURESTI, loc. SECTOR 2, Strada Lacul Amara, nr. 21 | B | solara | 0.006 | 0.005879 | 50 | 0.23 | CFp | CBC | Retele Electrice Romania SA (Muntenia) | 27285706 |  | RO001E105304788/2 | 2025-07-15 | 2025
2624 | jud. ILFOV, loc. 1 DECEMBRIE, Strada GLORIEI, nr. 99 | IF | solara | 0.00595 | 0.005821 | 15 | 0.23 | CFp | CBC | Retele Electrice Romania SA (Muntenia) | 27286585 |  | RO001E400503923/3 | 2025-07-16 | 2025
2625 | jud. ILFOV, loc. ROSU, Intrarea Crinului, nr. 62A | IF | solara | 0.00714 | 0.006992 | 0 | 0 | CFp | CBC | Retele Electrice Romania SA (Muntenia) | 27285066 |  | RO001E401030053/3 | 2025-07-16 | 2025
2626 | jud. BUCURESTI, loc. SECTOR 5, Strada Tigrului, nr. 5 | B | solara | 0.008 | 0.00783 | 0 | 0 | CFp | CBC | Retele Electrice Romania SA (Muntenia) | 27286862 |  | RO001E111705159/2 | 2025-07-24 | 2025
2627 | jud. BUCURESTI, loc. SECTOR 5, Strada Targu Carbunesti, nr. 14 | B | solara | 0.012 | 0.01175 | 200 | 0.4 | CFp | CBC | Retele Electrice Romania SA (Muntenia) | 27287411 |  | RO001E108992098/3 | 2025-07-24 | 2025
2628 | jud. BUCURESTI, loc. SECTOR 5, Strada Cremenei, nr. 17 | B | solara | 0.006 | 0.00587 | 0 | 0 | CFp | CBC | Retele Electrice Romania SA (Muntenia) | 27286819 |  | RO001E105407232/3 | 2025-07-15 | 2025
2629 | jud. ILFOV, loc. BERCENI, Strada Dobreni, nr. 17H | IF | solara | 0.00552 | 0.005409 | 200 | 0.23 | CFp | CBC | Retele Electrice Romania SA (Muntenia) | 27287506 |  | RO001E143128925/3 | 2025-07-16 | 2025
2630 | jud. BUCURESTI, loc. Sector 5, Strada COL. CORNELIU POPEIA, nr. 31 | B | solara | 0.008 | 0.007839 | 100 | 0.23 | CFp | CBC | Retele Electrice Romania SA (Muntenia) | 27286765 |  | RO001E108217065/2 | 2025-07-17 | 2025
2631 | jud. BUCURESTI, loc. SECTOR 4, Strada Odei, nr. 66 | B | solara | 0.006 | 0.00586 | 314 | 0.23 | CFp | CBC | Retele Electrice Romania SA (Muntenia) | 27286880 |  | RO001E105543974/2 | 2025-07-19 | 2025
2632 | jud. ILFOV, loc. 1 DECEMBRIE, Strada 2, nr. 9 | IF | solara | 0.006 | 0.005879 | 200 | 0.23 | CFp | CBC | Retele Electrice Romania SA (Muntenia) | 27287282 |  | RO001E141800559/2 | 2025-07-31 | 2025
2633 | jud. ILFOV, loc. BUFTEA, Strada Marasesti, nr. 32A | IF | solara | 0.006 | 0.00568 | 100 | 0.23 | CFp | CBC | Retele Electrice Romania SA (Muntenia) | 27288346 |  | RO001E401133372/2 | 2025-07-16 | 2025
2634 | jud. BUCURESTI, loc. SECTOR 3, ALEEA Taifunului, nr. 21B, bl. CASA 1 | B | solara | 0.008245 | 0.01166 | 200 | 0.4 | CFp | CBC | Retele Electrice Romania SA (Muntenia) | 27287830 |  | RO001E110506225/2 | 2025-07-12 | 2025
2635 | jud. BUCURESTI, loc. SECTOR 6, Strada Virnav Scarlat,Inginer, nr. 18 | B | solara | 0.006 | 0.005879 | 0 | 0 | CFp | CBC | Retele Electrice Romania SA (Muntenia) | 27289068 |  | RO001E103176301/2 | 2025-07-12 | 2025
2636 | jud. ILFOV, loc. STEFANESTII DE JOS, Strada Linia de Centura, nr. 50, ap. 002 | IF | solara | 0.006 | 0.00587 | 0 | 0 | CFp | CBC | Retele Electrice Romania SA (Muntenia) | 27289670 |  | RO001E143156926/2 | 2025-07-16 | 2025
2637 | jud. GIURGIU, loc. BANEASA, Strada Principala, nr. 239 | GR | solara | 0.00364 | 0.003562 | 100 | 0.4 | CFp | CBC | Retele Electrice Romania SA (Muntenia) | 27290072 |  | RO001E131308697/2 | 2025-07-16 | 2025
2638 | jud. ILFOV, loc. PERIS, Strada Vulturului, nr. 3A | IF | solara | 0.01092 | 0.010502 | 0 | 0 | CFp | CBC | Retele Electrice Romania SA (Muntenia) | 27290034 |  | RO001E142371799/2 | 2025-07-16 | 2025
2639 | jud. ILFOV, loc. DOBROESTI, Strada CAISULUI, nr. 33 | IF | solara | 0.012 | 0.01175 | 0 | 0 | CFp | CBC | Retele Electrice Romania SA (Muntenia) | 27290080 |  | RO001E141983540/3 | 2025-07-12 | 2025
2640 | jud. ILFOV, loc. DOMNESTI, Intrarea TRASNETULUI, nr. 2 | IF | solara | 0.008 | 0.007818 | 30 | 0.4 | CFp | CBC | Retele Electrice Romania SA (Muntenia) | 27289899 |  | RO001E142901574/2 | 2025-07-16 | 2025
2641 | jud. ILFOV, loc. POPESTI-LEORDENI, Strada SFINTUL VASILE, nr. 13, ap. 2 | IF | solara | 0.008 | 0.007839 | 200 | 0.4 | CFp | CBC | Retele Electrice Romania SA (Muntenia) | 27291117 |  | RO001E401094806/2 | 2025-07-16 | 2025
2642 | jud. BUCURESTI, loc. SECTOR 3, Drumul Gura Calitei, nr. 96-100, bl. 5, et. parter, ap. 4 | B | solara | 0.003 | 0.00293 | 0 | 0 | CFp | CBC | Retele Electrice Romania SA (Muntenia) | 27290751 |  | RO001E112000631/2 | 2025-07-18 | 2025
2643 | jud. ILFOV, loc. CORBEANCA, Strada Cantonului, nr. 9 | IF | solara | 0.005 | 0.004845 | 0 | 0 | CFp | CBC | Retele Electrice Romania SA (Muntenia) | 27290974 |  | RO001E401146725/2 | 2025-07-17 | 2025
2644 | jud. ILFOV, loc. POPESTI-LEORDENI, Strada Cheiul Dambovitei, nr. 26, ap. C116 | IF | solara | 0.009 | 0.00877 | 0 | 0 | CFp | CBC | Retele Electrice Romania SA (Muntenia) | 27290898 |  | RO001E142269885/3 | 2025-07-31 | 2025
2645 | jud. BUCURESTI, loc. SECTOR 3, Drumul Gura Crivatului, nr. 30 | B | solara | 0.005 | 0.00488 | 100 | 0.4 | CFp | CBC | Retele Electrice Romania SA (Muntenia) | 27291052 |  | RO001E110315098/1 | 2025-07-22 | 2025
2646 | jud. ILFOV, loc. DOBROESTI, Strada Trandafirilor, nr. 19F | IF | solara | 0.008 | 0.00779 | 200 | 0.23 | CFp | CBC | Retele Electrice Romania SA (Muntenia) | 27291465 |  | RO001E108720020/5 | 2025-07-13 | 2025
2647 | jud. ILFOV, loc. MAGURELE, Strada Spicului, nr. 23 | IF | solara | 0.01766 | 0.017285 | 10 | 0.4 | CFp | CBC | Retele Electrice Romania SA (Muntenia) | 27291680 |  | RO001E142582344/4 | 2025-07-15 | 2025
2648 | jud. ILFOV, loc. DOMNESTI, Strada IRISULUI, nr. 9 | IF | solara | 0.006 | 0.00578 | 300 | 0.4 | CFp | CBC | Retele Electrice Romania SA (Muntenia) | 27291671 |  | RO001E141206302/2 | 2025-07-19 | 2025
2649 | jud. BUCURESTI, loc. SECTOR 5, Strada Ghidigeni, nr. 140C | B | solara | 0.018 | 0.017639 | 400 | 0.4 | CFp | CBC | Retele Electrice Romania SA (Muntenia) | 27292002 |  | RO001E111148161/4 | 2025-07-27 | 2025
2650 | jud. ILFOV, loc. DOMNESTI, Strada Bujorului, nr. 34-38, bl. HALA 1 | IF | solara | 0.02002 | 0.019619 | 0 | 0 | CFp | CBC | Retele Electrice Romania SA (Muntenia) | 27292056 |  | RO001E143537604/5 | 2025-07-16 | 2025
2651 | jud. BUCURESTI, loc. SECTOR 5, Intrarea Letea, nr. 18, bl. C37, sc. B, ap. 110 | B | solara | 0.00783 | 0.007663 | 0 | 0 | CFp | CBC | Retele Electrice Romania SA (Muntenia) | 27293149 |  | RO001E106798506/3 | 2025-07-18 | 2025
2652 | jud. GIURGIU, loc. GIURGIU, Strada Hristo Botev, nr. 5 | GR | solara | 0.005 | 0.004899 | 100 | 0.23 | CFp | CBC | Retele Electrice Romania SA (Muntenia) | 27294172 |  | RO001E300007336/3 | 2025-07-16 | 2025
2653 | jud. BUCURESTI, loc. SECTOR 1, Strada Cutescu-Stork Cecilia, nr. 22-24, bl. CORP D, ap. D4 | B | solara | 0.005355 | 0.005238 | 0 | 0 | CFp | CBC | Retele Electrice Romania SA (Muntenia) | 27296842 |  | RO001E111036695/2 | 2025-07-18 | 2025
2654 | jud. GIURGIU, loc. STANESTI, Strada LINISTII, nr. 4 | GR | solara | 0.006 | 0.00568 | 100 | 0.23 | CFp | CBC | Retele Electrice Romania SA (Muntenia) | 27297206 |  | RO001E300350955/2 | 2025-07-16 | 2025
2655 | jud. ILFOV, loc. BRAGADIRU, Strada Vitejiei, nr. 12-14 | IF | solara | 0.005 | 0.00484 | 50 | 0.23 | CFp | CBC | Retele Electrice Romania SA (Muntenia) | 27295680 |  | RO001E141361247/2 | 2025-07-18 | 2025
2656 | jud. ILFOV, loc. OTOPENI, Strada George Toparceanu, nr. 42-D, ap. CASA 5 | IF | solara | 0.0099 | 0.009692 | 380 | 0.4 | CFp | CBC | Retele Electrice Romania SA (Muntenia) | 27297000 |  | RO001E143336162/2 | 2025-07-16 | 2025
2657 | jud. ILFOV, loc. GHERMANESTI, Strada Neajlov, nr. 1 B | IF | solara | 0.006 | 0.005825 | 26 | 0.4 | CFp | CBC | Retele Electrice Romania SA (Muntenia) | 27298895 |  | RO001E401036879/3 | 2025-07-16 | 2025
2658 | jud. GIURGIU, loc. SABARENI, Strada CEREANCA, nr. 32M | GR | solara | 0.006 | 0.00587 | 0 | 0 | CFp | CBC | Retele Electrice Romania SA (Muntenia) | 27298389 |  | RO001E131470103/3 | 2025-07-16 | 2025
2659 | jud. ILFOV, loc. TEGHES, Strada Sfintii Constantin si Elena, nr. 6 | IF | solara | 0.008 | 0.00783 | 0 | 0 | CFp | CBC | Retele Electrice Romania SA (Muntenia) | 27298789 |  | RO001E141726624/3 | 2025-07-24 | 2025
2660 | jud. Ilfov, loc. CRETESTI, Intrarea TUBEROZELOR, nr. 45 | IF | solara | 0.013 | 0.01273 | 200 | 0.4 | CFp | CBC | Retele Electrice Romania SA (Muntenia) | 27299485 |  | RO001E143350236/4 | 2025-07-12 | 2025
2661 | jud. ILFOV, loc. VADU ANEI, Strada Razboieni, nr. 7 | IF | solara | 0.006 | 0.00587 | 0 | 0 | CFp | CBC | Retele Electrice Romania SA (Muntenia) | 27298963 |  | RO001E400032975/3 | 2025-07-16 | 2025
2662 | jud. BUCURESTI, loc. SECTOR 1, Strada Fortunei, nr. 11 | B | solara | 0.006 | 0.005879 | 20 | 0.23 | CFp | CBC | Retele Electrice Romania SA (Muntenia) | 27299046 |  | RO001E111529692/2 | 2025-07-12 | 2025
2663 | jud. GIURGIU, loc. DAIA, Strada MAGNOLIILOR, nr. 20 | GR | solara | 0.006 | 0.00587 | 200 | 0.23 | CFp | CBC | Retele Electrice Romania SA (Muntenia) | 27299464 |  | RO001E300259234/3 | 2025-07-27 | 2025
2664 | jud. ILFOV, loc. BERCENI, Strada PADUREA CRAIULUI, nr. 76N, | IF | solara | 0.006 | 0.005879 | 10 | 0.4 | CFp | CBC | Retele Electrice Romania SA (Muntenia) | 27300160 |  | RO001E142478696/2 | 2025-07-16 | 2025
2665 | jud. ILFOV, loc. TUNARI, Strada Ceair, nr. 34, ap. C1 | IF | solara | 0.00585 | 0.005732 | 100 | 0.23 | CFp | CBC | Retele Electrice Romania SA (Muntenia) | 27300719 |  | RO001E142622170/2 | 2025-07-16 | 2025
2666 | jud. ILFOV, loc. BERCENI, Strada BISTRITA, nr. 48 | IF | solara | 0.01012 | 0.009718 | 200 | 0.4 | CFp | CBC | Retele Electrice Romania SA (Muntenia) | 27301045 |  | RO001E142995331/3 | 2025-07-30 | 2025
2667 | jud. GIURGIU, loc. BOLINTIN-DEAL, Intrarea Petuniilor, nr. 2 | GR | solara | 0.006 | 0.005879 | 100 | 0.23 | CFp | CBC | Retele Electrice Romania SA (Muntenia) | 27303695 |  | RO001E131268793/3 | 2025-07-19 | 2025
2668 | jud. ILFOV, loc. TAMASI, Bulevardul Platanilor, nr. 40 | IF | solara | 0.005265 | 0.005159 | 100 | 0.4 | CFp | CBC | Retele Electrice Romania SA (Muntenia) | 27304604 |  | RO001E141713776/2 | 2025-07-16 | 2025
2669 | jud. GIURGIU, loc. HOBAIA, Strada BISERICII, nr. 40 | GR | solara | 0.006 | 0.005879 | 200 | 0.4 | CFp | CBC | Retele Electrice Romania SA (Muntenia) | 27305710 |  | RO001E301003917/3 | 2025-07-24 | 2025
2670 | jud. ILFOV, loc. ROSU, Strada Crinului, nr. 58H | IF | solara | 0.004 | 0.00382 | 100 | 0.4 | CFp | CBC | Retele Electrice Romania SA (Muntenia) | 27312334 |  | RO001E401162532/3 | 2025-07-16 | 2025
2671 | jud. ILFOV, loc. BRAGADIRU, Strada CRISUL REPEDE, nr. 20F, ap. CASA 1 | IF | solara | 0.003675 | 0.003542 | 200 | 0.23 | CFp | CBC | Retele Electrice Romania SA (Muntenia) | 27312916 |  | RO001E142628479/2 | 2025-07-16 | 2025
2672 | jud. ILFOV, loc. ROSU, Strada Rezervelor, nr. 19N | IF | solara | 0.012 | 0.01175 | 100 | 0.4 | CFp | CBC | Retele Electrice Romania SA (Muntenia) | 27313061 |  | RO001E142543037/3 | 2025-07-29 | 2025
2673 | jud. ILFOV, loc. AFUMATI, Strada Focsani, nr. 48 | IF | solara | 0.008 | 0.007839 | 0 | 0 | CFp | CBC | Retele Electrice Romania SA (Muntenia) | 27313749 |  | RO001E400007775/3 | 2025-07-15 | 2025
2674 | jud. BUCURESTI, loc. SECTOR 5, Strada Antiaeriana, nr. 6A 84 | B | solara | 0.006 | 0.00587 | 100 | 0.4 | CFp | CBC | Retele Electrice Romania SA (Muntenia) | 27314399 |  | RO001E110039631/2 | 2025-07-12 | 2025
2675 | jud. ILFOV, loc. DOBROESTI, ALEEA GRADINII, nr. 7C | IF | solara | 0.006 | 0.00587 | 100 | 0.4 | CFp | CBC | Retele Electrice Romania SA (Muntenia) | 27314063 |  | RO001E141911697/2 | 2025-07-16 | 2025
2676 | jud. BUCURESTI, loc. SECTOR 3, Drumul Lunca Prutului, nr. 78-84 | B | solara | 0.005 | 0.004899 | 25.5 | 0.4 | CFp | CBC | Retele Electrice Romania SA (Muntenia) | 27314050 |  | RO001E110102777/2 | 2025-07-18 | 2025
2677 | jud. BUCURESTI, loc. SECTOR 2, Strada Viitorului, nr. 168, et. 1 | B | solara | 0.0054 | 0.00529 | 200 | 0.23 | CFp | CBC | Retele Electrice Romania SA (Muntenia) | 27314403 |  | RO001E100818154/2 | 2025-07-19 | 2025
2678 | jud. ILFOV, loc. VOLUNTARI, Strada Tuberozelor, nr. 3, ap. V10 | IF | solara | 0.005 | 0.004899 | 200 | 0.23 | CFp | CBC | Retele Electrice Romania SA (Muntenia) | 27314667 |  | RO001E141641945/3 | 2025-07-15 | 2025
2679 | jud. ILFOV, loc. OTOPENI, Strada I.G.Duca, nr. 40-C, ap. CASA 2 | IF | solara | 0.00445 | 0.00436 | 13.8 | 0.23 | CFp | CBC | Retele Electrice Romania SA (Muntenia) | 27314378 |  | RO001E143098415/2 | 2025-07-15 | 2025
2680 | jud. ILFOV, loc. SINTESTI, Soseaua Principala, nr. 119A | IF | solara | 0.00712 | 0.006977 | 10 | 0.4 | CFp | CBC | Retele Electrice Romania SA (Muntenia) | 27315798 |  | RO001E401163320/4 | 2025-07-21 | 2025
2681 | jud. ILFOV, loc. DOMNESTI, Strada Independentei, nr. 25 | IF | solara | 0.005 | 0.00489 | 280 | 0.23 | CFp | CBC | Retele Electrice Romania SA (Muntenia) | 27314686 |  | RO001E400349617/3 | 2025-07-22 | 2025
2682 | jud. ILFOV, loc. MOARA VLASIEI, Strada Mihail Sadoveanu, nr. 2 | IF | solara | 0.006 | 0.00587 | 200 | 0.23 | CFp | CBC | Retele Electrice Romania SA (Muntenia) | 27314620 |  | RO001E400975320/3 | 2025-07-15 | 2025
2683 | jud. ILFOV, loc. DARVARI, Strada Dealului, nr. 84 | IF | solara | 0.006 | 0.00587 | 280 | 0.23 | CFp | CBC | Retele Electrice Romania SA (Muntenia) | 27314547 |  | RO001E400389903/2 | 2025-07-16 | 2025
2684 | jud. BUCURESTI, loc. SECTOR 1, Strada Durau, nr. 158-160 | B | solara | 0.012 | 0.011758 | 50 | 0.4 | CFp | CBC | Retele Electrice Romania SA (Muntenia) | 27315875 |  | RO001E100675751/4 | 2025-07-15 | 2025
2685 | jud. ILFOV, loc. CORBEANCA, Strada Primaverii, nr. 10 Q | IF | solara | 0.00945 | 0.00926 | 200 | 0.4 | CFp | CBC | Retele Electrice Romania SA (Muntenia) | 27317339 |  | RO001E143349223/3 | 2025-07-23 | 2025
2686 | jud. BUCURESTI, loc. SECTOR 1, Strada Natatiei, nr. 53 A | B | solara | 0.005 | 0.00489 | 0 | 0 | CFp | CBC | Retele Electrice Romania SA (Muntenia) | 27318143 |  | RO001E100699050/3 | 2025-07-12 | 2025
2687 | jud. ILFOV, loc. BRAGADIRU, Strada Troitei, nr. 5 | IF | solara | 0.008 | 0.00778 | 100 | 0.4 | CFp | CBC | Retele Electrice Romania SA (Muntenia) | 27317645 |  | RO001E401013368/2 | 2025-07-15 | 2025
2688 | jud. GIURGIU, loc. MIHAILESTI, Strada Pieptanari, nr. 9 | GR | solara | 0.005 | 0.00489 | 100 | 0.23 | CFp | CBC | Retele Electrice Romania SA (Muntenia) | 27319655 |  | RO001E300597992/2 | 2025-07-12 | 2025
2689 | jud. BUCURESTI, loc. SECTOR 3, Strada Lunca Ilvei, nr. 36-38 | B | solara | 0.012 | 0.01175 | 0 | 0 | CFp | CBC | Retele Electrice Romania SA (Muntenia) | 27319607 |  | RO001E111654062/2 | 2025-07-28 | 2025
2690 | jud. ILFOV, loc. DOBROESTI, Drumul FERMEI, nr. 49 | IF | solara | 0.01836 | 0.017913 | 280 | 0.4 | CFp | CBC | Retele Electrice Romania SA (Muntenia) | 27319554 |  | RO001E141258949/5 | 2025-07-26 | 2025
2691 | jud. ILFOV, loc. DUMITRANA, Strada Liliacului, nr. 15 | IF | solara | 0.01 | 0.00975 | 200 | 0.4 | CFp | CBC | Retele Electrice Romania SA (Muntenia) | 27320465 |  | RO001E143024212/2 | 2025-07-15 | 2025
2692 | jud. ILFOV, loc. BRAGADIRU, Strada Margelelor, nr. 6F | IF | solara | 0.005915 | 0.005787 | 200 | 0.23 | CFp | CBC | Retele Electrice Romania SA (Muntenia) | 27320683 |  | RO001E401172353/3 | 2025-07-15 | 2025
2693 | jud. BUCURESTI, loc. SECTOR 2, Strada Silvia, nr. 50A | B | solara | 0.02 | 0.0195 | 0 | 0 | CFp | CBC | Retele Electrice Romania SA (Muntenia) | 27320584 |  | RO001E108745106/3 | 2025-07-16 | 2025
2694 | jud. ILFOV, loc. TUNARI, Strada Mihai Viteazul, nr. 17 | IF | solara | 0.012 | 0.011755 | 314 | 0.4 | CFp | CBC | Retele Electrice Romania SA (Muntenia) | 27320989 |  | RO001E142007885/2 | 2025-07-16 | 2025
2695 | jud. BUCURESTI, loc. SECTOR 1, Strada Hotin, nr. 45 | B | solara | 0.005 | 0.004897 | 100 | 0.23 | CFp | CBC | Retele Electrice Romania SA (Muntenia) | 27323610 |  | RO001E100626498/2 | 2025-07-16 | 2025
2696 | jud. ILFOV, loc. CHIAJNA, Strada INV. SARBU CONSTANTIN, nr. 7A | IF | solara | 0.00475 | 0.004455 | 200 | 0.23 | CFp | CBC | Retele Electrice Romania SA (Muntenia) | 27324969 |  | RO001E400934965/3 | 2025-07-24 | 2025
2697 | jud. ILFOV, loc. VOLUNTARI, Strada V-Mihai Viteazul, nr. 55 | IF | solara | 0.01 | 0.0097 | 0 | 0 | CFp | CBC | Retele Electrice Romania SA (Muntenia) | 27325187 |  | RO001E105336930/3 | 2025-07-16 | 2025
2698 | jud. ILFOV, loc. BERCENI, Intrarea Cazanului, nr. 2 | IF | solara | 0.00472 | 0.004625 | 100 | 0.23 | CFp | CBC | Retele Electrice Romania SA (Muntenia) | 27325150 |  | RO001E142296548/4 | 2025-07-23 | 2025
2699 | jud. ILFOV, loc. DOMNESTI, Strada Ciutaci, nr. 201A | IF | solara | 0.006 | 0.005872 | 100 | 0.23 | CFp | CBC | Retele Electrice Romania SA (Muntenia) | 27326447 |  | RO001E142132659/2 | 2025-07-22 | 2025
2700 | jud. ILFOV, loc. BRANESTI, Strada Zambilelor, nr. 2 | IF | solara | 0.006 | 0.00587 | 200 | 0.23 | CFp | CBC | Retele Electrice Romania SA (Muntenia) | 27325689 |  | RO001E400020219/3 | 2025-07-16 | 2025
2701 | jud. BUCURESTI, loc. SECTOR 3, Strada Branduselor, nr. 62, et. 5, ap. AP 16 | B | solara | 0.008 | 0.007839 | 200 | 0.4 | CFp | CBC | Retele Electrice Romania SA (Muntenia) | 27326561 |  | RO001E109119865/2 | 2025-07-18 | 2025
2702 | jud. BUCURESTI, loc. SECTOR 4, Calea Vacaresti, nr. 214, et. 5, ap. 28 | B | solara | 0.00348 | 0.00321 | 0 | 0 | CFp | CBC | Retele Electrice Romania SA (Muntenia) | 27326056 |  | RO001E111136540/3 | 2025-07-16 | 2025
2703 | jud. ILFOV, loc. OTOPENI, Drumul Garii Balotesti, nr. 58-62, ap. CASA 29 | IF | solara | 0.008 | 0.00783 | 380 | 0.4 | CFp | CBC | Retele Electrice Romania SA (Muntenia) | 27325917 |  | RO001E142856157/2 | 2025-07-17 | 2025
2704 | jud. ILFOV, loc. POSTA, Strada Tufanelelor, nr. 3 | IF | solara | 0.0087 | 0.008516 | 0 | 0 | CFp | CBC | Retele Electrice Romania SA (Muntenia) | 27326157 |  | RO001E401038275/3 | 2025-07-18 | 2025
2705 | jud. BUCURESTI, loc. SECTOR 1, Strada Dornei, nr. 35-37 | B | solara | 0.008 | 0.00783 | 400 | 0.4 | CFp | CBC | Retele Electrice Romania SA (Muntenia) | 27326675 |  | RO001E100548884/3 | 2025-07-16 | 2025
2706 | jud. ILFOV, loc. TEGHES, Strada Negustorilor, nr. 23 | IF | solara | 0.006 | 0.00587 | 292.97 | 0.23 | CFp | CBC | Retele Electrice Romania SA (Muntenia) | 27326378 |  | RO001E143130748/2 | 2025-07-29 | 2025
2707 | jud. ILFOV, loc. GLINA, Strada Invierii, nr. 17 | IF | solara | 0.008 | 0.00776 | 0 | 0 | CFp | CBC | Retele Electrice Romania SA (Muntenia) | 27326417 |  | RO001E141338555/2 | 2025-07-30 | 2025
2708 | jud. BUCURESTI, loc. SECTOR 2, Strada VASELOR, nr. 19 | B | solara | 0.003 | 0.00284 | 0 | 0 | CFp | CBC | Retele Electrice Romania SA (Muntenia) | 27326457 |  | RO001E100798094/2 | 2025-07-16 | 2025
2709 | jud. ILFOV, loc. BERCENI, Strada Azurului, nr. 22E | IF | solara | 0.01 | 0.009799 | 200 | 0.4 | CFp | CBC | Retele Electrice Romania SA (Muntenia) | 27327093 |  | RO001E141910832/4 | 2025-07-17 | 2025
2710 | jud. ILFOV, loc. BERCENI, Strada Mierlei, nr. 11 | IF | solara | 0.009 | 0.008995 | 0 | 0 | CFp | CBC | Retele Electrice Romania SA (Muntenia) | 27327176 |  | RO001E141199134/5 | 2025-07-15 | 2025
2711 | jud. ILFOV, loc. POPESTI-LEORDENI, Strada Rasaritului, nr. 14, et. VILA 8, ap. 1 | IF | solara | 0.0054 | 0.005282 | 200 | 0.4 | CFp | CBC | Retele Electrice Romania SA (Muntenia) | 27327587 |  | RO001E143409039/4 | 2025-07-17 | 2025
2712 | jud. GIURGIU, loc. TRESTIENI, Strada VLASCENI, nr. 757A | GR | solara | 0.01 | 0.009745 | 280 | 0.4 | CFp | CBC | Retele Electrice Romania SA (Muntenia) | 27328006 |  | RO001E131380822/1 | 2025-07-17 | 2025
2713 | jud. BUCURESTI, loc. SECTOR 2, Strada Aprodul Purice, nr. 5, ap. AP1 | B | solara | 0.005 | 0.00489 | 100 | 0.23 | CFp | CBC | Retele Electrice Romania SA (Muntenia) | 27327995 |  | RO001E104208881/2 | 2025-07-25 | 2025
2714 | jud. ILFOV, loc. MICSUNESTII MARI, Soseaua Orhideelor, nr. 91 | IF | solara | 0.00944 | 0.00925 | 100 | 0.4 | CFp | CBC | Retele Electrice Romania SA (Muntenia) | 27329075 |  | RO001E400792800/3 | 2025-07-28 | 2025
2715 | jud. ILFOV, loc. BUFTEA, Strada Ion Vlad, nr. 56 | IF | solara | 0.003 | 0.002939 | 0 | 0 | CFp | CBC | Retele Electrice Romania SA (Muntenia) | 27329612 |  | RO001E141964358/2 | 2025-07-17 | 2025
2716 | jud. BUCURESTI, loc. SECTOR 4, Intrarea Urcusului, nr. 8, ap. 1 | B | solara | 0.006 | 0.005879 | 200 | 0.23 | CFp | CBC | Retele Electrice Romania SA (Muntenia) | 27331384 |  | RO001E102231694/2 | 2025-07-16 | 2025
2717 | jud. GIURGIU, loc. GIURGIU, Strada Negru Voda, nr. 97A | GR | solara | 0.006 | 0.005879 | 200 | 0.23 | CFp | CBC | Retele Electrice Romania SA (Muntenia) | 27330026 |  | RO001E131369212/2 | 2025-07-18 | 2025
2718 | jud. GIURGIU, loc. GIURGIU, Strada Albinelor, nr. 17A | GR | solara | 0.006 | 0.005879 | 200 | 0.23 | CFp | CBC | Retele Electrice Romania SA (Muntenia) | 27330001 |  | RO001E131396559/2 | 2025-07-17 | 2025
2719 | jud. ILFOV, loc. BUFTEA, Strada Artelor, nr. 12 | IF | solara | 0.00392 | 0.003832 | 200 | 0.23 | CFp | CBC | Retele Electrice Romania SA (Muntenia) | 27330113 |  | RO001E400534073/3 | 2025-07-22 | 2025
2720 | jud. ILFOV, loc. CHIAJNA, Strada Eroului, nr. 145 | IF | solara | 0.00585 | 0.005732 | 100 | 0.23 | CFp | CBC | Retele Electrice Romania SA (Muntenia) | 27330858 |  | RO001E400244138/2 | 2025-07-17 | 2025
2721 | jud. BUCURESTI, loc. SECTOR 5, Strada Ostrov, nr. 4 | B | solara | 0.00585 | 0.005732 | 100 | 0.23 | CFp | CBC | Retele Electrice Romania SA (Muntenia) | 27330655 |  | RO001E105464886/2 | 2025-07-23 | 2025
2722 | jud. BUCURESTI, loc. SECTOR 3, Drumul Gura Calitei, nr. 96-100, bl. 4, et. 1, ap. 7 | B | solara | 0.003 | 0.00291 | 0 | 0 | CFp | CBC | Retele Electrice Romania SA (Muntenia) | 27331164 |  | RO001E111963717/2 | 2025-07-26 | 2025
2723 | jud. BUCURESTI, loc. Sector 5, Strada ANTIAERIANA,, nr. 6A-31 | B | solara | 0.012 | 0.01175 | 200 | 0.4 | CFp | CBC | Retele Electrice Romania SA (Muntenia) | 27331163 |  | RO001E119354786/2 | 2025-07-17 | 2025
2724 | jud. GIURGIU, loc. GIURGIU, Strada Vianu Tudor, nr. 37A | GR | solara | 0.006 | 0.005879 | 200 | 0.23 | CFp | CBC | Retele Electrice Romania SA (Muntenia) | 27331353 |  | RO001E300086007/2 | 2025-07-17 | 2025
2725 | jud. BUCURESTI, loc. SECTOR 4, Intrarea Comisani, nr. 16 | B | solara | 0.006 | 0.005879 | 200 | 0.23 | CFp | CBC | Retele Electrice Romania SA (Muntenia) | 27331365 |  | RO001E104134025/2 | 2025-07-21 | 2025
2726 | jud. BUCURESTI, loc. SECTOR 6, PRELUNGIREA Ghencea, nr. 99 | B | solara | 0.008 | 0.00764 | 0 | 0 | CFp | CBC | Retele Electrice Romania SA (Muntenia) | 27335336 |  | RO001E108783029/3 | 2025-07-17 | 2025
2727 | jud. Ilfov, loc. BRANESTI, Strada Petre Ionel, nr. 208B | IF | solara | 0.015 | 0.0145 | 300 | 0.4 | CFp | CBC | Retele Electrice Romania SA (Muntenia) | 27335823 |  | RO001E142313537/3 | 2025-07-18 | 2025
2728 | jud. ILFOV, loc. BUDA, Strada PODISOR, nr. 54 | IF | solara | 0.01 | 0.00978 | 200 | 0.4 | CFp | CBC | Retele Electrice Romania SA (Muntenia) | 27337804 |  | RO001E142276401/3 | 2025-07-23 | 2025
2729 | jud. BUCURESTI, loc. SECTOR 4, Soseaua Giurgiului, nr. 291 | B | solara | 0.006 | 0.005879 | 100 | 0.23 | CFp | CBC | Retele Electrice Romania SA (Muntenia) | 27337290 |  | RO001E105536886/2 | 2025-07-16 | 2025
2730 | jud. ILFOV, loc. 1 DECEMBRIE, PRELUNGIREA Stadionului, nr. 25 | IF | solara | 0.006 | 0.005858 | 30 | 0.4 | CFp | CBC | Retele Electrice Romania SA (Muntenia) | 27339343 |  | RO001E141526857/3 | 2025-07-21 | 2025
2731 | jud. BUCURESTI, loc. SECTOR 4, Soseaua Oltenitei, nr. 257M | B | solara | 0.02 | 0.019599 | 280 | 0.4 | CFp | CBC | Retele Electrice Romania SA (Muntenia) | 27339045 |  | RO001E109091684/4 | 2025-07-24 | 2025
2732 | jud. ILFOV, loc. BRANESTI, Strada Ilfov, nr. 24 | IF | solara | 0.004 | 0.00391 | 200 | 0.23 | CFp | CBC | Retele Electrice Romania SA (Muntenia) | 27338923 |  | RO001E400947420/2 | 2025-07-18 | 2025
2733 | jud. ILFOV, loc. VOLUNTARI, Strada Eugen Jebeleanu, nr. 24E, et. Parcel 441, ap. TARLA 22, | IF | solara | 0.01 | 0.009765 | 200 | 0.4 | CFp | CBC | Retele Electrice Romania SA (Muntenia) | 27339381 |  | RO001E143165005/3 | 2025-07-29 | 2025
2734 | jud. BUCURESTI, loc. SECTOR 1, Strada Zosima Dumitru,Inginer, nr. 51 | B | solara | 0.006 | 0.00587 | 200 | 0.23 | CFp | CBC | Retele Electrice Romania SA (Muntenia) | 27341292 |  | RO001E100506394/2 | 2025-07-18 | 2025
2735 | jud. GIURGIU, loc. GIURGIU, Ulita Toporasi, nr. 20A | GR | solara | 0.005 | 0.004899 | 100 | 0.23 | CFp | CBC | Retele Electrice Romania SA (Muntenia) | 27341126 |  | RO001E131461631/2 | 2025-07-28 | 2025
2736 | jud. ILFOV, loc. 1 DECEMBRIE, Strada GLORIEI, nr. 35 | IF | solara | 0.005 | 0.004897 | 100 | 0.23 | CFp | CBC | Retele Electrice Romania SA (Muntenia) | 27341078 |  | RO001E400504766/2 | 2025-07-16 | 2025
2737 | jud. ILFOV, loc. TUNARI, Strada Orientului, nr. 21, ap. Vila 8 | IF | solara | 0.006 | 0.00585 | 300 | 0.23 | CFp | CBC | Retele Electrice Romania SA (Muntenia) | 27342043 |  | RO001E142617343/3 | 2025-07-31 | 2025
2738 | jud. BUCURESTI, loc. SECTOR 3, Strada Valea Sadului, nr. 1D | B | solara | 0.005 | 0.00489 | 0 | 0 | CFp | CBC | Retele Electrice Romania SA (Muntenia) | 27341901 |  | RO001E119991794/2 | 2025-07-17 | 2025
2739 | jud. ILFOV, loc. BRAGADIRU, Strada Maracineni, nr. 88E, bl. VILA 2 | IF | solara | 0.01196 | 0.011711 | 300 | 0.4 | CFp | CBC | Retele Electrice Romania SA (Muntenia) | 27341899 |  | RO001E141668315/3 | 2025-07-19 | 2025
2740 | jud. ILFOV, loc. DARVARI, Strada 6 Martie, nr. 112B | IF | solara | 0.006 | 0.00585 | 100 | 0.23 | CFp | CBC | Retele Electrice Romania SA (Muntenia) | 27342571 |  | RO001E400919755/3 | 2025-07-16 | 2025
2741 | jud. GIURGIU, loc. BOLINTIN-DEAL, Strada 9 MAI, nr. 47 | GR | solara | 0.012 | 0.01171 | 200 | 0.4 | CFp | CBC | Retele Electrice Romania SA (Muntenia) | 27342931 |  | RO001E300884441/4 | 2025-07-16 | 2025
2742 | jud. ILFOV, loc. BRANESTI, Strada Bajenari, nr. 50A | IF | solara | 0.004895 | 0.004775 | 50 | 0.4 | CFp | CBC | Retele Electrice Romania SA (Muntenia) | 27343039 |  | RO001E143441383/2 | 2025-07-16 | 2025
2743 | jud. GIURGIU, loc. PALANCA, Strada GRADINA BOIEREASCA, nr. 17 | GR | solara | 0.01748 | 0.01708 | 0 | 0 | CFp | CBC | Retele Electrice Romania SA (Muntenia) | 27343251 |  | RO001E131415304/4 | 2025-07-23 | 2025
2744 | jud. GIURGIU, loc. BOLINTIN-VALE, Strada REPUBLICII, nr. 18 | GR | solara | 0.00816 | 0.007996 | 37 | 0.4 | CFp | CBC | Retele Electrice Romania SA (Muntenia) | 27343291 |  | RO001E131461125/2 | 2025-07-23 | 2025
2745 | jud. ILFOV, loc. OLTENI, Strada Putul Olteni, nr. 72 B | IF | solara | 0.00517 | 0.005057 | 100 | 0.4 | CFp | CBC | Retele Electrice Romania SA (Muntenia) | 27343918 |  | RO001E141642935/4 | 2025-07-24 | 2025
2746 | jud. ILFOV, loc. TAMASI, Strada Chisinau, nr. 8 | IF | solara | 0.00528 | 0.005173 | 15 | 0.23 | CFp | CBC | Retele Electrice Romania SA (Muntenia) | 27344549 |  | RO001E143163216/3 | 2025-07-31 | 2025
2747 | jud. BUCURESTI, loc. SECTOR 2, Strada Toporului, nr. 7 | B | solara | 0.006 | 0.005879 | 100 | 0.23 | CFp | CBC | Retele Electrice Romania SA (Muntenia) | 27344538 |  | RO001E105248662/2 | 2025-07-20 | 2025
2748 | jud. ILFOV, loc. BRAGADIRU, Strada Mugurelui, nr. 32, ap. C4 | IF | solara | 0.00384 | 0.003713 | 100 | 0.23 | CFp | CBC | Retele Electrice Romania SA (Muntenia) | 27346168 |  | RO001E142792763/2 | 2025-07-31 | 2025
2749 | jud. ILFOV, loc. BRAGADIRU, Strada Lacramioarelor, nr. 5 | IF | solara | 0.0054 | 0.005291 | 100 | 0.23 | CFp | CBC | Retele Electrice Romania SA (Muntenia) | 27345254 |  | RO001E142666819/3 | 2025-07-18 | 2025
2750 | jud. ILFOV, loc. POPESTI-LEORDENI, Strada Pantazica Gabriel, nr. 110BIS | IF | solara | 0.005 | 0.00485 | 0 | 0 | CFp | CBC | Retele Electrice Romania SA (Muntenia) | 27345800 |  | RO001E142494807/2 | 2025-07-31 | 2025
2751 | jud. BUCURESTI, loc. SECTOR 2, Strada Dascalului, nr. 24 | B | solara | 0.006 | 0.00587 | 280 | 0.23 | CFp | CBC | Retele Electrice Romania SA (Muntenia) | 27345646 |  | RO001E105283616/2 | 2025-07-17 | 2025
2752 | jud. ILFOV, loc. CORNETU, Strada Zavoiului, nr. 2 | IF | solara | 0.003 | 0.002939 | 0 | 0 | CFp | CBC | Retele Electrice Romania SA (Muntenia) | 27345684 |  | RO001E400398712/3 | 2025-07-27 | 2025
2753 | jud. BUCURESTI, loc. SECTOR 3, Drumul Gura Calitei, nr. 96-100, bl. 6, sc. -, et. parter, ap. 4 | B | solara | 0.003 | 0.00293 | 0 | 0 | CFp | CBC | Retele Electrice Romania SA (Muntenia) | 27346647 |  | RO001E112088109/2 | 2025-07-22 | 2025
2754 | jud. BUCURESTI, loc. SECTOR 4, Strada Cuza Voda, nr. 112 | B | solara | 0.006 | 0.00585 | 100 | 0.23 | CFp | CBC | Retele Electrice Romania SA (Muntenia) | 27346990 |  | RO001E102085882/2 | 2025-07-17 | 2025
2755 | jud. ILFOV, loc. BRAGADIRU, Strada MARTISOR, nr. 72-B | IF | solara | 0.006 | 0.00587 | 110 | 0.4 | CFp | CBC | Retele Electrice Romania SA (Muntenia) | 27346963 |  | RO001E142967251/2 | 2025-07-24 | 2025
2756 | jud. GIURGIU, loc. FLORESTI-STOENESTI, Strada Gavril Druganescu, nr. 2A | GR | solara | 0.006 | 0.005879 | 200 | 0.23 | CFp | CBC | Retele Electrice Romania SA (Muntenia) | 27347756 |  | RO001E131351101/3 | 2025-07-24 | 2025
2757 | jud. ILFOV, loc. POPESTI-LEORDENI, Strada Sfanta Agnes, nr. 114 | IF | solara | 0.008 | 0.00783 | 280 | 0.4 | CFp | CBC | Retele Electrice Romania SA (Muntenia) | 27347536 |  | RO001E401138962/2 | 2025-07-18 | 2025
2758 | jud. BUCURESTI, loc. SECTOR 1, Strada Buzias, nr. 59 | B | solara | 0.006 | 0.005879 | 100 | 0.4 | CFp | CBC | Retele Electrice Romania SA (Muntenia) | 27347586 |  | RO001E400955014/2 | 2025-07-17 | 2025
2759 | jud. BUCURESTI, loc. SECTOR 6, Strada George Mihail Zamfirescu, nr. 51 | B | solara | 0.008 | 0.00779 | 200 | 0.4 | CFp | CBC | Retele Electrice Romania SA (Muntenia) | 27347940 |  | RO001E103178796/3 | 2025-07-17 | 2025
2760 | jud. ILFOV, loc. PANTELIMON, Strada AMBROZIEI, nr. 29 | IF | solara | 0.006 | 0.005879 | 100 | 0.23 | CFp | CBC | Retele Electrice Romania SA (Muntenia) | 27348167 |  | RO001E142564771/3 | 2025-07-23 | 2025
2761 | jud. ILFOV, loc. SILISTEA SNAGOVULUI, Strada Silistei, nr. 10-A | IF | solara | 0.005 | 0.004899 | 100 | 0.4 | CFp | CBC | Retele Electrice Romania SA (Muntenia) | 27348583 |  | RO001E143373455/2 | 2025-07-28 | 2025
2762 | jud. ILFOV, loc. BALOTESTI, Strada Viselor, nr. 92, ap. Ap 2 | IF | solara | 0.006 | 0.005879 | 100 | 0.4 | CFp | CBC | Retele Electrice Romania SA (Muntenia) | 27348417 |  | RO001E142360270/4 | 2025-07-19 | 2025
2763 | jud. Ilfov, loc. PANTELIMON, Strada ION RATIU, nr. 4 | IF | solara | 0.005 | 0.004899 | 100 | 0.4 | CFp | CBC | Retele Electrice Romania SA (Muntenia) | 27348733 |  | RO001E142272597/3 | 2025-07-19 | 2025
2764 | jud. ILFOV, loc. MAGURELE, Strada Spicului, nr. 20 | IF | solara | 0.006 | 0.005879 | 100 | 0.4 | CFp | CBC | Retele Electrice Romania SA (Muntenia) | 27349052 |  | RO001E143394492/2 | 2025-07-19 | 2025
2765 | jud. BUCURESTI, loc. SECTOR 5, Strada ing. Dumitru Teodoru, nr. 26, et. 1, ap. 1 | B | solara | 0.006 | 0.00583 | 100 | 0.23 | CFp | CBC | Retele Electrice Romania SA (Muntenia) | 27349647 |  | RO001E106132665/2 | 2025-07-23 | 2025
2766 | jud. BUCURESTI, loc. SECTOR 1, Intrarea Mihai Craciun, nr. 3 | B | solara | 0.011 | 0.0106 | 0 | 0 | CFp | CBC | Retele Electrice Romania SA (Muntenia) | 27349339 |  | RO001E100689408/3 | 2025-07-23 | 2025
2767 | jud. BUCURESTI, loc. SECTOR 1, Bulevardul Mihu Iulian, nr. 84 | B | solara | 0.004 | 0.00372 | 0 | 0 | CFp | CBC | Retele Electrice Romania SA (Muntenia) | 27349442 |  | RO001E111195646/3 | 2025-07-17 | 2025
2768 | jud. GIURGIU, loc. GIURGIU, Strada Pastorului, nr. 1 | GR | solara | 0.006 | 0.005879 | 200 | 0.23 | CFp | CBC | Retele Electrice Romania SA (Muntenia) | 27349623 |  | RO001E300076747/2 | 2025-07-17 | 2025
2769 | jud. GIURGIU, loc. GIURGIU, Bulevardul 1907, nr. 58C | GR | solara | 0.006 | 0.005879 | 200 | 0.23 | CFp | CBC | Retele Electrice Romania SA (Muntenia) | 27350133 |  | RO001E300011690/3 | 2025-07-19 | 2025
2770 | jud. ILFOV, loc. CLINCENI, Strada Orhideei, nr. 180C | IF | solara | 0.01 | 0.009778 | 280 | 0.4 | CFp | CBC | Retele Electrice Romania SA (Muntenia) | 27349655 |  | RO001E142917357/3 | 2025-07-31 | 2025
2771 | jud. GIURGIU, loc. GIURGIU, Strada Garoafei, nr. 16 | GR | solara | 0.006 | 0.005879 | 200 | 0.23 | CFp | CBC | Retele Electrice Romania SA (Muntenia) | 27349960 |  | RO001E300097841/2 | 2025-07-26 | 2025
2772 | jud. ILFOV, loc. BUFTEA, Strada Viilor, nr. 119 | IF | solara | 0.00854 | 0.008349 | 200 | 0.4 | CFp | CBC | Retele Electrice Romania SA (Muntenia) | 27349919 |  | RO001E141216572/3 | 2025-07-29 | 2025
2773 | jud. BUCURESTI, loc. SECTOR 1, Strada Banul Antonache, nr. 39 | B | solara | 0.01131 | 0.011074 | 200 | 0.4 | CFp | CBC | Retele Electrice Romania SA (Muntenia) | 27351326 |  | RO001E100334270/3 | 2025-07-18 | 2025
2774 | jud. ILFOV, loc. VOLUNTARI, Strada Iancu de Hunedoara, nr. 11A, ap. VILA 8 | IF | solara | 0.008 | 0.00774 | 200 | 0.4 | CFp | CBC | Retele Electrice Romania SA (Muntenia) | 27351494 |  | RO001E142220343/2 | 2025-07-22 | 2025
2775 | jud. BUCURESTI, loc. SECTOR 1, Strada Sandu-Aldea Constantin, nr. 62 | B | solara | 0.006 | 0.00568 | 100 | 0.23 | CFp | CBC | Retele Electrice Romania SA (Muntenia) | 27352878 |  | RO001E100015322/2 | 2025-07-30 | 2025
2776 | jud. BUCURESTI, loc. SECTOR 3, Strada Gospodariei, nr. 18 | B | solara | 0.015 | 0.01469 | 314 | 0.4 | CFp | CBC | Retele Electrice Romania SA (Muntenia) | 27354464 |  | RO001E108599495/3 | 2025-07-22 | 2025
2777 | jud. ILFOV, loc. BERCENI, Strada Miorita, nr. 210J | IF | solara | 0.009 | 0.008819 | 0 | 0 | CFp | CBC | Retele Electrice Romania SA (Muntenia) | 27354539 |  | RO001E142670140/5 | 2025-07-29 | 2025
2778 | jud. ILFOV, loc. DOMNESTI, Strada Baboi, nr. 53 | IF | solara | 0.015 | 0.01469 | 200 | 0.4 | CFp | CBC | Retele Electrice Romania SA (Muntenia) | 27355015 |  | RO001E400352835/5 | 2025-07-22 | 2025
2779 | jud. ILFOV, loc. CLINCENI, Strada Fortului, nr. 193A | IF | solara | 0.00534 | 0.005223 | 200 | 0.4 | CFp | CBC | Retele Electrice Romania SA (Muntenia) | 27355754 |  | RO001E142847056/3 | 2025-07-24 | 2025
2780 | jud. ILFOV, loc. CRETESTI, Strada Crangului, nr. 4 | IF | solara | 0.006 | 0.005879 | 100 | 0.4 | CFp | CBC | Retele Electrice Romania SA (Muntenia) | 27356602 |  | RO001E143128554/3 | 2025-07-24 | 2025
2781 | jud. ILFOV, loc. CHIAJNA, Intrarea Nicolae Iorga, nr. 51 | IF | solara | 0.005 | 0.00489 | 0 | 0 | CFp | CBC | Retele Electrice Romania SA (Muntenia) | 27355866 |  | RO001E401151798/3 | 2025-07-25 | 2025
2782 | jud. ILFOV, loc. DOBROESTI, Strada Sold. Dascalu Gheorghe, nr. 3A | IF | solara | 0.006 | 0.00583 | 200 | 0.4 | CFp | CBC | Retele Electrice Romania SA (Muntenia) | 27355831 |  | RO001E109394208/3 | 2025-07-24 | 2025
2783 | jud. BUCURESTI, loc. SECTOR 6, Strada Valea Oltului, nr. 141 | B | solara | 0.006 | 0.0058 | 280 | 0.4 | CFp | CBC | Retele Electrice Romania SA (Muntenia) | 27356071 |  | RO001E119833058/2 | 2025-07-24 | 2025
2784 | jud. ILFOV, loc. JILAVA, Strada Piersicilor, nr. 120-B | IF | solara | 0.008 | 0.007839 | 100 | 0.4 | CFp | CBC | Retele Electrice Romania SA (Muntenia) | 27356492 |  | RO001E143289754/2 | 2025-07-24 | 2025
2785 | jud. ILFOV, loc. DUDU, Strada Bradului, nr. 8 | IF | solara | 0.01 | 0.009778 | 30 | 0.4 | CFp | CBC | Retele Electrice Romania SA (Muntenia) | 27356902 |  | RO001E141919796/3 | 2025-07-24 | 2025
2786 | jud. GIURGIU, loc. MIHAILESTI, Strada SATUL NOU, nr. 7 | GR | solara | 0.006 | 0.005879 | 200 | 0.23 | CFp | CBC | Retele Electrice Romania SA (Muntenia) | 27357104 |  | RO001E300708839/3 | 2025-07-27 | 2025
2787 | jud. ILFOV, loc. OLTENI, Strada Putul Olteni, nr. 37C | IF | solara | 0.005 | 0.004899 | 100 | 0.4 | CFp | CBC | Retele Electrice Romania SA (Muntenia) | 27356939 |  | RO001E401094660/4 | 2025-07-30 | 2025
2788 | jud. GIURGIU, loc. NAIPU, Soseaua Bucuresti-Alexandria, nr. 1, bl. Com. Ghimpati | GR | solara | 0.008 | 0.00779 | 200 | 0.4 | CFp | CBC | Retele Electrice Romania SA (Muntenia) | 27357469 |  | RO001E131392319/2 | 2025-07-24 | 2025
2789 | jud. BUCURESTI, loc. SECTOR 5, Strada Floare de Gheata, nr. 77B | B | solara | 0.01035 | 0.010137 | 100 | 0.4 | CFp | CBC | Retele Electrice Romania SA (Muntenia) | 27357154 |  | RO001E109109549/3 | 2025-07-23 | 2025
2790 | jud. BUCURESTI, loc. SECTOR 5, Soseaua Alexandria, nr. 213T | B | solara | 0.006 | 0.004407 | 100 | 0.23 | CFp | CBC | Retele Electrice Romania SA (Muntenia) | 27357390 |  | RO001E110918873/2 | 2025-07-22 | 2025
2791 | jud. ILFOV, loc. CIOROGARLA, Strada FERMEI, nr. 15H | IF | solara | 0.006 | 0.00578 | 280 | 0.23 | CFp | CBC | Retele Electrice Romania SA (Muntenia) | 27357528 |  | RO001E143184578/3 | 2025-07-24 | 2025
2792 | jud. ILFOV, loc. AFUMATI, Strada Doamna Elena, nr. 9 | IF | solara | 0.01196 | 0.011691 | 200 | 0.4 | CFp | CBC | Retele Electrice Romania SA (Muntenia) | 27357975 |  | RO001E142720427/2 | 2025-07-24 | 2025
2793 | jud. ILFOV, loc. MAGURELE, Strada Deal, nr. 71 | IF | solara | 0.00495 | 0.004841 | 200 | 0.23 | CFp | CBC | Retele Electrice Romania SA (Muntenia) | 27357886 |  | RO001E142298764/2 | 2025-07-30 | 2025
2794 | jud. GIURGIU, loc. COMANA, PRELUNGIREA NEAJLOVULUI, nr. 458B | GR | solara | 0.012 | 0.011759 | 20.83 | 0.4 | CFp | CBC | Retele Electrice Romania SA (Muntenia) | 27358148 |  | RO001E131432572/2 | 2025-07-23 | 2025
2795 | jud. ILFOV, loc. BRAGADIRU, Strada Freamatului, nr. 11, ap. 2 | IF | solara | 0.006 | 0.005879 | 200 | 0.23 | CFp | CBC | Retele Electrice Romania SA (Muntenia) | 27358394 |  | RO001E141864896/2 | 2025-07-22 | 2025
2796 | jud. ILFOV, loc. BRAGADIRU, Strada Freamatului, nr. 13 | IF | solara | 0.006 | 0.005879 | 200 | 0.23 | CFp | CBC | Retele Electrice Romania SA (Muntenia) | 27358457 |  | RO001E401100602/2 | 2025-07-24 | 2025
2797 | jud. ILFOV, loc. BRAGADIRU, Strada MARTISOR, nr. 40-D | IF | solara | 0.013455 | 0.013185 | 628 | 0.4 | CFp | CBC | Retele Electrice Romania SA (Muntenia) | 27359276 |  | RO001E143082788/2 | 2025-07-28 | 2025
2798 | jud. BUCURESTI, loc. SECTOR 1, Soseaua Bucuresti-Targoviste, nr. 22G | B | solara | 0.01475 | 0.014375 | 280 | 0.4 | CFp | CBC | Retele Electrice Romania SA (Muntenia) | 27359838 |  | RO001E400978457/4 | 2025-07-22 | 2025
2799 | jud. BUCURESTI, loc. SECTOR 2, Strada Lanternei, nr. 142 | B | solara | 0.01 | 0.00979 | 50 | 0.4 | CFp | CBC | Retele Electrice Romania SA (Muntenia) | 27360168 |  | RO001E110988410/2 | 2025-07-30 | 2025
2800 | jud. BUCURESTI, loc. SECTOR 1, Soseaua Chitilei, nr. 180A | B | solara | 0.009 | 0.008819 | 0 | 0 | CFp | CBC | Retele Electrice Romania SA (Muntenia) | 27360137 |  | RO001E100559864/5 | 2025-07-22 | 2025
2801 | jud. ILFOV, loc. SILISTEA SNAGOVULUI, Strada SILISTEA CIOLPANI, nr. 9B | IF | solara | 0.006 | 0.00587 | 400 | 0.23 | CFp | CBC | Retele Electrice Romania SA (Muntenia) | 27360045 |  | RO001E142817727/2 | 2025-07-22 | 2025
2802 | jud. ILFOV, loc. PANTELIMON, Strada FLORILOR, nr. 11 | IF | solara | 0.0059 | 0.005781 | 100 | 0.23 | CFp | CBC | Retele Electrice Romania SA (Muntenia) | 27360088 |  | RO001E104891283/3 | 2025-07-24 | 2025
2803 | jud. ILFOV, loc. BUFTEA, Strada Ion Vlad, nr. 62A | IF | solara | 0.008 | 0.00783 | 50 | 0.4 | CFp | CBC | Retele Electrice Romania SA (Muntenia) | 27360683 |  | RO001E142023322/2 | 2025-07-27 | 2025
2804 | jud. ILFOV, loc. DOMNESTI, Strada Zorilor, nr. 37 | IF | solara | 0.005 | 0.004897 | 100 | 0.23 | CFp | CBC | Retele Electrice Romania SA (Muntenia) | 27360877 |  | RO001E141566996/4 | 2025-07-29 | 2025
2805 | jud. BUCURESTI, loc. SECTOR 3, Drumul Gura Calitei, nr. 96-100, bl. 6, et. parter, ap. 2 | B | solara | 0.003 | 0.00293 | 0 | 0 | CFp | CBC | Retele Electrice Romania SA (Muntenia) | 27361966 |  | RO001E112088176/2 | 2025-07-28 | 2025
2806 | jud. ILFOV, loc. VOLUNTARI, Strada Emil Racovita, nr. 26B, ap. VILA 38 | IF | solara | 0.003 | 0.00274 | 0 | 0 | CFp | CBC | Retele Electrice Romania SA (Muntenia) | 27361683 |  | RO001E142525239/2 | 2025-07-22 | 2025
2807 | jud. ILFOV, loc. PANTELIMON, Strada Baile Herculane, nr. 30H-1 | IF | solara | 0.008265 | 0.008 | 195.32 | 0.4 | CFp | CBC | Retele Electrice Romania SA (Muntenia) | 27362509 |  | RO001E142105154/2 | 2025-07-24 | 2025
2808 | jud. ILFOV, loc. BUFTEA, Strada I.C.Bratianu, nr. 34 | IF | solara | 0.01 | 0.00979 | 400 | 0.4 | CFp | CBC | Retele Electrice Romania SA (Muntenia) | 27362578 |  | RO001E400939128/2 | 2025-07-25 | 2025
2809 | jud. ILFOV, loc. GLINA, Strada Invierii, nr. 18 | IF | solara | 0.006 | 0.005878 | 200 | 0.23 | CFp | CBC | Retele Electrice Romania SA (Muntenia) | 27363578 |  | RO001E142820686/2 | 2025-07-22 | 2025
2810 | jud. ILFOV, loc. TEGHES, Strada Colierului, nr. 5 | IF | solara | 0.00435 | 0.004063 | 100 | 0.4 | CFp | CBC | Retele Electrice Romania SA (Muntenia) | 27363187 |  | RO001E143020814/3 | 2025-07-24 | 2025
2811 | jud. BUCURESTI, loc. SECTOR 5, Strada Pucheni, nr. 103 E | B | solara | 0.006 | 0.00587 | 200 | 0.23 | CFp | CBC | Retele Electrice Romania SA (Muntenia) | 27363181 |  | RO001E109439589/3 | 2025-07-22 | 2025
2812 | jud. GIURGIU, loc. DARASTI-VLASCA, Strada PRINCIPALA, nr. 78 | GR | solara | 0.005 | 0.00489 | 200 | 0.23 | CFp | CBC | Retele Electrice Romania SA (Muntenia) | 27362832 |  | RO001E300490310/4 | 2025-07-23 | 2025
2813 | jud. ILFOV, loc. DOMNESTI, Strada Sfantul Andrei, nr. 74-76 | IF | solara | 0.00957 | 0.009359 | 0 | 0 | CFp | CBC | Retele Electrice Romania SA (Muntenia) | 27363624 |  | RO001E143456165/5 | 2025-07-28 | 2025
2814 | jud. ILFOV, loc. BRAGADIRU, Strada DANTELEI, nr. 36F | IF | solara | 0.01 | 0.0096 | 50 | 0.4 | CFp | CBC | Retele Electrice Romania SA (Muntenia) | 27363584 |  | RO001E400923031/3 | 2025-07-24 | 2025
2815 | jud. ILFOV, loc. SINTESTI, Strada Orhideelor, nr. 8 | IF | solara | 0.006 | 0.005879 | 0 | 0 | CFp | CBC | Retele Electrice Romania SA (Muntenia) | 27363760 |  | RO001E143227947/3 | 2025-07-24 | 2025
2816 | jud. ILFOV, loc. CLINCENI, Strada Putul Olteni, nr. 22L | IF | solara | 0.006 | 0.00586 | 280 | 0.23 | CFp | CBC | Retele Electrice Romania SA (Muntenia) | 27363632 |  | RO001E142831341/2 | 2025-07-22 | 2025
2817 | jud. GIURGIU, loc. CETATEA, Strada Unirii, nr. 12 | GR | solara | 0.006 | 0.005877 | 100 | 0.23 | CFp | CBC | Retele Electrice Romania SA (Muntenia) | 27364286 |  | RO001E300205628/4 | 2025-07-24 | 2025
2818 | jud. BUCURESTI, loc. SECTOR 1, Drumul Muntele Gaina, nr. 40A | B | solara | 0.02366 | 0.023177 | 600 | 0.4 | CFp | CBC | Retele Electrice Romania SA (Muntenia) | 27364613 |  | RO001E111907658/2 | 2025-07-23 | 2025
2819 | jud. ILFOV, loc. GLINA, Strada Rasaritului, nr. 29 | IF | solara | 0.005 | 0.00489 | 0 | 0 | CFp | CBC | Retele Electrice Romania SA (Muntenia) | 27365402 |  | RO001E400071259/2 | 2025-07-22 | 2025
2820 | jud. GIURGIU, loc. GIURGIU, Ulita Camei, nr. 3 | GR | solara | 0.006 | 0.005879 | 200 | 0.23 | CFp | CBC | Retele Electrice Romania SA (Muntenia) | 27365633 |  | RO001E300100824/2 | 2025-07-29 | 2025
2821 | jud. ILFOV, loc. DOMNESTI, Strada Mimozei, nr. 36B | IF | solara | 0.01 | 0.00975 | 100 | 0.4 | CFp | CBC | Retele Electrice Romania SA (Muntenia) | 27367155 |  | RO001E143399824/3 | 2025-07-29 | 2025
2822 | jud. BUCURESTI, loc. SECTOR 6, Strada Djuvara Ernest,Doctor, nr. 23 | B | solara | 0.00783 | 0.007653 | 260 | 0.23 | CFp | CBC | Retele Electrice Romania SA (Muntenia) | 27368160 |  | RO001E107327224/4 | 2025-07-31 | 2025
2823 | jud. ILFOV, loc. DOMNESTI, Strada ELIXIRULUI, nr. 21, ap. C3 | IF | solara | 0.006 | 0.005878 | 0 | 0 | CFp | CBC | Retele Electrice Romania SA (Muntenia) | 27368385 |  | RO001E142607072/2 | 2025-07-27 | 2025
2824 | jud. BUCURESTI, loc. SECTOR 1, Bulevardul Mihu Iulian, nr. 79 | B | solara | 0.0081 | 0.007937 | 200 | 0.4 | CFp | CBC | Retele Electrice Romania SA (Muntenia) | 27369446 |  | RO001E111399204/2 | 2025-07-26 | 2025
2825 | jud. BUCURESTI, loc. SECTOR 1, Strada Dobrogeanu-Gherea Constantin, nr. 25 A | B | solara | 0.01 | 0.00979 | 15 | 0.4 | CFp | CBC | Retele Electrice Romania SA (Muntenia) | 27369941 |  | RO001E101140502/2 | 2025-07-25 | 2025
2826 | jud. ILFOV, loc. ROSU, Strada Crinului, nr. 39 | IF | solara | 0.006 | 0.00583 | 100 | 0.23 | CFp | CBC | Retele Electrice Romania SA (Muntenia) | 27370656 |  | RO001E401028645/2 | 2025-07-24 | 2025
2827 | jud. GIURGIU, loc. UZUNU, Strada CONSTANTIN BRANCUSI, nr. 8 | GR | solara | 0.008 | 0.007834 | 200 | 0.4 | CFp | CBC | Retele Electrice Romania SA (Muntenia) | 27370655 |  | RO001E300506228/3 | 2025-07-25 | 2025
2828 | jud. ILFOV, loc. PETRESTI, Strada Socului, nr. 48B | IF | solara | 0.012 | 0.01156 | 0 | 0 | CFp | CBC | Retele Electrice Romania SA (Muntenia) | 27371117 |  | RO001E141303625/3 | 2025-07-27 | 2025
2829 | jud. ILFOV, loc. PANTELIMON, Strada TUDOR VLADIMIRESCU, nr. 4 | IF | solara | 0.006 | 0.005879 | 200 | 0.4 | CFp | CBC | Retele Electrice Romania SA (Muntenia) | 27370874 |  | RO001E104915224/3 | 2025-07-22 | 2025
2830 | jud. BUCURESTI, loc. SECTOR 4, Strada Cetatea Poenari, nr. 15 | B | solara | 0.008 | 0.00783 | 200 | 0.23 | CFp | CBC | Retele Electrice Romania SA (Muntenia) | 27371551 |  | RO001E108959237/3 | 2025-07-22 | 2025
2831 | jud. GIURGIU, loc. GIURGIU, Strada Titulescu Nicolae, nr. 91 | GR | solara | 0.006 | 0.005879 | 200 | 0.23 | CFp | CBC | Retele Electrice Romania SA (Muntenia) | 27371865 |  | RO001E300092622/2 | 2025-07-22 | 2025
2832 | jud. GIURGIU, loc. JOITA, Calea Bucuresti, nr. 2K | GR | solara | 0.008 | 0.007838 | 200 | 0.4 | CFp | CBC | Retele Electrice Romania SA (Muntenia) | 27371508 |  | RO001E131458008/2 | 2025-07-24 | 2025
2833 | jud. GIURGIU, loc. GIURGIU, Strada MARIN GELEA, nr. 4 | GR | solara | 0.005915 | 0.005796 | 30 | 0.23 | CFp | CBC | Retele Electrice Romania SA (Muntenia) | 27371863 |  | RO001E300103535/2 | 2025-07-24 | 2025
2834 | jud. ILFOV, loc. BRAGADIRU, Strada Margelelor, nr. 44, ap. Vila 6 | IF | solara | 0.005 | 0.004897 | 100 | 0.23 | CFp | CBC | Retele Electrice Romania SA (Muntenia) | 27375222 |  | RO001E142821193/2 | 2025-07-28 | 2025
2835 | jud. GIURGIU, loc. BANEASA, Strada Berzei, nr. 2 | GR | solara | 0.006 | 0.005877 | 200 | 0.23 | CFp | CBC | Retele Electrice Romania SA (Muntenia) | 27375284 |  | RO001E300244104/2 | 2025-07-22 | 2025
2836 | jud. BUCURESTI, loc. SECTOR 4, Strada Meridianului, nr. 29 B | B | solara | 0.00598 | 0.00576 | 280 | 0.4 | CFp | CBC | Retele Electrice Romania SA (Muntenia) | 27375503 |  | RO001E109006073/2 | 2025-07-31 | 2025
2837 | jud. GIURGIU, loc. GIURGIU, Strada Andreescu, pictor, nr. 60C | GR | solara | 0.006 | 0.005879 | 100 | 0.4 | CFp | CBC | Retele Electrice Romania SA (Muntenia) | 27375893 |  | RO001E131347083/3 | 2025-07-24 | 2025
2838 | jud. ILFOV, loc. 1 DECEMBRIE, Strada Independentei, nr. 31 | IF | solara | 0.006 | 0.005879 | 100 | 0.23 | CFp | CBC | Retele Electrice Romania SA (Muntenia) | 27376017 |  | RO001E400508445/2 | 2025-07-22 | 2025
2839 | jud. ILFOV, loc. VOLUNTARI, Strada Titu Maiorescu, nr. 29 | IF | solara | 0.0086 | 0.008398 | 0 | 0 | CFp | CBC | Retele Electrice Romania SA (Muntenia) | 27377857 |  | RO001E400942807/3 | 2025-07-24 | 2025
2840 | jud. BUCURESTI, loc. SECTOR 4, Strada Panselelor, nr. 18 | B | solara | 0.006 | 0.00578 | 0 | 0 | CFp | CBC | Retele Electrice Romania SA (Muntenia) | 27377992 |  | RO001E105396318/2 | 2025-07-24 | 2025
2841 | jud. GIURGIU, loc. BUCSANI, Soseaua Principala, nr. 57 | GR | solara | 0.008 | 0.00783 | 100 | 0.23 | CFp | CBC | Retele Electrice Romania SA (Muntenia) | 27379711 |  | RO001E131330489/4 | 2025-07-24 | 2025
2842 | jud. ILFOV, loc. TUNARI, Strada 1 Decembrie, nr. 136, bl. VILA 21, ap. 4 | IF | solara | 0.00979 | 0.009584 | 200 | 0.4 | CFp | CBC | Retele Electrice Romania SA (Muntenia) | 27379682 |  | RO001E141363070/2 | 2025-07-24 | 2025
2843 | jud. ILFOV, loc. OTOPENI, Strada Grivita, nr. 35 C | IF | solara | 0.008 | 0.00783 | 0 | 0 | CFp | CBC | Retele Electrice Romania SA (Muntenia) | 27379640 |  | RO001E401128961/3 | 2025-07-23 | 2025
2844 | jud. BUCURESTI, loc. Bucuresti, Strada Drumul Regimentului, nr. 42A, bl. A | B | solara | 0.008 | 0.007836 | 200 | 0.4 | CFp | CBC | Retele Electrice Romania SA (Muntenia) | 27381970 |  | RO001E400918080/2 | 2025-07-24 | 2025
2845 | jud. ILFOV, loc. VOLUNTARI, Strada NEAJLOV, nr. 95, ap. 16 | IF | solara | 0.006 | 0.005879 | 200 | 0.23 | CFp | CBC | Retele Electrice Romania SA (Muntenia) | 27383563 |  | RO001E105386014/3 | 2025-07-24 | 2025
2846 | jud. GIURGIU, loc. MALU, Strada PASARILOR, nr. 8 | GR | solara | 0.006 | 0.005879 | 100 | 0.23 | CFp | CBC | Retele Electrice Romania SA (Muntenia) | 27383670 |  | RO001E300377684/3 | 2025-07-24 | 2025
2847 | jud. GIURGIU, loc. PALANCA, Strada Eugen Boureanu, nr. 67 | GR | solara | 0.00495 | 0.00485 | 200 | 0.23 | CFp | CBC | Retele Electrice Romania SA (Muntenia) | 27383399 |  | RO001E300977006/2 | 2025-07-31 | 2025
2848 | jud. ILFOV, loc. PERIS, Strada Sondei, nr. 77 | IF | solara | 0.006 | 0.005879 | 200 | 0.23 | CFp | CBC | Retele Electrice Romania SA (Muntenia) | 27383674 |  | RO001E401174153/3 | 2025-07-29 | 2025
2849 | jud. ILFOV, loc. OTOPENI, Strada Ferme C, nr. 1 A | IF | solara | 0.015 | 0.014698 | 0 | 0 | CFp | CBC | Retele Electrice Romania SA (Muntenia) | 27384045 |  | RO001E400091273/4 | 2025-07-24 | 2025
2850 | jud. BUCURESTI, loc. SECTOR 1, Strada Cronicar Ion Neculce, nr. 52 | B | solara | 0.01 | 0.00974 | 200 | 0.4 | CFp | CBC | Retele Electrice Romania SA (Muntenia) | 27384058 |  | RO001E100430187/2 | 2025-07-30 | 2025
2851 | jud. ILFOV, loc. PISCU, Strada Campului, nr. 43A, ap. 16 | IF | solara | 0.006 | 0.005879 | 100 | 0.23 | CFp | CBC | Retele Electrice Romania SA (Muntenia) | 27385238 |  | RO001E400746315/4 | 2025-07-24 | 2025
2852 | jud. GIURGIU, loc. GIURGIU, Strada Austrului, nr. 8 | GR | solara | 0.006 | 0.005877 | 100 | 0.23 | CFp | CBC | Retele Electrice Romania SA (Muntenia) | 27385402 |  | RO001E300118610/2 | 2025-07-24 | 2025
2853 | jud. ILFOV, loc. BRAGADIRU, Strada CRISUL REPEDE, nr. 64-66K, bl. Vila 2 | IF | solara | 0.00546 | 0.005341 | 50 | 0.23 | CFp | CBC | Retele Electrice Romania SA (Muntenia) | 27387015 |  | RO001E142821160/3 | 2025-07-30 | 2025
2854 | jud. ILFOV, loc. OTOPENI, Strada Belgrad, nr. 30 G | IF | solara | 0.01204 | 0.011798 | 30 | 0.4 | CFp | CBC | Retele Electrice Romania SA (Muntenia) | 27385897 |  | RO001E141374498/2 | 2025-07-26 | 2025
2855 | jud. ILFOV, loc. TEGHES, Strada Valea Cricovului, nr. 21 | IF | solara | 0.005 | 0.004897 | 100 | 0.23 | CFp | CBC | Retele Electrice Romania SA (Muntenia) | 27386442 |  | RO001E141789184/2 | 2025-07-24 | 2025
2856 | jud. ILFOV, loc. TUNARI, Strada Padurii, nr. 4 | IF | solara | 0.006 | 0.005879 | 100 | 0.23 | CFp | CBC | Retele Electrice Romania SA (Muntenia) | 27386346 |  | RO001E400946867/2 | 2025-07-29 | 2025
2857 | jud. ILFOV, loc. BRAGADIRU, Strada Tortei, nr. 2 | IF | solara | 0.006 | 0.00587 | 280 | 0.23 | CFp | CBC | Retele Electrice Romania SA (Muntenia) | 27387573 |  | RO001E142213862/1 | 2025-07-24 | 2025
2858 | jud. ILFOV, loc. BUFTEA, Strada CASTANILOR, nr. 16 | IF | solara | 0.00637 | 0.006193 | 200 | 0.4 | CFp | CBC | Retele Electrice Romania SA (Muntenia) | 27386875 |  | RO001E141596775/2 | 2025-07-29 | 2025
2859 | jud. BUCURESTI, loc. Bucuresti, Strada DRM. VARFUL BERIVOIUL MARE, nr. 76J, ap. 1 | B | solara | 0.008 | 0.007839 | 200 | 0.4 | CFp | CBC | Retele Electrice Romania SA (Muntenia) | 27387229 |  | RO001E111221219/2 | 2025-07-28 | 2025
2860 | jud. ILFOV, loc. OSTRATU, Strada Primaverii, nr. 137 | IF | solara | 0.006 | 0.00584 | 17.5 | 0.4 | CFp | CBC | Retele Electrice Romania SA (Muntenia) | 27387981 |  | RO001E142274746/2 | 2025-07-29 | 2025
2861 | jud. ILFOV, loc. CORBEANCA, Strada Unirii, nr. 129A | IF | solara | 0.01 | 0.009799 | 100 | 0.4 | CFp | CBC | Retele Electrice Romania SA (Muntenia) | 27387036 |  | RO001E401049457/3 | 2025-07-31 | 2025
2862 | jud. GIURGIU, loc. COMANA, Strada Gelu Naum, nr. 591 | GR | solara | 0.006 | 0.005879 | 200 | 0.23 | CFp | CBC | Retele Electrice Romania SA (Muntenia) | 27388245 |  | RO001E300565762/3 | 2025-07-27 | 2025
2863 | jud. BUCURESTI, loc. SECTOR 3, Drumul Gura Calitei, nr. 96-100, bl. 6, et. 1, ap. 8 | B | solara | 0.003 | 0.00293 | 0 | 0 | CFp | CBC | Retele Electrice Romania SA (Muntenia) | 27388303 |  | RO001E112088121/2 | 2025-07-28 | 2025
2864 | jud. GIURGIU, loc. GHIMPATI, Strada Prisaca, nr. 13, bl. Sat Copaciu, et. 1, ap. 1 | GR | solara | 0.006 | 0.00583 | 0 | 0 | CFp | CBC | Retele Electrice Romania SA (Muntenia) | 27388091 |  | RO001E300577686/3 | 2025-07-24 | 2025
2865 | jud. GIURGIU, loc. ISVOARELE, Soseaua Principala, nr. 291 | GR | solara | 0.005915 | 0.005915 | 280 | 0.23 | CFp | CBC | Retele Electrice Romania SA (Muntenia) | 27388347 |  | RO001E300766967/3 | 2025-07-25 | 2025
2866 | jud. ILFOV, loc. DUMITRANA, Strada Duzilor, nr. 55 | IF | solara | 0.00585 | 0.005732 | 100 | 0.23 | CFp | CBC | Retele Electrice Romania SA (Muntenia) | 27388897 |  | RO001E141198942/2 | 2025-07-26 | 2025
2867 | jud. GIURGIU, loc. VANATORII MARI, Strada Mintuirii, nr. 7 | GR | solara | 0.005 | 0.00489 | 200 | 0.23 | CFp | CBC | Retele Electrice Romania SA (Muntenia) | 27388611 |  | RO001E301061449/3 | 2025-07-23 | 2025
2868 | jud. ILFOV, loc. BRAGADIRU, Strada Safirului, nr. 77, ap. Vila 4 | IF | solara | 0.00585 | 0.005732 | 100 | 0.23 | CFp | CBC | Retele Electrice Romania SA (Muntenia) | 27388800 |  | RO001E143474794/2 | 2025-07-26 | 2025
2869 | jud. ILFOV, loc. PETRESTI, Strada Ghioceilor, nr. 12, bl. C4 | IF | solara | 0.008 | 0.007839 | 11.11 | 0.4 | CFp | CBC | Retele Electrice Romania SA (Muntenia) | 27389040 |  | RO001E142425384/2 | 2025-07-24 | 2025
2870 | jud. ILFOV, loc. GRADISTEA, Strada LILIACULUI, nr. 1 | IF | solara | 0.004095 | 0.004012 | 100 | 0.23 | CFp | CBC | Retele Electrice Romania SA (Muntenia) | 27389061 |  | RO001E400620675/4 | 2025-07-23 | 2025
2871 | jud. BUCURESTI, loc. SECTOR 6, Strada Gabriel Cioran, nr. 1 | B | solara | 0.00585 | 0.005732 | 416 | 0.23 | CFp | CBC | Retele Electrice Romania SA (Muntenia) | 27388927 |  | RO001E103172756/2 | 2025-07-28 | 2025
2872 | jud. ILFOV, loc. OTOPENI, Strada TRAIAN VUIA, nr. 5J | IF | solara | 0.01 | 0.009799 | 150 | 0.4 | CFp | CBC | Retele Electrice Romania SA (Muntenia) | 27389095 |  | RO001E142034223/2 | 2025-07-24 | 2025
2873 | jud. GIURGIU, loc. CREVEDIA MICA, Strada PRINCIPALA, nr. 40 | GR | solara | 0.006 | 0.005879 | 37 | 0.23 | CFp | CBC | Retele Electrice Romania SA (Muntenia) | 27389439 |  | RO001E300944516/3 | 2025-07-25 | 2025
2874 | jud. ILFOV, loc. MOGOSOAIA, Strada Islaz, nr. 53 | IF | solara | 0.00585 | 0.005732 | 100 | 0.23 | CFp | CBC | Retele Electrice Romania SA (Muntenia) | 27389433 |  | RO001E400677149/2 | 2025-07-25 | 2025
2875 | jud. ILFOV, loc. TUNARI, Strada PETRE ISPIRESCU, nr. 28, ap. C10 | IF | solara | 0.006 | 0.00586 | 100 | 0.23 | CFp | CBC | Retele Electrice Romania SA (Muntenia) | 27392759 |  | RO001E143042201/2 | 2025-07-30 | 2025
2876 | jud. ILFOV, loc. CLINCENI, Strada SOLARIILOR, nr. 11 | IF | solara | 0.006 | 0.005879 | 200 | 0.23 | CFp | CBC | Retele Electrice Romania SA (Muntenia) | 27393368 |  | RO001E400323079/2 | 2025-07-29 | 2025
2877 | jud. ILFOV, loc. OTOPENI, Strada Flori De Camp, nr. 7C | IF | solara | 0.00498 | 0.004825 | 0 | 0 | CFp | CBC | Retele Electrice Romania SA (Muntenia) | 27393028 |  | RO001E400209285/4 | 2025-07-26 | 2025
2878 | jud. ILFOV, loc. BRAGADIRU, Strada Obaie, nr. 11D | IF | solara | 0.005 | 0.004895 | 25 | 0.23 | CFp | CBC | Retele Electrice Romania SA (Muntenia) | 27394361 |  | RO001E141812675/2 | 2025-07-29 | 2025
2879 | jud. BUCURESTI, loc. SECTOR 1, Intrarea Unditei, nr. 2 | B | solara | 0.006 | 0.005878 | 0 | 0 | CFp | CBC | Retele Electrice Romania SA (Muntenia) | 27395976 |  | RO001E101419062/2 | 2025-07-29 | 2025
2880 | jud. ILFOV, loc. PANTELIMON, Intrarea Artarului, nr. 12 | IF | solara | 0.0053 | 0.004994 | 314 | 0.23 | CFp | CBC | Retele Electrice Romania SA (Muntenia) | 27396997 |  | RO001E141759248/2 | 2025-07-29 | 2025
2881 | jud. GIURGIU, loc. OGREZENI, Strada Principala, nr. 288 | GR | solara | 0.006 | 0.005879 | 200 | 0.23 | CFp | CBC | Retele Electrice Romania SA (Muntenia) | 27397038 |  | RO001E300999325/3 | 2025-07-24 | 2025
2882 | jud. ILFOV, loc. BRAGADIRU, Strada CRISUL REPEDE, nr. 169A, ap. Vila 9 | IF | solara | 0.006 | 0.00586 | 30 | 0.23 | CFp | CBC | Retele Electrice Romania SA (Muntenia) | 27397335 |  | RO001E143421336/3 | 2025-07-26 | 2025
2883 | jud. ILFOV, loc. CIOROGARLA, Strada Luceafarului, nr. 11, ap. C2 | IF | solara | 0.008 | 0.007839 | 100 | 0.4 | CFp | CBC | Retele Electrice Romania SA (Muntenia) | 27397873 |  | RO001E142747314/2 | 2025-07-29 | 2025
2884 | jud. ILFOV, loc. CHIAJNA, Strada Rezervelor, nr. 29D | IF | solara | 0.00598 | 0.005858 | 0 | 0 | CFp | CBC | Retele Electrice Romania SA (Muntenia) | 27398086 |  | RO001E141454778/2 | 2025-07-29 | 2025
2885 | jud. ILFOV, loc. CIOFLICENI, Strada Avram Iancu, nr. 5 | IF | solara | 0.008 | 0.00783 | 416 | 0.23 | CFp | CBC | Retele Electrice Romania SA (Muntenia) | 27398035 |  | RO001E400767161/4 | 2025-07-25 | 2025
2886 | jud. ILFOV, loc. BERCENI, Strada Oituz, nr. 83, bl. corp 1 | IF | solara | 0.005 | 0.004898 | 200 | 0.4 | CFp | CBC | Retele Electrice Romania SA (Muntenia) | 27398187 |  | RO001E143312773/4 | 2025-07-27 | 2025
2887 | jud. BUCURESTI, loc. SECTOR 4, Strada Ciocanesti, nr. 25 | B | solara | 0.006 | 0.00586 | 200 | 0.23 | CFp | CBC | Retele Electrice Romania SA (Muntenia) | 27398083 |  | RO001E103965206/2 | 2025-07-27 | 2025
2888 | jud. ILFOV, loc. BALOTESTI, Strada Amurgului, nr. 152-9, bl. NC 66510, ap. CASA ATRIA | IF | solara | 0.008 | 0.00782 | 270 | 0.4 | CFp | CBC | Retele Electrice Romania SA (Muntenia) | 27398581 |  | RO001E143318410/2 | 2025-07-26 | 2025
2889 | jud. ILFOV, loc. OTOPENI, Strada 1 Mai, nr. 42 A | IF | solara | 0.005915 | 0.005915 | 280 | 0.23 | CFp | CBC | Retele Electrice Romania SA (Muntenia) | 27398404 |  | RO001E400968467/2 | 2025-07-27 | 2025
2890 | jud. BUCURESTI, loc. SECTOR 1, Soseaua Ionescu-Sisesti Gheorghe, nr. 225, ap. 16 | B | solara | 0.006 | 0.005879 | 100 | 0.4 | CFp | CBC | Retele Electrice Romania SA (Muntenia) | 27400618 |  | RO001E110741248/2 | 2025-07-26 | 2025
2891 | jud. ILFOV, loc. DOMNESTI, Strada Sfantul Andrei, nr. 35 | IF | solara | 0.008 | 0.00764 | 100 | 0.4 | CFp | CBC | Retele Electrice Romania SA (Muntenia) | 27400515 |  | RO001E143333260/2 | 2025-07-26 | 2025
2892 | jud. BUCURESTI, loc. SECTOR 5, Strada Ogorului, nr. 1 | B | solara | 0.00582 | 0.005649 | 300 | 0.23 | CFp | CBC | Retele Electrice Romania SA (Muntenia) | 27399695 |  | RO001E105414207/2 | 2025-07-26 | 2025
2893 | jud. ILFOV, loc. MOGOSOAIA, Strada Tufanului, nr. 3B | IF | solara | 0.008 | 0.00783 | 200 | 0.4 | CFp | CBC | Retele Electrice Romania SA (Muntenia) | 27401790 |  | RO001E401004122/5 | 2025-07-26 | 2025
2894 | jud. ILFOV, loc. MICSUNESTII MARI, Strada Lacramioarei, nr. 8 | IF | solara | 0.006 | 0.005879 | 100 | 0.23 | CFp | CBC | Retele Electrice Romania SA (Muntenia) | 27401123 |  | RO001E400794587/3 | 2025-07-30 | 2025
2895 | jud. ILFOV, loc. CIOROGARLA, Strada PRIVIGHETORILOR, nr. 9A | IF | solara | 0.006 | 0.005877 | 100 | 0.23 | CFp | CBC | Retele Electrice Romania SA (Muntenia) | 27401963 |  | RO001E142577898/2 | 2025-07-26 | 2025
2896 | jud. BUCURESTI, loc. SECTOR 1, Bulevardul George Constantin, nr. 12 | B | solara | 0.008 | 0.007839 | 200 | 0.4 | CFp | CBC | Retele Electrice Romania SA (Muntenia) | 27402998 |  | RO001E110684211/2 | 2025-07-25 | 2025
2897 | jud. ILFOV, loc. BUFTEA, Strada Ion Vlad, nr. 70 | IF | solara | 0.008 | 0.00764 | 50 | 0.4 | CFp | CBC | Retele Electrice Romania SA (Muntenia) | 27402380 |  | RO001E401070305/2 | 2025-07-26 | 2025
2898 | jud. ILFOV, loc. TUNARI, Strada PETRE ISPIRESCU, nr. 28, ap. C14 | IF | solara | 0.006 | 0.00586 | 100 | 0.23 | CFp | CBC | Retele Electrice Romania SA (Muntenia) | 27403321 |  | RO001E143042223/2 | 2025-07-29 | 2025
2899 | jud. BUCURESTI, loc. SECTOR 1, Intrarea MIHAI MEREUTA, nr. 4 | B | solara | 0.00506 | 0.004949 | 50 | 0.4 | CFp | CBC | Retele Electrice Romania SA (Muntenia) | 27403135 |  | RO001E141477986/2 | 2025-07-29 | 2025
2900 | jud. ILFOV, loc. DOMNESTI, Strada Rubinului, nr. 29 | IF | solara | 0.008 | 0.00779 | 200 | 0.4 | CFp | CBC | Retele Electrice Romania SA (Muntenia) | 27403388 |  | RO001E401030042/3 | 2025-07-29 | 2025
2901 | jud. ILFOV, loc. BRAGADIRU, Strada Topaz, nr. 11, ap. vila 4 | IF | solara | 0.005 | 0.00489 | 0 | 0 | CFp | CBC | Retele Electrice Romania SA (Muntenia) | 27404027 |  | RO001E142186210/1 | 2025-07-26 | 2025
2902 | jud. ILFOV, loc. MOGOSOAIA, Strada Ariei, nr. 19 | IF | solara | 0.006 | 0.005879 | 200 | 0.23 | CFp | CBC | Retele Electrice Romania SA (Muntenia) | 27403624 |  | RO001E400677363/2 | 2025-07-26 | 2025
2903 | jud. BUCURESTI, loc. SECTOR 3, Drumul Gura Putnei, nr. 94-98 | B | solara | 0.005 | 0.004899 | 100 | 0.4 | CFp | CBC | Retele Electrice Romania SA (Muntenia) | 27404228 |  | RO001E111291070/2 | 2025-07-26 | 2025
2904 | jud. BUCURESTI, loc. SECTOR 1, Strada Malul Mic, nr. 26-30, bl. CORP C2, ap. 8 | B | solara | 0.00595 | 0.005821 | 0 | 0 | CFp | CBC | Retele Electrice Romania SA (Muntenia) | 27403922 |  | RO001E110964852/2 | 2025-07-26 | 2025
2905 | jud. BUCURESTI, loc. SECTOR 2, Strada Plantelor, nr. 41A | B | solara | 0.00585 | 0.005683 | 200 | 0.4 | CFp | CBC | Retele Electrice Romania SA (Muntenia) | 27403958 |  | RO001E104607884/4 | 2025-07-29 | 2025
2906 | jud. BUCURESTI, loc. SECTOR 6, ALEEA Compozitorilor, nr. 4, bl. F17, sc. A, ap. AP101 | B | solara | 0.005 | 0.00489 | 0 | 0 | CFp | CBC | Retele Electrice Romania SA (Muntenia) | 27404794 |  | RO001E106676871/2 | 2025-07-29 | 2025
2907 | jud. BUCURESTI, loc. SECTOR 4, Strada Prinosului, nr. 7, ap. AP 2 | B | solara | 0.01 | 0.009799 | 50 | 0.4 | CFp | CBC | Retele Electrice Romania SA (Muntenia) | 27404627 |  | RO001E102235610/2 | 2025-07-30 | 2025
2908 | jud. GIURGIU, loc. CAMINEASCA, Strada Ghiocelului, nr. 98 | GR | solara | 0.00528 | 0.005164 | 200 | 0.4 | CFp | CBC | Retele Electrice Romania SA (Muntenia) | 27405907 |  | RO001E131368132/2 | 2025-07-28 | 2025
2909 | jud. BUCURESTI, loc. SECTOR 2, Strada Frunzei, nr. 27 | B | solara | 0.013 | 0.01259 | 100 | 0.4 | CFp | CBC | Retele Electrice Romania SA (Muntenia) | 27406585 |  | RO001E104409918/4 | 2025-07-26 | 2025
2910 | jud. GIURGIU, loc. GIURGIU, Soseaua Sloboziei, nr. 13 | GR | solara | 0.006 | 0.005879 | 200 | 0.23 | CFp | CBC | Retele Electrice Romania SA (Muntenia) | 27406833 |  | RO001E300100183/2 | 2025-07-26 | 2025
2911 | jud. ILFOV, loc. VOLUNTARI, Strada Emil Racovita, nr. 45, bl. CASA 30 | IF | solara | 0.006 | 0.005879 | 13.8 | 0.23 | CFp | CBC | Retele Electrice Romania SA (Muntenia) | 27409194 |  | RO001E142854953/2 | 2025-07-30 | 2025
2912 | jud. ILFOV, loc. MAGURELE, Strada Miraslau, nr. 25D | IF | solara | 0.004 | 0.00372 | 280 | 0.23 | CFp | CBC | Retele Electrice Romania SA (Muntenia) | 27410355 |  | RO001E142028574/2 | 2025-07-30 | 2025
2913 | jud. ILFOV, loc. MOGOSOAIA, Strada Viilor, nr. 59 | IF | solara | 0.006 | 0.00587 | 400 | 0.23 | CFp | CBC | Retele Electrice Romania SA (Muntenia) | 27411415 |  | RO001E400679466/2 | 2025-07-31 | 2025
2914 | jud. ILFOV, loc. DASCALU, Strada Eroilor, nr. 1 | IF | solara | 0.006 | 0.005879 | 100 | 0.23 | CFp | CBC | Retele Electrice Romania SA (Muntenia) | 27413160 |  | RO001E400638348/2 | 2025-07-30 | 2025
2915 | jud. GIURGIU, loc. OGREZENI, Strada Argesului, nr. 96 | GR | solara | 0.006 | 0.005879 | 200 | 0.23 | CFp | CBC | Retele Electrice Romania SA (Muntenia) | 27415505 |  | RO001E301216519/2 | 2025-07-30 | 2025
2916 | jud. ILFOV, loc. DOBROESTI, Strada CAISULUI, nr. 11 F | IF | solara | 0.00534 | 0.005232 | 0 | 0 | CFp | CBC | Retele Electrice Romania SA (Muntenia) | 27425495 |  | RO001E109112958/3 | 2025-07-30 | 2025
2917 | jud. BUCURESTI, loc. SECTOR 3, Bulevardul Nicolae Grigorescu, nr. 137E | B | solara | 0.0054 | 0.005286 | 200 | 0.4 | CFp | CBC | Retele Electrice Romania SA (Muntenia) | 27426737 |  | RO001E109417260/2 | 2025-07-30 | 2025
2918 | jud. BUCURESTI, loc. SECTOR 1, Drumul Lapus, nr. 73A | B | solara | 0.0099 | 0.009602 | 0 | 0 | CFp | CBC | Retele Electrice Romania SA (Muntenia) | 27426961 |  | RO001E110643531/3 | 2025-07-30 | 2025
2919 | jud. ILFOV, loc. OTOPENI, Strada 23 August, nr. 193A | IF | solara | 0.009945 | 0.009745 | 314 | 0.4 | CFp | CBC | Retele Electrice Romania SA (Muntenia) | 27428065 |  | RO001E141616857/3 | 2025-07-31 | 2025
2920 | jud. ILFOV, loc. CIOROGARLA, Strada Tudor Vladimirescu, nr. 21 | IF | solara | 0.006 | 0.005879 | 200 | 0.23 | CFp | CBC | Retele Electrice Romania SA (Muntenia) | 27428115 |  | RO001E141821563/2 | 2025-07-30 | 2025
2921 | jud. BUCURESTI, loc. SECTOR 6, PRELUNGIREA Ghencea, nr. 137E | B | solara | 0.01157 | 0.011309 | 0 | 0 | CFp | CBC | Retele Electrice Romania SA (Muntenia) | 27432352 |  | RO001E119790397/3 | 2025-07-30 | 2025
2922 | jud. ILFOV, loc. TUNARI, Strada Camil Petrescu, nr. 29 | IF | solara | 0.0059 | 0.005781 | 100 | 0.4 | CFp | CBC | Retele Electrice Romania SA (Muntenia) | 27432591 |  | RO001E401056679/4 | 2025-07-31 | 2025
2923 | jud. ILFOV, loc. VADU ANEI, Strada STOICIULUI, nr. 6-E | IF | solara | 0.006825 | 0.006 | 200 | 0.23 | CFp | CBC | Retele Electrice Romania SA (Muntenia) | 27433021 |  | RO001E143419670/2 | 2025-07-30 | 2025
2924 | jud. ILFOV, loc. DOMNESTI, Strada FOISORULUI, nr. 26 | IF | solara | 0.006 | 0.00499 | 200 | 0.23 | CFp | CBC | Retele Electrice Romania SA (Muntenia) | 27433450 |  | RO001E141721012/2 | 2025-07-30 | 2025
2925 | jud. ILFOV, loc. SILISTEA SNAGOVULUI, Strada Rasadnitei, nr. 107 | IF | solara | 0.005915 | 0.005787 | 280 | 0.23 | CFp | CBC | Retele Electrice Romania SA (Muntenia) | 27436837 |  | RO001E400789570/3 | 2025-07-30 | 2025
2926 | jud. ILFOV, loc. OTOPENI, Strada Constantin Brancoveanu, nr. 16C | IF | solara | 0.005 | 0.004898 | 200 | 0.23 | CFp | CBC | Retele Electrice Romania SA (Muntenia) | 27436646 |  | RO001E142244800/3 | 2025-07-30 | 2025
2927 | jud. GIURGIU, loc. DARASTI-VLASCA, Soseaua Principala, nr. 110 | GR | solara | 0.006 | 0.00587 | 0 | 0 | CFp | CBC | Retele Electrice Romania SA (Muntenia) | 27437429 |  | RO001E131298066/2 | 2025-07-31 | 2025
2928 | jud. ILFOV, loc. DOMNESTI, Intrarea Floare de Tei, nr. 20 | IF | solara | 0.0054 | 0.004 | 50 | 0.23 | CFp | CBC | Retele Electrice Romania SA (Muntenia) | 27438043 |  | RO001E142272980/2 | 2025-07-30 | 2025
2929 | jud. BUCURESTI, loc. SECTOR 3, Strada Bumbacari, nr. 22 | B | solara | 0.006 | 0.00587 | 100 | 0.23 | CFp | CBC | Retele Electrice Romania SA (Muntenia) | 27438072 |  | RO001E104875847/2 | 2025-07-30 | 2025
2930 | jud. BUCURESTI, loc. SECTOR 3, Strada Bumbacari, nr. 20A | B | solara | 0.005 | 0.00489 | 100 | 0.23 | CFp | CBC | Retele Electrice Romania SA (Muntenia) | 27438115 |  | RO001E109383813/3 | 2025-07-30 | 2025
2931 | jud. BUCURESTI, loc. SECTOR 5, Strada S?ndulita, nr. 69 | B | solara | 0.006 | 0.00586 | 200 | 0.23 | CFp | CBC | Retele Electrice Romania SA (Muntenia) | 27444710 |  | RO001E108127548/2 | 2025-07-31 | 2025
2932 | jud. BUCURESTI, loc. SECTOR 3, Strada Catanoaia, nr. 6 | B | solara | 0.005 | 0.004899 | 200 | 0.23 | CFp | CBC | Retele Electrice Romania SA (Muntenia) | 27446287 |  | RO001E119393734/2 | 2025-07-30 | 2025
2933 | jud. BUCURESTI, loc. SECTOR 5, Strada Lavei, nr. 5 | B | solara | 0.006 | 0.005879 | 100 | 0.23 | CFp | CBC | Retele Electrice Romania SA (Muntenia) | 27445585 |  | RO001E106170870/2 | 2025-07-31 | 2025
2934 | jud. ILFOV, loc. MOGOSOAIA, Strada Stadionului, nr. 3I, ap. C4 | IF | solara | 0.006 | 0.00582 | 0 | 0 | CFp | CBC | Retele Electrice Romania SA (Muntenia) | 24505176 | 2024-08-26 | RO001E142054180/4 | 2025-09-17 | 2025
2935 | jud. ILFOV, loc. CACIULATI, Strada GAROAFELOR, nr. 9 | IF | solara | 0.012 | 0.011759 | 400 | 0.4 | CFp | CBC | Retele Electrice Romania SA (Muntenia) | 25957702 | 2025-02-17 | RO001E143609187/1 | 2025-09-03 | 2025
2936 | jud. ILFOV, loc. CHITILA, Strada Islaz, nr. 3A | IF | solara | 0.008 | 0.00764 | 0 | 0 | CFp | CBC | Retele Electrice Romania SA (Muntenia) | 26037622 | 2025-03-03 | RO001E141743869/4 | 2025-09-23 | 2025
2937 | jud. BUCURESTI, loc. SECTOR 5, Drumul Maracineni, nr. 59 B | B | solara | 0.006 | 0.005879 | 0 | 0 | CFp | CBC | Retele Electrice Romania SA (Muntenia) | 26080320 | 2025-04-03 | RO001E109111362/3 | 2025-08-11 | 2025
2938 | jud. ILFOV, loc. DUDU, Strada Orhideelor, nr. 34 H, ap. C3 | IF | solara | 0.004 | 0.00388 | 0 | 0 | CFp | CBC | Retele Electrice Romania SA (Muntenia) | 26125636 | 2025-06-05 | RO001E141911473/3 | 2025-07-17 | 2025
2939 | jud. GIURGIU, loc. LETCA VECHE, Strada PRUNARULUI, nr. 18 | GR | solara | 0.03 | 0.02938 | 27.76 | 0.4 | CFp | CBC | Retele Electrice Romania SA (Muntenia) | 26341304 | 2025-04-15 | RO001E301154284/3 | 2025-08-05 | 2025
2940 | jud. GIURGIU, loc. SABARENI, Strada Cintezoiului, nr. 27A | GR | solara | 0.007 | 0.00685 | 102 | 0.23 | CFp | CBC | Retele Electrice Romania SA (Muntenia) | 26487188 | 2025-04-22 | RO001E131445587/3 | 2025-09-04 | 2025
2941 | jud. BUCURESTI, loc. SECTOR 2, Soseaua Andronache, nr. 254, sc. 0 | B | solara | 0.015 | 0.014699 | 0 | 0 | CFp | CBC | Retele Electrice Romania SA (Muntenia) | 26497746 | 2025-05-14 | RO001E108423255/2 | 2025-08-06 | 2025
2942 | jud. ILFOV, loc. BRAGADIRU, Strada DIAMANTULUI, nr. 118-124B | IF | solara | 0.00765 | 0.007496 | 314 | 0.23 | CFp | CBC | Retele Electrice Romania SA (Muntenia) | 26499960 | 2025-06-12 | RO001E141917963/1 | 2025-09-04 | 2025
2943 | jud. ILFOV, loc. CHIAJNA, Strada PREOT SEBE COSTIN, nr. 46D, ap. CASA 5 | IF | solara | 0.006 | 0.005879 | 0 | 0 | CFp | CBC | Retele Electrice Romania SA (Muntenia) | 26520193 | 2025-04-23 | RO001E142198325/1 | 2025-08-29 | 2025
2944 | jud. ILFOV, loc. DRAGOMIRESTI-DEAL, Strada Republicii, nr. 47 | IF | solara | 0.008 | 0.00783 | 0 | 0 | CFp | CBC | Retele Electrice Romania SA (Muntenia) | 26546109 | 2025-05-08 | RO001E400380713/3 | 2025-09-08 | 2025
2945 | jud. GIURGIU, loc. HOTARELE, Soseaua BUCOVINA, nr. 68 | GR | solara | 0.012 | 0.01166 | 0 | 0 | CFp | CBC | Retele Electrice Romania SA (Muntenia) | 26573301 | 2025-06-20 | RO001E300749586/4 | 2025-08-04 | 2025
2946 | jud. ILFOV, loc. OTOPENI, Strada Marin Sorescu, nr. 8 | IF | solara | 0.01058 | 0.01035 | 314 | 0.4 | CFp | CBC | Retele Electrice Romania SA (Muntenia) | 26668451 | 2025-06-12 | RO001E401053036/3 | 2025-07-23 | 2025
2947 | jud. ILFOV, loc. OTOPENI, Strada Libertatii, nr. 18-26 | IF | solara | 0.01827 | 0.017885 | 0 | 0 | CFp | CBC | Retele Electrice Romania SA (Muntenia) | 26698935 | 2025-05-19 | RO001E141351909/4 | 2025-09-23 | 2025
2948 | jud. GIURGIU, loc. OGREZENI, Strada Principala, nr. 214 | GR | solara | 0.00801 | 0.007849 | 0 | 0 | CFp | CBC | Retele Electrice Romania SA (Muntenia) | 26709754 | 2025-05-20 | RO001E300998155/3 | 2025-09-03 | 2025
2949 | jud. ILFOV, loc. CATELU, Strada Libertatii, nr. 160D | IF | solara | 0.0116 | 0.011308 | 200 | 0.4 | CFp | CBC | Retele Electrice Romania SA (Muntenia) | 26737235 | 2025-06-06 | RO001E141641765/2 | 2025-09-11 | 2025
2950 | jud. BUCURESTI, loc. SECTOR 1, Strada Trusesti, nr. 34A | B | solara | 0.01 | 0.00979 | 14.9 | 0.4 | CFp | CBC | Retele Electrice Romania SA (Muntenia) | 26759850 | 2025-05-26 | RO001E110038753/4 | 2025-07-09 | 2025
2951 | jud. ILFOV, loc. BRAGADIRU, Strada Safirului, nr. 231D, ap. CASA 2 | IF | solara | 0.008 | 0.007839 | 0 | 0 | CFp | CBC | Retele Electrice Romania SA (Muntenia) | 26776253 | 2025-06-16 | RO001E142827010/4 | 2025-08-27 | 2025
2952 | jud. GIURGIU, loc. MALU SPART, Soseaua Principala, nr. 50A | GR | solara | 0.006 | 0.00587 | 0 | 0 | CFp | CBC | Retele Electrice Romania SA (Muntenia) | 26787571 | 2025-06-06 | RO001E131333279/4 | 2025-07-23 | 2025
2953 | jud. ILFOV, loc. VOLUNTARI, Strada EROU IANCU NICOLAE, nr. 85E | IF | solara | 0.01496 | 0.014651 | 0 | 0 | CFp | CBC | Retele Electrice Romania SA (Muntenia) | 26788854 | 2025-06-17 | RO001E400191555/2 | 2025-08-27 | 2025
2954 | jud. ILFOV, loc. BRAGADIRU, Strada Obaie, nr. 11L, ap. CASA 1 | IF | solara | 0.006 | 0.005879 | 100 | 0.23 | CFp | CBC | Retele Electrice Romania SA (Muntenia) | 26795124 | 2025-05-20 | RO001E142362621/2 | 2025-09-03 | 2025
2955 | jud. GIURGIU, loc. JOITA, Strada Podul Banului, nr. 86D | GR | solara | 0.006 | 0.005879 | 0 | 0 | CFp | CBC | Retele Electrice Romania SA (Muntenia) | 26805050 | 2025-06-16 | RO001E131342910/4 | 2025-07-23 | 2025
2956 | jud. ILFOV, loc. BRAGADIRU, Strada Parfumului, nr. 19A, bl. casa 6 | IF | solara | 0.006 | 0.005879 | 200 | 0.23 | CFp | CBC | Retele Electrice Romania SA (Muntenia) | 26808010 | 2025-06-02 | RO001E142564085/3 | 2025-09-03 | 2025
2957 | jud. Bucuresti, loc. SECTOR 3, Strada Papahagi Pericle, nr. 24C | B | solara | 0.0099 | 0.009682 | 0 | 0 | CFp | CBC | Retele Electrice Romania SA (Muntenia) | 26811454 | 2025-06-03 | RO001E110547028/3 | 2025-09-08 | 2025
2958 | jud. ILFOV, loc. CLINCENI, Drumul Mare, nr. 44, ap. CASA 3 | IF | solara | 0.005 | 0.004899 | 100 | 0.23 | CFp | CBC | Retele Electrice Romania SA (Muntenia) | 26813897 | 2025-06-06 | RO001E142699602/3 | 2025-08-27 | 2025
2959 | jud. BUCURESTI, loc. SECTOR 3, ALEEA Taifunului, nr. 36, bl. casa 2 | B | solara | 0.02 | 0.0195 | 314 | 0.4 | CFp | CBC | Retele Electrice Romania SA (Muntenia) | 26815884 | 2025-05-26 | RO001E110325730/2 | 2025-08-06 | 2025
2960 | jud. ILFOV, loc. POPESTI-LEORDENI, Strada Sfantul Gheorghe, nr. 28A | IF | solara | 0.01 | 0.00979 | 200 | 0.4 | CFp | CBC | Retele Electrice Romania SA (Muntenia) | 26817445 | 2025-06-02 | RO001E400963754/3 | 2025-07-10 | 2025
2961 | jud. ILFOV, loc. MOGOSOAIA, Strada ION BAIESU, nr. 17A | IF | solara | 0.008 | 0.00776 | 0 | 0 | CFp | CBC | Retele Electrice Romania SA (Muntenia) | 26819001 | 2025-05-30 | RO001E141866337/3 | 2025-07-23 | 2025
2962 | jud. ILFOV, loc. MOGOSOAIA, Strada Nichita Stanescu, nr. 26A | IF | solara | 0.00354 | 0.003449 | 0 | 0 | CFp | CBC | Retele Electrice Romania SA (Muntenia) | 26820078 | 2025-06-02 | RO001E141889433/3 | 2025-09-08 | 2025
2963 | jud. ILFOV, loc. BRAGADIRU, Strada Lacramioarelor, nr. 45 | IF | solara | 0.003 | 0.002939 | 0 | 0 | CFp | CBC | Retele Electrice Romania SA (Muntenia) | 26825064 | 2025-06-06 | RO001E141912665/3 | 2025-09-04 | 2025
2964 | jud. ILFOV, loc. POPESTI-LEORDENI, Strada Rasaritului, nr. 61, ap. CASA 2 | IF | solara | 0.009 | 0.00881 | 20 | 0.23 | CFp | CBC | Retele Electrice Romania SA (Muntenia) | 26829906 | 2025-05-30 | RO001E142514215/3 | 2025-08-20 | 2025
2965 | jud. ILFOV, loc. TUNARI, Strada IOAN SLAVICI, nr. 53, bl. CASA C12 | IF | solara | 0.005 | 0.00489 | 0 | 0 | CFp | CBC | Retele Electrice Romania SA (Muntenia) | 26836260 | 2025-06-12 | RO001E143173183/3 | 2025-08-26 | 2025
2966 | jud. BUCURESTI, loc. SECTOR 5, Drumul Ghindari, nr. 5355 | B | solara | 0.01144 | 0.01121 | 0 | 0 | CFp | CBC | Retele Electrice Romania SA (Muntenia) | 26839298 | 2025-06-11 | RO001E108776807/3 | 2025-07-16 | 2025
2967 | jud. ILFOV, loc. OLTENI, Drumul Mare, nr. 120H | IF | solara | 0.013 | 0.012685 | 0 | 0 | CFp | CBC | Retele Electrice Romania SA (Muntenia) | 26852747 | 2025-06-06 | RO001E141356083/4 | 2025-07-21 | 2025
2968 | jud. ILFOV, loc. JILAVA, Strada CRINULUI, nr. 5 | IF | solara | 0.008 | 0.007822 | 314 | 0.23 | CFp | CBC | Retele Electrice Romania SA (Muntenia) | 26856301 | 2025-06-06 | RO001E142206684/1 | 2025-07-10 | 2025
2969 | jud. ILFOV, loc. BRAGADIRU, Strada JIULUI, nr. 23, ap. CASA 1 | IF | solara | 0.006 | 0.00587 | 20 | 0.23 | CFp | CBC | Retele Electrice Romania SA (Muntenia) | 26858204 | 2025-06-06 | RO001E142429568/2 | 2025-09-02 | 2025
2970 | jud. ILFOV, loc. MAGURELE, Strada BASMULUI, nr. 46B, ap. C1 | IF | solara | 0.006 | 0.005879 | 0 | 0 | CFp | CBC | Retele Electrice Romania SA (Muntenia) | 26860477 | 2025-06-12 | RO001E143046711/3 | 2025-07-18 | 2025
2971 | jud. ILFOV, loc. VOLUNTARI, Drumul Potcoavei, nr. 88 J | IF | solara | 0.01 | 0.009799 | 0 | 0 | CFp | CBC | Retele Electrice Romania SA (Muntenia) | 26868233 | 2025-06-06 | RO001E400979672/3 | 2025-09-23 | 2025
2972 | jud. ILFOV, loc. OTOPENI, Strada Sofia, nr. 49, bl. LOT 2 | IF | solara | 0.005 | 0.0047 | 0 | 0 | CFp | CBC | Retele Electrice Romania SA (Muntenia) | 26870911 | 2025-06-06 | RO001E142492300/3 | 2025-08-29 | 2025
2973 | jud. ILFOV, loc. BRAGADIRU, Strada Columnelor, nr. 14 | IF | solara | 0.01 | 0.00979 | 10 | 0.4 | CFp | CBC | Retele Electrice Romania SA (Muntenia) | 26874209 | 2025-06-06 | RO001E401026687/2 | 2025-07-04 | 2025
2974 | jud. ILFOV, loc. PANTELIMON, Strada Sinaia, nr. 47 | IF | solara | 0.012 | 0.01168 | 0 | 0 | CFp | CBC | Retele Electrice Romania SA (Muntenia) | 26876628 | 2025-06-16 | RO001E141539996/3 | 2025-09-02 | 2025
2975 | jud. ILFOV, loc. DUDU, Strada Salcamilor, nr. 38G | IF | solara | 0.006 | 0.00583 | 100 | 0.23 | CFp | CBC | Retele Electrice Romania SA (Muntenia) | 26878183 | 2025-06-25 | RO001E142389800/4 | 2025-08-27 | 2025
2976 | jud. ILFOV, loc. TANGANU, Strada Radu Cel Frumos, nr. 2A | IF | solara | 0.006 | 0.005879 | 98 | 0.23 | CFp | CBC | Retele Electrice Romania SA (Muntenia) | 26880549 | 2025-06-20 | RO001E401132304/3 | 2025-08-25 | 2025
2977 | jud. ILFOV, loc. JILAVA, Strada Mierlari, nr. 68A | IF | solara | 0.024705 | 0.024206 | 0 | 0 | CFp | CBC | Retele Electrice Romania SA (Muntenia) | 26881590 | 2025-06-12 | RO001E141289741/3 | 2025-08-13 | 2025
2978 | jud. GIURGIU, loc. MIHAILESTI, Strada Argesului, nr. 6 | GR | solara | 0.00792 | 0.007712 | 208 | 0.23 | CFp | CBC | Retele Electrice Romania SA (Muntenia) | 26890798 | 2025-06-16 | RO001E300598487/4 | 2025-07-17 | 2025
2979 | jud. BUCURESTI, loc. SECTOR 4, Strada Bordesti, nr. 40 | B | solara | 0.008 | 0.00779 | 400 | 0.23 | CFp | CBC | Retele Electrice Romania SA (Muntenia) | 26893401 | 2025-06-04 | RO001E103966432/2 | 2025-07-16 | 2025
2980 | jud. ILFOV, loc. CHITILA, Strada Lac de Nuferi, nr. 16, ap. L10 | IF | solara | 0.008 | 0.007839 | 0 | 0 | CFp | CBC | Retele Electrice Romania SA (Muntenia) | 26897540 | 2025-06-12 | RO001E143385548/3 | 2025-08-20 | 2025
2981 | jud. GIURGIU, loc. SABARENI, Strada Teilor, nr. 12P | GR | solara | 0.008 | 0.00783 | 200 | 0.23 | CFp | CBC | Retele Electrice Romania SA (Muntenia) | 26898686 | 2025-06-12 | RO001E131383094/3 | 2025-07-23 | 2025
2982 | jud. Ilfov, loc. MAGURELE, Strada TURTURELELOR, nr. 3, ap. 1 | IF | solara | 0.0091 | 0.008917 | 314 | 0.4 | CFp | CBC | Retele Electrice Romania SA (Muntenia) | 26901645 | 2025-06-20 | RO001E142239152/3 | 2025-08-13 | 2025
2983 | jud. ILFOV, loc. PANTELIMON, Strada TEIULUI, nr. 14 | IF | solara | 0.009 | 0.00874 | 280 | 0.23 | CFp | CBC | Retele Electrice Romania SA (Muntenia) | 26905921 | 2025-06-16 | RO001E104889998/4 | 2025-09-17 | 2025
2984 | jud. BUCURESTI, loc. SECTOR 5, Strada DR. NICOLAE STAICOVICI, nr. 33-35 | B | solara | 0.00888 | 0.008692 | 0 | 0 | CFp | CBC | Retele Electrice Romania SA (Muntenia) | 26907727 | 2025-06-20 | RO001E115173185/3 | 2025-07-02 | 2025
2985 | jud. ILFOV, loc. VOLUNTARI, Strada Lucaci, nr. 3 | IF | solara | 0.02 | 0.01955 | 0 | 0 | CFp | CBC | Retele Electrice Romania SA (Muntenia) | 26911961 | 2025-06-12 | RO001E105345424/3 | 2025-07-17 | 2025
2986 | jud. GIURGIU, loc. BOLINTIN-VALE, Strada MIEILOR, nr. 7 | GR | solara | 0.005 | 0.004899 | 20 | 0.23 | CFp | CBC | Retele Electrice Romania SA (Muntenia) | 26915671 | 2025-06-17 | RO001E300902150/3 | 2025-09-08 | 2025
2987 | jud. ILFOV, loc. BRAGADIRU, Strada Libertatii, nr. 1B | IF | solara | 0.008 | 0.007838 | 0 | 0 | CFp | CBC | Retele Electrice Romania SA (Muntenia) | 26927828 | 2025-06-23 | RO001E141628344/4 | 2025-07-24 | 2025
2988 | jud. ILFOV, loc. BERCENI, Strada INTRE VII, nr. 83A | IF | solara | 0.00712 | 0.006977 | 10 | 0.23 | CFp | CBC | Retele Electrice Romania SA (Muntenia) | 26931096 | 2025-06-20 | RO001E143023659/3 | 2025-07-18 | 2025
2989 | jud. ILFOV, loc. DUMBRAVENI, Strada Tuberozelor, nr. 1, ap. CASA 11 | IF | solara | 0.006 | 0.00578 | 0 | 0 | CFp | CBC | Retele Electrice Romania SA (Muntenia) | 26931297 | 2025-06-20 | RO001E143122547/2 | 2025-07-23 | 2025
2990 | jud. BUCURESTI, loc. SECTOR 1, Strada Eraclie Arion, nr. 17 | B | solara | 0.01 | 0.009799 | 208 | 0.4 | CFp | CBC | Retele Electrice Romania SA (Muntenia) | 26935955 | 2025-06-24 | RO001E401053384/2 | 2025-07-10 | 2025
2991 | jud. BUCURESTI, loc. SECTOR 3, Strada Invingatorilor, nr. 4 | B | solara | 0.007 | 0.006858 | 0 | 0 | CFp | CBC | Retele Electrice Romania SA (Muntenia) | 26937349 | 2025-06-23 | RO001E104670637/4 | 2025-09-23 | 2025
2992 | jud. ILFOV, loc. BERCENI, Strada Campului, nr. 13-M | IF | solara | 0.00712 | 0.006977 | 10 | 0.23 | CFp | CBC | Retele Electrice Romania SA (Muntenia) | 26946154 | 2025-06-20 | RO001E143446850/3 | 2025-07-18 | 2025
2993 | jud. ILFOV, loc. BUFTEA, Strada Parului, nr. 9B | IF | solara | 0.005 | 0.0047 | 0 | 0 | CFp | CBC | Retele Electrice Romania SA (Muntenia) | 26950750 | 2025-06-25 | RO001E141189245/3 | 2025-07-23 | 2025
2994 | jud. ILFOV, loc. POPESTI-LEORDENI, Strada Rasaritului, nr. 80, ap. C12 | IF | solara | 0.006 | 0.005879 | 100 | 0.23 | CFp | CBC | Retele Electrice Romania SA (Muntenia) | 26951368 | 2025-06-25 | RO001E143221862/2 | 2025-08-13 | 2025
2995 | jud. ILFOV, loc. TUNARI, Strada 1 Decembrie, nr. 7 | IF | solara | 0.008 | 0.00779 | 100 | 0.23 | CFp | CBC | Retele Electrice Romania SA (Muntenia) | 26953175 | 2025-06-25 | RO001E400142225/4 | 2025-08-19 | 2025
2996 | jud. ILFOV, loc. BRAGADIRU, Strada MARTISOR, nr. 58, ap. VILA 8 | IF | solara | 0.006 | 0.005879 | 200 | 0.23 | CFp | CBC | Retele Electrice Romania SA (Muntenia) | 26954037 | 2025-06-18 | RO001E142937933/2 | 2025-07-28 | 2025
2997 | jud. ILFOV, loc. MOARA DOMNEASCA, Strada Nicolae Balcescu, nr. 25B | IF | solara | 0.016975 | 0.016616 | 0 | 0 | CFp | CBC | Retele Electrice Romania SA (Muntenia) | 26957812 | 2025-06-23 | RO001E142867373/3 | 2025-09-10 | 2025
2998 | jud. GIURGIU, loc. SABARENI, Strada Principala, nr. 104U | GR | solara | 0.006 | 0.00583 | 200 | 0.23 | CFp | CBC | Retele Electrice Romania SA (Muntenia) | 27001996 | 2025-06-25 | RO001E131424944/2 | 2025-07-23 | 2025
2999 | jud. GIURGIU, loc. SABARENI, Strada Principala, nr. 169 K | GR | solara | 0.005 | 0.004899 | 10 | 0.23 | CFp | CBC | Retele Electrice Romania SA (Muntenia) | 27013761 | 2025-06-27 | RO001E131409048/2 | 2025-09-04 | 2025
3000 | jud. ILFOV, loc. OLTENI, Strada Ciurari, nr. 4 | IF | solara | 0.008 | 0.007839 | 300 | 0.23 | CFp | CBC | Retele Electrice Romania SA (Muntenia) | 27024162 | 2025-06-27 | RO001E400333452/4 | 2025-07-25 | 2025
3001 | jud. ILFOV, loc. BRANESTI, Strada De 217, nr. T59, sc. P211/6 | IF | solara | 0.01 | 0.009798 | 0 | 0 | CFp | CBC | Retele Electrice Romania SA (Muntenia) | 27025746 | 2025-06-24 | RO001E141194780/2 | 2025-09-13 | 2025
3002 | jud. ILFOV, loc. VOLUNTARI, Strada GHEORGHE DINICA, nr. 33 | IF | solara | 0.008 | 0.00779 | 200 | 0.23 | CFp | CBC | Retele Electrice Romania SA (Muntenia) | 27027386 | 2025-06-27 | RO001E105360487/3 | 2025-08-20 | 2025
3003 | jud. ILFOV, loc. MOARA VLASIEI, Strada Octavian Goga, nr. 24 | IF | solara | 0.008 | 0.007839 | 0 | 0 | CFp | CBC | Retele Electrice Romania SA (Muntenia) | 27050982 | 2025-06-25 | RO001E142660891/4 | 2025-08-29 | 2025
3004 | jud. GIURGIU, loc. CARTOJANI, Strada De Mijloc, nr. 20 | GR | solara | 0.008 | 0.007839 | 200 | 0.23 | CFp | CBC | Retele Electrice Romania SA (Muntenia) | 27053754 | 2025-06-27 | RO001E300815928/3 | 2025-07-23 | 2025
3005 | jud. BUCURESTI, loc. SECTOR 2, Strada Elena Polizu, nr. 38 | B | solara | 0.008 | 0.007839 | 10 | 0.23 | CFp | CBC | Retele Electrice Romania SA (Muntenia) | 27093591 | 2025-06-24 | RO001E104799875/2 | 2025-07-28 | 2025
3006 | jud. BUCURESTI, loc. SECTOR 4, Strada Arcadiei, nr. 12, ap. 1 | B | solara | 0.006 | 0.005879 | 30 | 0.23 | CFp | CBC | Retele Electrice Romania SA (Muntenia) | 27117762 | 2025-06-26 | RO001E110150152/2 | 2025-08-20 | 2025
3007 | jud. ILFOV, loc. BERCENI, Strada Miorita, nr. 85F | IF | solara | 0.006 | 0.00587 | 50 | 0.23 | CFp | CBC | Retele Electrice Romania SA (Muntenia) | 26778363 | 2025-06-02 | RO001E142751432/2 | 2025-07-02 | 2025
3008 | jud. BUCURESTI, loc. SECTOR 4, Strada Principatele Unite, nr. 12B | B | solara | 0.008 | 0.007879 | 0 | 0 | CFp | CBC | Retele Electrice Romania SA (Muntenia) | 26820801 | 2025-06-02 | RO001E106089048/2 | 2025-07-02 | 2025
3009 | jud. ILFOV, loc. BRAGADIRU, Strada Parfumului, nr. 19B, bl. VILA 4 | IF | solara | 0.006 | 0.00587 | 50 | 0.23 | CFp | CBC | Retele Electrice Romania SA (Muntenia) | 26898380 | 2025-06-16 | RO001E142564108/3 | 2025-07-03 | 2025
3010 | jud. BUCURESTI, loc. SECTOR 4, Strada Raul Vedea, nr. 46 | B | solara | 0.008 | 0.007839 | 0 | 0 | CFp | CBC | Retele Electrice Romania SA (Muntenia) | 26898563 | 2025-06-03 | RO001E119748143/2 | 2025-07-02 | 2025
3011 | jud. ILFOV, loc. BRAGADIRU, Strada Parfumului, nr. 19A | IF | solara | 0.006 | 0.00587 | 50 | 0.23 | CFp | CBC | Retele Electrice Romania SA (Muntenia) | 26907215 | 2025-06-12 | RO001E142515373/3 | 2025-07-03 | 2025
3012 | jud. BUCURESTI, loc. SECTOR 1, Strada FRANCISC MUNTEANU, nr. 31 | B | solara | 0.01628 | 0.015454 | 624 | 0.4 | CFp | CBC | Retele Electrice Romania SA (Muntenia) | 27013725 | 2025-06-24 | RO001E112043672/2 | 2025-07-07 | 2025
3013 | jud. BUCURESTI, loc. SECTOR 4, Strada Alba, nr. 17 | B | solara | 0.016 | 0.01566 | 200 | 0.4 | CFp | CBC | Retele Electrice Romania SA (Muntenia) | 20305029 | 2024-06-28 | RO001E106138267/3 | 2025-08-06 | 2025
3014 | jud. BUCURESTI, loc. SECTOR 1, Soseaua Straulesti, nr. 76-86 | B | solara | 0.68191 | 0.66585 | 0 | 0 | CFp | CBC | Retele Electrice Romania SA (Muntenia) | 19961580 | 2025-01-08 | RO001E119477591/4 | 2025-08-06 | 2025
3015 | jud. GIURGIU, loc. ADUNATII-COPACENI, Soseaua Principala, nr. 16 | GR | solara | 0.091 | 0.089179 | 48 | 0.4 | CFp | CBC | Retele Electrice Romania SA (Muntenia) | 25340584 | 2024-12-24 | RO001E301146656/2 | 2025-09-04 | 2025
3016 | jud. BUCURESTI, loc. SECTOR 3, Strada Ramnicu Valcea, nr. 30, bl. 15, sc. 1, ap. parter | B | solara | 0.012 | 0.01175 | 0 | 0 | CFp | CBC | Retele Electrice Romania SA (Muntenia) | 25373678 | 2025-04-07 | RO001E103851176/3 | 2025-07-17 | 2025
3017 | jud. ILFOV, loc. OTOPENI, Calea Bucurestilor, nr. 1 | IF | solara | 0.4 | 0.3919 | 0 | 0 | CFp | CBC | Retele Electrice Romania SA (Muntenia) | 25666165 | 2025-02-18 | RO001E400900441/4 | 2025-09-05 | 2025
3018 | jud. ILFOV, loc. BRAGADIRU, Strada Ametistului, nr. 48B | IF | solara | 0.008 | 0.00783 | 0 | 0 | CFp | CBC | Retele Electrice Romania SA (Muntenia) | 25762551 | 2025-01-27 | RO001E141400094/3 | 2025-07-04 | 2025
3019 | jud. ILFOV, loc. BRAGADIRU, Soseaua Centura, nr. 11B | IF | solara | 0.027 | 0.026459 | 0 | 0 | CFp | CBC | Retele Electrice Romania SA (Muntenia) | 26232191 | 2025-05-21 | RO001E142786373/3 | 2025-07-23 | 2025
3020 | jud. ILFOV, loc. BRAGADIRU, Strada GLORIEI, nr. 13-15 | IF | solara | 0.008 | 0.00783 | 100 | 0.23 | CFp | CBC | Retele Electrice Romania SA (Muntenia) | 26250589 | 2025-03-26 | RO001E142117416/1 | 2025-08-26 | 2025
3021 | jud. ILFOV, loc. TUNARI, Strada Libertatii, nr. 2 | IF | solara | 0.00816 | 0.007897 | 0 | 0 | CFp | CBC | Retele Electrice Romania SA (Muntenia) | 26309519 | 2025-03-25 | RO001E400178662/2 | 2025-07-02 | 2025
3022 | jud. ILFOV, loc. VOLUNTARI, CAMPUL Pipera, nr. 63C, ap. vla 2 | IF | solara | 0.006 | 0.0058 | 0 | 0 | CFp | CBC | Retele Electrice Romania SA (Muntenia) | 26326139 | 2025-03-25 | RO001E141618534/3 | 2025-09-23 | 2025
3023 | jud. ILFOV, loc. CLINCENI, Strada Ciocarliei, nr. 157 | IF | solara | 0.01 | 0.00978 | 0 | 0 | CFp | CBC | Retele Electrice Romania SA (Muntenia) | 26399429 | 2025-04-11 | RO001E142223504/3 | 2025-09-03 | 2025
3024 | jud. GIURGIU, loc. ULMI, Strada SPIRIDON, nr. 116 | GR | solara | 0.012 | 0.01174 | 0 | 0 | CFp | CBC | Retele Electrice Romania SA (Muntenia) | 26469587 | 2025-04-10 | RO001E301222886/4 | 2025-08-05 | 2025
3025 | jud. BUCURESTI, loc. SECTOR 1, Soseaua Ionescu-Sisesti Gheorghe, nr. 25 | B | solara | 0.02 | 0.0194 | 0 | 0 | CFp | CBC | Retele Electrice Romania SA (Muntenia) | 26503399 | 2025-04-23 | RO001E108933611/3 | 2025-09-17 | 2025
3026 | jud. ILFOV, loc. TUNARI, Strada Stejarului, nr. 14A | IF | solara | 0.0096 | 0.009312 | 0 | 0 | CFp | CBC | Retele Electrice Romania SA (Muntenia) | 26511610 | 2025-04-10 | RO001E143119666/4 | 2025-07-24 | 2025
3027 | jud. ILFOV, loc. BRAGADIRU, Strada Lalelelor, nr. 6, bl. C1, sc. 1, ap. 1 | IF | solara | 0.006 | 0.005875 | 0 | 0 | CFp | CBC | Retele Electrice Romania SA (Muntenia) | 26547181 | 2025-04-22 | RO001E400359225/2 | 2025-08-27 | 2025
3028 | jud. GIURGIU, loc. OGREZENI, Strada Principala, nr. 212 | GR | solara | 0.00712 | 0.006977 | 0 | 0 | CFp | CBC | Retele Electrice Romania SA (Muntenia) | 26563802 | 2025-05-08 | RO001E300998144/3 | 2025-09-02 | 2025
3029 | jud. ILFOV, loc. DRAGOMIRESTI-VALE, Strada Nucilor, nr. 19 | IF | solara | 0.015 | 0.01469 | 300 | 0.4 | CFp | CBC | Retele Electrice Romania SA (Muntenia) | 26583923 | 2025-04-30 | RO001E142377717/3 | 2025-07-04 | 2025
3030 | jud. ILFOV, loc. CLINCENI, Soseaua Bucuresti-Domnesti, nr. 32, ap. C10 AP2 | IF | solara | 0.008 | 0.007785 | 200 | 0.23 | CFp | CBC | Retele Electrice Romania SA (Muntenia) | 26588469 | 2025-04-30 | RO001E142981594/2 | 2025-07-02 | 2025
3031 | jud. ILFOV, loc. TUNARI, Strada Ciresului, nr. 7 | IF | solara | 0.01 | 0.0097 | 0 | 0 | CFp | CBC | Retele Electrice Romania SA (Muntenia) | 26593391 | 2025-04-30 | RO001E142792189/3 | 2025-07-31 | 2025
3032 | jud. GIURGIU, loc. CALUGARENI, Ulita Ii (Cranguri), nr. 500 | GR | solara | 0.0104 | 0.010137 | 0 | 0 | CFp | CBC | Retele Electrice Romania SA (Muntenia) | 26599038 | 2025-04-30 | RO001E300574492/3 | 2025-07-04 | 2025
3033 | jud. GIURGIU, loc. CREVEDIA MARE, Strada Luncii, nr. 489 | GR | solara | 0.008 | 0.00783 | 0 | 0 | CFp | CBC | Retele Electrice Romania SA (Muntenia) | 26622677 | 2025-05-30 | RO001E300943144/3 | 2025-08-08 | 2025
3034 | jud. GIURGIU, loc. VARASTI, Strada MORII, nr. 11 | GR | solara | 0.00836 | 0.008192 | 11 | 0.23 | CFp | CBC | Retele Electrice Romania SA (Muntenia) | 26623406 | 2025-05-15 | RO001E300781874/4 | 2025-09-03 | 2025
3035 | jud. ILFOV, loc. PANTELIMON, Strada ILIE TULBUREANU, nr. 6A | IF | solara | 0.012 | 0.011758 | 314 | 0.4 | CFp | CBC | Retele Electrice Romania SA (Muntenia) | 26634041 | 2025-05-08 | RO001E109039619/3 | 2025-08-08 | 2025
3036 | jud. ILFOV, loc. JILAVA, Strada Zorelelor, nr. 16 | IF | solara | 0.003 | 0.002939 | 0 | 0 | CFp | CBC | Retele Electrice Romania SA (Muntenia) | 26638794 | 2025-05-08 | RO001E105400415/3 | 2025-07-02 | 2025
3037 | jud. ILFOV, loc. DOBROESTI, Drumul Dobroesti-Fundeni, nr. 26B, ap. 2 | IF | solara | 0.0064 | 0.006243 | 100 | 0.23 | CFp | CBC | Retele Electrice Romania SA (Muntenia) | 26647411 | 2025-05-08 | RO001E142219813/5 | 2025-08-07 | 2025
3038 | jud. GIURGIU, loc. GIURGIU, Strada Vlad Tepes, nr. 80 | GR | solara | 0.008 | 0.007839 | 11.11 | 0.23 | CFp | CBC | Retele Electrice Romania SA (Muntenia) | 26655983 | 2025-05-08 | RO001E300013377/2 | 2025-08-27 | 2025
3039 | jud. GIURGIU, loc. GIURGIU, Strada Daliei, nr. 2C | GR | solara | 0.007735 | 0.007579 | 208 | 0.23 | CFp | CBC | Retele Electrice Romania SA (Muntenia) | 26688085 | 2025-05-16 | RO001E300064261/4 | 2025-07-28 | 2025
3040 | jud. ILFOV, loc. PANTELIMON, Intrarea Rascoalei, nr. 3 | IF | solara | 0.012 | 0.011759 | 0 | 0 | CFp | CBC | Retele Electrice Romania SA (Muntenia) | 26689276 | 2025-05-15 | RO001E141298066/3 | 2025-08-07 | 2025
3041 | jud. GIURGIU, loc. MOSTENI-ULMI, Strada MOSTENI, nr. 50 | GR | solara | 0.00954 | 0.009348 | 200 | 0.23 | CFp | CBC | Retele Electrice Romania SA (Muntenia) | 26691262 | 2025-05-15 | RO001E301037217/5 | 2025-08-04 | 2025
3042 | jud. Bucuresti, loc. SECTOR 6, Drumul Valea Cricovului, nr. 133B | B | solara | 0.006 | 0.005879 | 0 | 0 | CFp | CBC | Retele Electrice Romania SA (Muntenia) | 26701994 | 2025-05-09 | RO001E110544261/4 | 2025-08-08 | 2025
3043 | jud. ILFOV, loc. TEGHES, Strada Sfintii Constantin si Elena, nr. 4 B | IF | solara | 0.006 | 0.005879 | 64 | 0.23 | CFp | CBC | Retele Electrice Romania SA (Muntenia) | 26708752 | 2025-05-30 | RO001E141932870/3 | 2025-09-04 | 2025
3044 | jud. GIURGIU, loc. Fratesti, Strada Balanoaiei, nr. 29 | GR | solara | 0.008 | 0.007839 | 11 | 0.23 | CFp | CBC | Retele Electrice Romania SA (Muntenia) | 26715765 | 2025-05-16 | RO001E300205347/4 | 2025-09-17 | 2025
3045 | jud. ILFOV, loc. TUNARI, Strada Paris, nr. 15, bl. Vila 2, ap. 3 | IF | solara | 0.006 | 0.00578 | 200 | 0.23 | CFp | CBC | Retele Electrice Romania SA (Muntenia) | 26716830 | 2025-05-15 | RO001E142796329/3 | 2025-08-07 | 2025
3046 | jud. ILFOV, loc. CORNETU, Strada Zavoiului, nr. 24 | IF | solara | 0.009 | 0.0088 | 0 | 0 | CFp | CBC | Retele Electrice Romania SA (Muntenia) | 26727422 | 2025-05-16 | RO001E400394426/4 | 2025-08-26 | 2025
3047 | jud. BUCURESTI, loc. SECTOR 4, Strada Paisului, nr. 4 | B | solara | 0.009 | 0.008819 | 100 | 0.23 | CFp | CBC | Retele Electrice Romania SA (Muntenia) | 26746186 | 2025-05-19 | RO001E105586106/3 | 2025-07-02 | 2025
3048 | jud. GIURGIU, loc. LETCA NOUA, Soseaua Gaesti, nr. 68 | GR | solara | 0.008 | 0.007839 | 10 | 0.23 | CFp | CBC | Retele Electrice Romania SA (Muntenia) | 26751793 | 2025-05-16 | RO001E300702833/4 | 2025-07-09 | 2025
3049 | jud. ILFOV, loc. CHITILA, Strada FRASINULUI, nr. 2 | IF | solara | 0.01 | 0.009799 | 200 | 0.4 | CFp | CBC | Retele Electrice Romania SA (Muntenia) | 26760593 | 2025-05-21 | RO001E141864054/2 | 2025-08-13 | 2025
3050 | jud. GIURGIU, loc. CASCIOARELE (GAISENI), Strada Principala, nr. 16 | GR | solara | 0.008 | 0.007839 | 0 | 0 | CFp | CBC | Retele Electrice Romania SA (Muntenia) | 26759940 | 2025-05-15 | RO001E300988446/3 | 2025-07-02 | 2025
3051 | jud. ILFOV, loc. POPESTI-LEORDENI, Strada Cheiul Dambovitei, nr. 26, ap. VILA C206 | IF | solara | 0.005 | 0.00489 | 280 | 0.23 | CFp | CBC | Retele Electrice Romania SA (Muntenia) | 26769204 | 2025-05-20 | RO001E142755234/2 | 2025-09-04 | 2025
3052 | jud. ILFOV, loc. CHIAJNA, Strada Luceafarului, nr. 29C | IF | solara | 0.006 | 0.00587 | 0 | 0 | CFp | CBC | Retele Electrice Romania SA (Muntenia) | 26770837 | 2025-05-15 | RO001E142103691/3 | 2025-07-10 | 2025
3053 | jud. ILFOV, loc. CORBEANCA, Strada Unirii, nr. 129 | IF | solara | 0.0092 | 0.009015 | 100 | 0.23 | CFp | CBC | Retele Electrice Romania SA (Muntenia) | 26778906 | 2025-05-21 | RO001E400578060/4 | 2025-07-30 | 2025
3054 | jud. BUCURESTI, loc. SECTOR 6, Calea Giulesti, nr. 406 | B | solara | 0.015 | 0.014695 | 0 | 0 | CFp | CBC | Retele Electrice Romania SA (Muntenia) | 26783725 | 2025-05-21 | RO001E110158059/2 | 2025-07-16 | 2025
3055 | jud. ILFOV, loc. Tunari, Strada 1 Decembrie, nr. 130, ap. casa 8 | IF | solara | 0.006 | 0.005879 | 50 | 0.23 | CFp | CBC | Retele Electrice Romania SA (Muntenia) | 26796154 | 2025-05-30 | RO001E142210634/2 | 2025-09-10 | 2025
3056 | jud. ILFOV, loc. BRAGADIRU, Strada Margelelor, nr. 16J | IF | solara | 0.01 | 0.00978 | 200 | 0.4 | CFp | CBC | Retele Electrice Romania SA (Muntenia) | 26796963 | 2025-05-21 | RO001E141680577/3 | 2025-07-29 | 2025
3057 | jud. ILFOV, loc. OSTRATU, Strada Pescarusului, nr. 28C | IF | solara | 0.013 | 0.012685 | 0 | 0 | CFp | CBC | Retele Electrice Romania SA (Muntenia) | 26835262 | 2025-05-30 | RO001E401031852/4 | 2025-07-17 | 2025
3058 | jud. BUCURESTI, loc. SECTOR 5, Strada Iosif O. Eugen, dr., nr. 17 -19 | B | solara | 0.02664 | 0.026105 | 100 | 0.4 | CFp | CBC | Retele Electrice Romania SA (Muntenia) | 26767712 | 2025-05-28 | RO001E109384274/2 | 2025-09-08 | 2025
3059 | jud. BUCURESTI, loc. SECTOR 3, ALEEA Ramnicu Valcea, nr. 30 15S2, bl. B, sc. 2 | B | solara | 0.012 | 0.01175 | 0 | 0 | CFp | CBC | Retele Electrice Romania SA (Muntenia) | 25179186 | 2024-11-22 | RO001E103851187/2 | 2025-07-18 | 2025
3060 | jud. ILFOV, loc. POPESTI-LEORDENI, Strada Zorilor, nr. 46 | IF | solara | 0.008 | 0.00783 | 0 | 0 | CFp | CBC | Retele Electrice Romania SA (Muntenia) | 25384178 | 2025-01-28 | RO001E143243686/2 | 2025-08-19 | 2025
3061 | jud. ILFOV, loc. ROSU, Drumul BACRIULUI, nr. 22-D | IF | solara | 0.03498 | 0.03427 | 100 | 0.4 | CFp | CBC | Retele Electrice Romania SA (Muntenia) | 25543409 | 2025-04-10 | RO001E143419366/3 | 2025-09-12 | 2025
3062 | jud. ILFOV, loc. DOMNESTI, Strada Garii, nr. 16, bl. NC116869 | IF | solara | 0.02 | 0.01958 | 1066.67 | 0.4 | CFp | CBC | Retele Electrice Romania SA (Muntenia) | 25860871 | 2025-02-04 | RO001E143359392/2 | 2025-09-12 | 2025
3063 | jud. BUCURESTI, loc. SECTOR 6, PRELUNGIREA Ghencea, nr. 15B, bl. CORP C4, ap. CASA 4 | B | solara | 0.006 | 0.00587 | 200 | 0.23 | CFp | CBC | Retele Electrice Romania SA (Muntenia) | 25913245 | 2025-04-01 | RO001E110764849/2 | 2025-07-23 | 2025
3064 | jud. ILFOV, loc. PANTELIMON, ALEEA Codrului, nr. 7 | IF | solara | 0.0079 | 0.007741 | 0 | 0 | CFp | CBC | Retele Electrice Romania SA (Muntenia) | 25932044 | 2025-02-12 | RO001E141687215/3 | 2025-09-09 | 2025
3065 | jud. ILFOV, loc. BRAGADIRU, Strada Trandafirilor, nr. 13 | IF | solara | 0.006 | 0.005879 | 100 | 0.23 | CFp | CBC | Retele Electrice Romania SA (Muntenia) | 25967429 | 2025-02-24 | RO001E142719223/2 | 2025-08-05 | 2025
3066 | jud. ILFOV, loc. BRANESTI, Strada Unirii, nr. 33 | IF | solara | 0.008 | 0.00783 | 0 | 0 | CFp | CBC | Retele Electrice Romania SA (Muntenia) | 26107855 | 2025-04-23 | RO001E400976376/4 | 2025-07-02 | 2025
3067 | jud. ILFOV, loc. MICSUNESTI-MOARA, Soseaua PRIMAVERII, nr. 3 | IF | solara | 0.00594 | 0.005806 | 0 | 0 | CFp | CBC | Retele Electrice Romania SA (Muntenia) | 26208772 | 2025-04-07 | RO001E141267961/3 | 2025-09-09 | 2025
3068 | jud. ILFOV, loc. CERNICA, Strada DECEBAL OGRAZI, nr. 66 A | IF | solara | 0.006 | 0.00587 | 0 | 0 | CFp | CBC | Retele Electrice Romania SA (Muntenia) | 26223871 | 2025-04-01 | RO001E401076963/4 | 2025-09-17 | 2025
3069 | jud. BUCURESTI, loc. Sector 1, Strada Cutescu Stork Cecilia, nr. 22-24, bl. CORP B, ap. B1 | B | solara | 0.00405 | 0.003968 | 0 | 0 | CFp | CBC | Retele Electrice Romania SA (Muntenia) | 26319536 | 2025-04-03 | RO001E111034019/3 | 2025-09-17 | 2025
3070 | jud. ILFOV, loc. CRETESTI, Strada CAMELIEI, nr. 11 | IF | solara | 0.00588 | 0.005712 | 0 | 0 | CFp | CBC | Retele Electrice Romania SA (Muntenia) | 26322144 | 2025-03-27 | RO001E142218429/2 | 2025-07-02 | 2025
3071 | jud. GIURGIU, loc. SABARENI, Strada PRINCIPALA, nr. 104P | GR | solara | 0.006 | 0.005879 | 0 | 0 | CFp | CBC | Retele Electrice Romania SA (Muntenia) | 26344080 | 2025-04-01 | RO001E131431649/3 | 2025-07-25 | 2025
3072 | jud. ILFOV, loc. TUNARI, Strada Irisilor, nr. 2 | IF | solara | 0.005 | 0.00482 | 0 | 0 | CFp | CBC | Retele Electrice Romania SA (Muntenia) | 26414962 | 2025-04-09 | RO001E143638460/1 | 2025-09-02 | 2025
3073 | jud. ILFOV, loc. CORBEANCA, Strada DUMBRAVIOAREI, nr. 9 | IF | solara | 0.01 | 0.009799 | 0 | 0 | CFp | CBC | Retele Electrice Romania SA (Muntenia) | 26443222 | 2025-04-01 | RO001E401142585/3 | 2025-09-16 | 2025
3074 | jud. ILFOV, loc. PETRESTI, Strada Balantei, nr. 8-B, ap. CASA 3 | IF | solara | 0.006 | 0.005879 | 0 | 0 | CFp | CBC | Retele Electrice Romania SA (Muntenia) | 26455853 | 2025-04-04 | RO001E143264577/3 | 2025-07-04 | 2025
3075 | jud. ILFOV, loc. DOMNESTI, Soseaua Bucuresti-Domnesti, nr. 24, bl. Lot 49 | IF | solara | 0.015 | 0.014699 | 0 | 0 | CFp | CBC | Retele Electrice Romania SA (Muntenia) | 26457175 | 2025-04-16 | RO001E141424966/3 | 2025-09-17 | 2025
3076 | jud. GIURGIU, loc. MIHAILESTI, Strada Lacului, nr. 1 | GR | solara | 0.008 | 0.00774 | 0 | 0 | CFp | CBC | Retele Electrice Romania SA (Muntenia) | 26489168 | 2025-04-17 | RO001E300590535/2 | 2025-08-25 | 2025
3077 | jud. BUCURESTI, loc. SECTOR 6, PRELUNGIREA Ghencea, nr. 167E | B | solara | 0.00525 | 0.005135 | 0 | 0 | CFp | CBC | Retele Electrice Romania SA (Muntenia) | 26519258 | 2025-04-17 | RO001E119651090/4 | 2025-08-29 | 2025
3078 | jud. ILFOV, loc. VOLUNTARI, CAMPUL Pipera, nr. 99N | IF | solara | 0.025 | 0.024499 | 26 | 0.4 | CFp | CBC | Retele Electrice Romania SA (Muntenia) | 26574796 | 2025-04-30 | RO001E400957409/4 | 2025-08-21 | 2025
3079 | jud. ILFOV, loc. DRAGOMIRESTI-DEAL, Strada Liliacului, nr. 56 | IF | solara | 0.025 | 0.02449 | 0 | 0 | CFp | CBC | Retele Electrice Romania SA (Muntenia) | 26580580 | 2025-04-30 | RO001E143493605/2 | 2025-09-02 | 2025
3080 | jud. ILFOV, loc. VOLUNTARI, Drumul Bisericii, nr. 48, ap. Vila 123 | IF | solara | 0.00598 | 0.00581 | 0 | 0 | CFp | CBC | Retele Electrice Romania SA (Muntenia) | 26636796 | 2025-04-24 | RO001E142976891/4 | 2025-09-11 | 2025
3081 | jud. ILFOV, loc. BERCENI, Strada Tarla, nr. 52-K | IF | solara | 0.003 | 0.002939 | 0 | 0 | CFp | CBC | Retele Electrice Romania SA (Muntenia) | 19617608 | 2024-04-11 | RO001E142973652/3 | 2025-07-08 | 2025
3082 | jud. BUCURESTI, loc. SECTOR 1, Drumul Plaiu Cornului, nr. 17-21 | B | solara | 0.03 | 0.02905 | 25 | 0.4 | CFp | CBC | Retele Electrice Romania SA (Muntenia) | 25401884 | 2025-02-12 | RO001E111412637/3 | 2025-07-02 | 2025
3083 | jud. ILFOV, loc. DRAGOMIRESTI-DEAL, ALEEA Costanza, nr. 1, bl. -, sc. -, et. -, ap. - | IF | solara | 0.9 | 0 | 0 | 0 | CFp | CBC | Retele Electrice Romania SA (Muntenia) | 25854184 | 2025-02-21 | RO001E141202645/3 | 2025-08-29 | 2025
3084 | jud. ILFOV, loc. AFUMATI, Soseaua Bucuresti - Urziceni, nr. 13 | IF | solara | 0.026705 | 0.026131 | 0 | 0 | CFp | CBC | Retele Electrice Romania SA (Muntenia) | 25882594 | 2025-02-04 | RO001E141484287/3 | 2025-08-29 | 2025
3085 | jud. BUCURESTI, loc. SECTOR 3, Strada Valsanesti, nr. 1E | B | solara | 0.08778 | 0.085924 | 0 | 0 | CFp | CBC | Retele Electrice Romania SA (Muntenia) | 25886415 | 2025-02-24 | RO001E109203061/4 | 2025-07-17 | 2025
3086 | jud. ILFOV, loc. PETRACHIOAIA, Strada ROZELOR, nr. 12 | IF | solara | 0.00994 | 0.009641 | 0 | 0 | CFp | CBC | Retele Electrice Romania SA (Muntenia) | 25997726 | 2025-02-26 | RO001E400650320/4 | 2025-09-08 | 2025
3087 | jud. ILFOV, loc. 1 DECEMBRIE, Soseaua Giurgiului, nr. 102 | IF | solara | 0.02 | 0.019599 | 0 | 0 | CFp | CBC | Retele Electrice Romania SA (Muntenia) | 26115456 | 2025-03-07 | RO001E141543766/3 | 2025-08-14 | 2025
3088 | jud. ILFOV, loc. BRAGADIRU, Strada ELIBERARII, nr. 25 | IF | solara | 0.005 | 0.00489 | 0 | 0 | CFp | CBC | Retele Electrice Romania SA (Muntenia) | 26153407 | 2025-03-12 | RO001E401035979/3 | 2025-07-31 | 2025
3089 | jud. ILFOV, loc. BRAGADIRU, Strada Monumentului, nr. 2D | IF | solara | 0.008 | 0.00692 | 0 | 0 | CFp | CBC | Retele Electrice Romania SA (Muntenia) | 26155707 | 2025-03-12 | RO001E401129513/4 | 2025-09-17 | 2025
3090 | jud. ILFOV, loc. OSTRATU, ALEEA PARADISUL FLORILOR, nr. 3, ap. NC 115234 | IF | solara | 0.008 | 0.00783 | 0 | 0 | CFp | CBC | Retele Electrice Romania SA (Muntenia) | 26328254 | 2025-03-25 | RO001E143145643/4 | 2025-09-17 | 2025
3091 | jud. ILFOV, loc. DUDU, Strada Sperantei, nr. 1BIS | IF | solara | 0.0539 | 0.052622 | 0 | 0 | CFp | CBC | Retele Electrice Romania SA (Muntenia) | 19738890 | 2024-06-28 | RO001E142358806/2 | 2025-07-10 | 2025
3092 | jud. GIURGIU, loc. DAIA, Strada GAROAFELOR, nr. 6 | GR | solara | 0.008 | 0.007838 | 0 | 0 | CFp | CBC | Retele Electrice Romania SA (Muntenia) | 25163890 | 2024-11-26 | RO001E300257793/3 | 2025-07-25 | 2025
3093 | jud. GIURGIU, loc. JOITA, Strada Campiei, nr. 76 | GR | solara | 0.006 | 0.00587 | 0 | 0 | CFp | CBC | Retele Electrice Romania SA (Muntenia) | 25400002 | 2025-02-03 | RO001E131319868/3 | 2025-09-17 | 2025
3094 | jud. ILFOV, loc. BRAGADIRU, Strada Celofibrei, nr. 50B, ap. CASA 1 | IF | solara | 0.0082 | 0.008035 | 0 | 0 | CFp | CBC | Retele Electrice Romania SA (Muntenia) | 25730092 | 2025-01-27 | RO001E142866114/2 | 2025-07-24 | 2025
3095 | jud. GIURGIU, loc. MIHAILESTI, Strada Violetelor, nr. 65 | GR | solara | 0.008 | 0.00783 | 8.33 | 0.23 | CFp | CBC | Retele Electrice Romania SA (Muntenia) | 25745917 | 2025-01-29 | RO001E300593167/3 | 2025-08-08 | 2025
3096 | jud. ILFOV, loc. TUNARI, Strada Ceair, nr. 39, bl. Casa 2 | IF | solara | 0.01 | 0.0097 | 200 | 0.4 | CFp | CBC | Retele Electrice Romania SA (Muntenia) | 25899085 | 2025-02-11 | RO001E142305572/3 | 2025-09-13 | 2025
3097 | jud. ILFOV, loc. DUMBRAVENI, Strada Tuberozelor, nr. 1, ap. CASA 1 | IF | solara | 0.024 | 0.02332 | 74.997 | 0.4 | CFp | CBC | Retele Electrice Romania SA (Muntenia) | 25905268 | 2025-02-20 | RO001E143122581/2 | 2025-08-27 | 2025
3098 | jud. GIURGIU, loc. ADUNATII-COPACENI, Strada Troitei, nr. 13B | GR | solara | 0.008 | 0.007839 | 5.1 | 0.23 | CFp | CBC | Retele Electrice Romania SA (Muntenia) | 26025896 | 2025-02-21 | RO001E131345025/3 | 2025-09-13 | 2025
3099 | jud. GIURGIU, loc. GHIZDARU, Strada PRINCIPALA, nr. 69 A | GR | solara | 0.006 | 0.00586 | 0 | 0 | CFp | CBC | Retele Electrice Romania SA (Muntenia) | 24436647 | 2024-08-08 | RO001E300361014/3 | 2025-09-17 | 2025
3100 | jud. ILFOV, loc. VIDRA, Calea Bucuresti, nr. 49 | IF | solara | 0.05 | 0.04899 | 0 | 0 | CFp | CBC | Retele Electrice Romania SA (Muntenia) | 25265696 | 2024-12-13 | RO001E142679497/2 | 2025-08-26 | 2025
3101 | jud. BUCURESTI, loc. SECTOR 6, Strada ILOVAT, nr. 7 | B | solara | 0.005 | 0.004899 | 0 | 0 | CFp | CBC | Retele Electrice Romania SA (Muntenia) | 25386508 | 2025-01-09 | RO001E112079200/1 | 2025-07-23 | 2025
3102 | jud. ILFOV, loc. CIOROGARLA, Soseaua Bucuresti, nr. 142 | IF | solara | 0.0135 | 0.01321 | 0 | 0 | CFp | CBC | Retele Electrice Romania SA (Muntenia) | 25784117 | 2025-01-21 | RO001E400389644/2 | 2025-08-05 | 2025
3103 | jud. ILFOV, loc. MAGURELE, Strada Atomistilor, nr. 10 | IF | solara | 0.05 | 0.048999 | 0 | 0 | CFp | CBC | Retele Electrice Romania SA (Muntenia) | 24620760 | 2024-09-26 | RO001E400863641/2 | 2025-07-02 | 2025
3104 | jud. ILFOV, loc. POPESTI-LEORDENI, Soseaua Centura, nr. 81 | IF | solara | 0.30954 | 0.30334 | 0 | 0 | CFp | CBC | Retele Electrice Romania SA (Muntenia) | 24798787 | 2024-11-25 | RO001E143238006/2 | 2025-07-03 | 2025
3105 | jud. GIURGIU, loc. GIURGIU, Bulevardul BUCURESTI, nr. km 60 | GR | solara | 0.1 | 0.0978 | 0 | 0 | CFp | CBC | Retele Electrice Romania SA (Muntenia) | 24926301 | 2024-11-21 | RO001E301145532/2 | 2025-09-10 | 2025
3106 | jud. GIURGIU, loc. ICOANA, Soseaua Principala, nr. 95 | GR | solara | 0.009 | 0.008819 | 0 | 0 | CFp | CBC | Retele Electrice Romania SA (Muntenia) | 25144753 | 2024-11-22 | RO001E301012524/4 | 2025-07-10 | 2025
3107 | jud. ILFOV, loc. MERII PETCHII, Soseaua Brazilor, nr. 60 | IF | solara | 0.006 | 0.00587 | 0 | 0 | CFp | CBC | Retele Electrice Romania SA (Muntenia) | 25177125 | 2024-11-18 | RO001E400802015/3 | 2025-09-10 | 2025
3108 | jud. GIURGIU, loc. HERASTI, Strada UDRISTE NASTUREL, nr. 24 | GR | solara | 0.0082 | 0.008035 | 0 | 0 | CFp | CBC | Retele Electrice Romania SA (Muntenia) | 25241081 | 2024-12-11 | RO001E300759790/3 | 2025-09-13 | 2025
3109 | jud. ILFOV, loc. BRAGADIRU, Strada CRISUL REPEDE, nr. 33, ap. CASA 7 | IF | solara | 0.008 | 0.00764 | 0 | 0 | CFp | CBC | Retele Electrice Romania SA (Muntenia) | 25248173 | 2024-11-27 | RO001E142921105/2 | 2025-07-01 | 2025
3110 | jud. ILFOV, loc. TUNARI, Strada I.L.Caragiale, nr. 22A | IF | solara | 0.00484 | 0.004742 | 0 | 0 | CFp | CBC | Retele Electrice Romania SA (Muntenia) | 25393681 | 2024-12-19 | RO001E141522404/4 | 2025-09-17 | 2025
3111 | jud. ILFOV, loc. GHERMANESTI, Strada Marasesti, nr. 18 | IF | solara | 0.012 | 0.011742 | 300 | 0.4 | CFp | CBC | Retele Electrice Romania SA (Muntenia) | 24970502 | 2024-11-01 | RO001E141514001/3 | 2025-08-07 | 2025
3112 | jud. ILFOV, loc. CLINCENI, Strada Sabarului, nr. 114 A-B, ap. C3 | IF | solara | 0.006 | 0.00587 | 110 | 0.23 | CFp | CBC | Retele Electrice Romania SA (Muntenia) | 24966193 | 2024-10-29 | RO001E141881097/2 | 2025-09-13 | 2025
3113 | jud. BUCURESTI, loc. SECTOR 2, Strada Armeneasca, nr. 24 | B | solara | 0.008 | 0.007839 | 0 | 0 | CFp | CBC | Retele Electrice Romania SA (Muntenia) | 25085582 | 2024-11-07 | RO001E108858998/3 | 2025-08-13 | 2025
3114 | jud. BUCURESTI, loc. SECTOR 3, ALEEA Mizil, nr. 83 | B | solara | 0.008 | 0.007839 | 0 | 0 | CFp | CBC | Retele Electrice Romania SA (Muntenia) | 25085724 | 2024-11-14 | RO001E119610039/3 | 2025-08-07 | 2025
3115 | jud. GIURGIU, loc. BOLINTIN-VALE, Strada AGRICULTORI, nr. 17 | GR | solara | 0.008 | 0.007839 | 0 | 0 | CFp | CBC | Retele Electrice Romania SA (Muntenia) | 25115839 | 2024-11-18 | RO001E301094197/4 | 2025-07-10 | 2025
3116 | jud. BUCURESTI, loc. SECTOR 4, Soseaua Soseaua Vitan Barzesti nr 7A, nr. 7A | B | solara | 0.9856 | 0 | 0 | 0 | CFp | CBC | Retele Electrice Romania SA (Muntenia) | 18969994 | 2023-12-22 | RO001E109432727/2 | 2025-09-29 | 2025
3117 | jud. ILFOV, loc. POPESTI-LEORDENI, Strada Oituz, nr. 4B | IF | solara | 0.005 | 0.00489 | 0 | 0 | CFp | CBC | Retele Electrice Romania SA (Muntenia) | 24420906 | 2024-08-06 | RO001E109025254/3 | 2025-08-27 | 2025
3118 | jud. ILFOV, loc. BRAGADIRU, Strada CRISUL REPEDE, nr. 31, ap. CASA 4 | IF | solara | 0.005 | 0.00489 | 0 | 0 | CFp | CBC | Retele Electrice Romania SA (Muntenia) | 24668774 | 2024-09-06 | RO001E142844682/3 | 2025-08-27 | 2025
3119 | jud. ILFOV, loc. BALOTESTI, Strada Raului, nr. 3 | IF | solara | 0.01 | 0.00978 | 0 | 0 | CFp | CBC | Retele Electrice Romania SA (Muntenia) | 24602837 | 2024-10-17 | RO001E401022773/3 | 2025-09-13 | 2025
3120 | jud. ILFOV, loc. VOLUNTARI, Bulevardul Dunarii, nr. 98 | IF | solara | 0.009 | 0.00881 | 0 | 0 | CFp | CBC | Retele Electrice Romania SA (Muntenia) | 24642112 | 2024-09-06 | RO001E105394024/4 | 2025-09-02 | 2025
3121 | jud. BUCURESTI, loc. SECTOR 6, Strada Crisan Stefan,Sergent, nr. 7 | B | solara | 0.005 | 0.004899 | 0 | 0 | CFp | CBC | Retele Electrice Romania SA (Muntenia) | 24627168 | 2024-09-04 | RO001E103179157/4 | 2025-07-28 | 2025
3122 | jud. BUCURESTI, loc. SECTOR 5, Soseaua Bucuresti-Magurele, nr. 21 | B | solara | 0.006 | 0.005855 | 0 | 0 | CFp | CBC | Retele Electrice Romania SA (Muntenia) | 24683923 | 2024-09-03 | RO001E108769810/3 | 2025-09-13 | 2025
3123 | jud. GIURGIU, loc. SUSENI, Strada Intravilan, nr. Tarla 4/1 | GR | solara | 0.025 | 0.024499 | 0 | 0 | CFp | CBC | Retele Electrice Romania SA (Muntenia) | 18694186 | 2023-12-12 | RO001E131465444/1 | 2025-07-02 | 2025
3124 | jud. BUCURESTI, loc. SECTOR 1, Strada Salubritatii, nr. 29 A | B | solara | 0.0048 | 0.004684 | 0 | 0 | CFp | CBC | Retele Electrice Romania SA (Muntenia) | 23153906 | 2024-07-22 | RO001E109375454/3 | 2025-07-08 | 2025
3125 | jud. GIURGIU, loc. BOLINTIN-VALE, Strada Palanca, nr. 27 | GR | solara | 0.3942 | 0.38612 | 0 | 0 | CFp | CBC | Retele Electrice Romania SA (Muntenia) | 19952881 | 2024-06-17 | RO001E301246714/4 | 2025-07-01 | 2025
3126 | jud. ILFOV, loc. VOLUNTARI, Strada Emil Racovita, nr. 48-A, ap. CASA 4 | IF | solara | 0.013 | 0.012739 | 0 | 0 | CFp | CBC | Retele Electrice Romania SA (Muntenia) | 20962979 | 2024-07-08 | RO001E142929989/2 | 2025-07-18 | 2025
3127 | jud. ILFOV, loc. BOLINTIN, Strada Industriilor, nr. 3 | IF | solara | 1.6 | 0.8 | 0 | 0 | CFp | CBC | Retele Electrice Romania SA (Muntenia) | 11498819 | 2023-08-17 | RO001E131430839/2 | 2025-09-26 | 2025
3128 | jud. BUCURESTI, loc. SECTOR 1, Strada Saveni, nr. 37, ap. casa 1 | B | solara | 0.005 | 0.00489 | 0 | 0 | CFp | CBC | Retele Electrice Romania SA (Muntenia) | 19543505 | 2024-03-27 | RO001E110987194/2 | 2025-09-25 | 2025
3129 | jud. ILFOV, loc. SINDRILITA, Strada Altun, nr. 3 | IF | solara | 0.6 | 0.5874 | 0 | 0 | CFp | CBC | Retele Electrice Romania SA (Muntenia) | 19640479 | 2024-05-02 | RO001E141352001/4 | 2025-09-18 | 2025
3130 | jud. ILFOV, loc. DUMBRAVENI, Strada Ion Lahovari, nr. 90H8 | IF | solara | 0.00605 | 0.005928 | 0 | 0 | CFp | CBC | Retele Electrice Romania SA (Muntenia) | 20100088 | 2024-06-25 | RO001E142372138/3 | 2025-09-13 | 2025
3131 | jud. BUCURESTI, loc. SECTOR 1, Strada Dunacesti, nr. 72 | B | solara | 0.01635 | 0.016013 | 0 | 0 | CFp | CBC | Retele Electrice Romania SA (Muntenia) | 18461656 | 2023-10-31 | RO001E400730600/2 | 2025-07-28 | 2025
3132 | jud. ILFOV, loc. TUNARI, Soseaua Centura, nr. 11 | IF | solara | 0.04136 | 0.040523 | 0 | 0 | CFp | CBC | Retele Electrice Romania SA (Muntenia) | 18750573 | 2023-12-19 | RO001E400851132/2 | 2025-07-10 | 2025
3133 | jud. BUCURESTI, loc. SECTOR 2, Strada Turnatorilor, nr. 16 | B | solara | 0.003 | 0.003 | 0 | 0 | CFp | CBC | Retele Electrice Romania SA (Muntenia) | 18416715 | 2023-10-23 | RO001E109125211/3 | 2025-07-10 | 2025
3134 | jud. ILFOV, loc. SAFTICA, Calea BUCURESTI, nr. 115 C | IF | solara | 0.97848 | 0.883 | 0 | 0 | CFp | CBC | Retele Electrice Romania SA (Muntenia) | 17117099 | 2023-08-24 | RO001E141353035/2 | 2025-07-01 | 2025
3135 | jud. ILFOV, loc. MOGOSOAIA, Strada Pictor Luchian, nr. 10A | IF | solara | 0.004 | 0.00388 | 0 | 0 | CFp | CBC | Retele Electrice Romania SA (Muntenia) | 17724496 | 2023-07-19 | RO001E141303210/3 | 2025-09-11 | 2025
3136 | jud. ILFOV, loc. COPACENI, Strada Baltii, nr. 36 | IF | solara | 0.0105 | 0.010285 | 0 | 0 | CFp | CBC | Retele Electrice Romania SA (Muntenia) | 17667560 | 2023-06-19 | RO001E141671566/3 | 2025-08-20 | 2025
3137 | jud. ILFOV, loc. GLINA, Intrarea ABATORULUI, nr. 1A | IF | solara | 0.39976 | 0.3916 | 0 | 0 | CFp | CBC | Retele Electrice Romania SA (Muntenia) | 10158984 | 2023-04-19 | RO001E401072622/4 | 2025-09-25 | 2025
3138 | jud. ILFOV, loc. TANCABESTI, Strada I.C.Baicoianu, nr. 74B | IF | solara | 0.06148 | 0.062719 | 0 | 0 | CFp | CBC | Retele Electrice Romania SA (Muntenia) | 10074386 | 2022-09-30 | RO001E142001463/1 | 2025-07-31 | 2025
3139 | jud. BUCURESTI, loc. SECTOR 1, Strada Bucegi, nr. 65 | B | solara | 0.0198 | 0.018904 | 100 | 0.4 | CFp | CBC | Retele Electrice Romania SA (Muntenia) | 24888490 | 2025-05-27 | RO001E100552597/3 | 2025-06-19 | 2025
3140 | jud. GIURGIU, loc. GIURGIU, Strada Tabiei, nr. 27 | GR | solara | 0.01 | 0.009799 | 200 | 0.4 | CFp | CBC | Retele Electrice Romania SA (Muntenia) | 26822652 | 2025-06-03 | RO001E131434305/2 | 2025-06-17 | 2025
3141 | jud. BUCURESTI, loc. SECTOR 3, Strada Teodorescu Dem. Gheorghe, nr. 23A | B | solara | 0.00672 | 0.006584 | 0 | 0 | CFp | CBC | Retele Electrice Romania SA (Muntenia) | 26867131 | 2025-06-11 | RO001E110271606/2 | 2025-06-26 | 2025
3142 | jud. GIURGIU, loc. POENARI, Strada Suseni, nr. 86 | GR | solara | 0.008 | 0.007839 | 200 | 0.23 | CFp | CBC | Retele Electrice Romania SA (Muntenia) | 26891904 | 2025-06-17 | RO001E301034258/3 | 2025-06-26 | 2025
3143 | jud. GIURGIU, loc. GHIMPATI, Strada Valea Pietrosu, nr. 23 | GR | solara | 0.009 | 0.00881 | 200 | 0.23 | CFp | CBC | Retele Electrice Romania SA (Muntenia) | 26897656 | 2025-06-17 | RO001E300676811/4 | 2025-06-26 | 2025
3144 | jud. ILFOV, loc. BRAGADIRU, Strada MARTISOR, nr. 58, ap. VILA 3 | IF | solara | 0.006 | 0.005879 | 200 | 0.23 | CFp | CBC | Retele Electrice Romania SA (Muntenia) | 26910868 | 2025-06-12 | RO001E142937955/2 | 2025-06-26 | 2025
3145 | jud. ILFOV, loc. BRAGADIRU, Strada MARTISOR, nr. 58, ap. VILA 5 | IF | solara | 0.006 | 0.005879 | 200 | 0.23 | CFp | CBC | Retele Electrice Romania SA (Muntenia) | 26911237 | 2025-06-12 | RO001E142937900/2 | 2025-06-26 | 2025
3146 | jud. GIURGIU, loc. PODU ILFOVATULUI, Strada NUFERILOR, nr. 28 | GR | solara | 0.01 | 0.009799 | 100 | 0.23 | CFp | CBC | Retele Electrice Romania SA (Muntenia) | 26937701 | 2025-06-18 | RO001E131261875/4 | 2025-06-26 | 2025
3147 | jud. ILFOV, loc. BUFTEA, Strada Crisan, nr. 61 | IF | solara | 0.02562 | 0.025098 | 0 | 0 | CFp | CBC | Retele Electrice Romania SA (Muntenia) | 26939132 | 2025-06-20 | RO001E141969588/4 | 2025-06-25 | 2025
3148 | jud. BUCURESTI, loc. SECTOR 4, Bulevardul Metalurgiei, nr. 99-99B | B | solara | 0.025 | 0.02449 | 0 | 0 | CFp | CBC | Retele Electrice Romania SA (Muntenia) | 26693683 |  | RO001E114908922/1 | 2025-06-20 | 2025
3149 | jud. BUCURESTI, loc. SECTOR 1, Bulevardul Luptatorilor, nr. 52 | B | solara | 0.00945 | 0.009259 | 10 | 0.4 | CFp | CBC | Retele Electrice Romania SA (Muntenia) | 26798107 |  | RO001E119364316/2 | 2025-06-06 | 2025
3150 | jud. ILFOV, loc. DOBROESTI, Bulevardul Profesor Dr. Victor DUMITRESCU, nr. 86 | IF | solara | 0.008 | 0.007785 | 0 | 0 | CFp | CBC | Retele Electrice Romania SA (Muntenia) | 26898054 |  | RO001E141482038/2 | 2025-06-17 | 2025
3151 | jud. BUCURESTI, loc. SECTOR 3, Strada Razboieni, nr. 3, et. 1 | B | solara | 0.015 | 0.014699 | 0 | 0 | CFp | CBC | Retele Electrice Romania SA (Muntenia) | 26900752 |  | RO001E119676569/3 | 2025-06-05 | 2025
3152 | jud. ILFOV, loc. BERCENI, Strada ION LUCA CARAGIALE, nr. 84A | IF | solara | 0.0077 | 0.007536 | 0 | 0 | CFp | CBC | Retele Electrice Romania SA (Muntenia) | 26994526 |  | RO001E141372430/2 | 2025-06-21 | 2025
3153 | jud. ILFOV, loc. PANTELIMON, Strada Sf.Constantin si Elena, nr. 31A, ap. CASA 1 | IF | solara | 0.006 | 0.005875 | 100 | 0.23 | CFp | CBC | Retele Electrice Romania SA (Muntenia) | 26998212 |  | RO001E143051953/3 | 2025-06-14 | 2025
3154 | jud. GIURGIU, loc. FRATESTI, Strada Daii, nr. 51 | GR | solara | 0.00495 | 0.004841 | 200 | 0.23 | CFp | CBC | Retele Electrice Romania SA (Muntenia) | 27021453 |  | RO001E300207709/2 | 2025-06-25 | 2025
3155 | jud. BUCURESTI, loc. SECTOR 1, Strada Cutescu-Stork Cecilia, nr. 22-24, bl. CORP A, ap. A1 | B | solara | 0.005355 | 0.005238 | 0 | 0 | CFp | CBC | Retele Electrice Romania SA (Muntenia) | 27094580 |  | RO001E111036639/2 | 2025-06-25 | 2025
3156 | jud. ILFOV, loc. BERCENI, Intrarea Stelelor, nr. 2F | IF | solara | 0.005 | 0.00489 | 50 | 0.23 | CFp | CBC | Retele Electrice Romania SA (Muntenia) | 27101784 |  | RO001E141884506/2 | 2025-06-20 | 2025
3157 | jud. ILFOV, loc. GANEASA, Strada Stefan cel Mare, nr. 15A | IF | solara | 0.008 | 0.00764 | 50 | 0.4 | CFp | CBC | Retele Electrice Romania SA (Muntenia) | 27135771 |  | RO001E141497708/2 | 2025-06-26 | 2025
3158 | jud. GIURGIU, loc. REMUS, Strada MORII, nr. 109 | GR | solara | 0.006 | 0.005879 | 100 | 0.23 | CFp | CBC | Retele Electrice Romania SA (Muntenia) | 27147756 |  | RO001E300225035/3 | 2025-06-26 | 2025
3159 | jud. ILFOV, loc. DOMNESTI, Soseaua Centura, nr. PARCELA14 | IF | solara | 0.03 | 0.034809 | 0 | 0 | CFp | CBC | Retele Electrice Romania SA (Muntenia) | 10244894 |  | RO001E400868017/4 | 2025-06-26 | 2025
3160 | jud. BUCURESTI, loc. SECTOR 4, Soseaua Berceni, nr. 104V | B | solara | 0.19961 | 0.19561 | 0 | 0 | CFp | CBC | Retele Electrice Romania SA (Muntenia) | 18933567 |  | RO001E109202183/2 | 2025-06-02 | 2025
3161 | jud. ILFOV, loc. MAGURELE, Strada Vanatorilor, nr. 75 | IF | solara | 0.0352 | 0.034486 | 0 | 0 | CFp | CBC | Retele Electrice Romania SA (Muntenia) | 19863842 |  | RO001E142668798/2 | 2025-06-20 | 2025
3162 | jud. ILFOV, loc. SNAGOV, Soseaua Bucuresti-Ploiesti, nr. 218 | IF | solara | 0.09982 | 0.097823 | 0 | 0 | CFp | CBC | Retele Electrice Romania SA (Muntenia) | 19883033 |  | RO001E141391420/2 | 2025-06-13 | 2025
3163 | jud. ILFOV, loc. OTOPENI, Calea Bucurestilor, nr. 1 | IF | solara | 0.2 | 0.1959 | 0 | 0 | CFp | CBC | Retele Electrice Romania SA (Muntenia) | 24819428 |  | RO001E400897277/2 | 2025-06-12 | 2025
3164 | jud. ILFOV, loc. CACIULATI, Strada Latea, nr. 13B | IF | solara | 0.01148 | 0.011249 | 400 | 0.4 | CFp | CBC | Retele Electrice Romania SA (Muntenia) | 25170642 |  | RO001E143402188/2 | 2025-06-25 | 2025
3165 | jud. ILFOV, loc. OTOPENI, Strada Avram Iancu, nr. 21 | IF | solara | 0.015 | 0.0146 | 50 | 0.4 | CFp | CBC | Retele Electrice Romania SA (Muntenia) | 25205478 |  | RO001E141679755/3 | 2025-06-17 | 2025
3166 | jud. GIURGIU, loc. FLORESTI, Strada 1 Decembrie 1918, nr. 134 | GR | solara | 0.01392 | 0.01364 | 400 | 0.4 | CFp | CBC | Retele Electrice Romania SA (Muntenia) | 25210232 |  | RO001E301087346/4 | 2025-06-26 | 2025
3167 | jud. ILFOV, loc. OTOPENI, Drumul Garii, nr. 2 | IF | solara | 0.13 | 0.1273 | 0 | 0 | CFp | CBC | Retele Electrice Romania SA (Muntenia) | 25307279 |  | RO001E401158469/2 | 2025-06-26 | 2025
3168 | jud. ILFOV, loc. VOLUNTARI, Bulevardul Tudor Vladimirescu, nr. 51 | IF | solara | 0.006 | 0.00587 | 0 | 0 | CFp | CBC | Retele Electrice Romania SA (Muntenia) | 25347697 |  | RO001E108422490/2 | 2025-06-03 | 2025
3169 | jud. BUCURESTI, loc. SECTOR 3, Bulevardul Camil Ressu, nr. 68, bl. 1B, sc. B | B | solara | 0.006 | 0.005873 | 0 | 0 | CFp | CBC | Retele Electrice Romania SA (Muntenia) | 25438037 |  | RO001E103746966/3 | 2025-06-12 | 2025
3170 | jud. BUCURESTI, loc. SECTOR 6, PRELUNGIREA Ghencea, nr. 89B | B | solara | 0.09396 | 0.091981 | 0 | 0 | CFp | CBC | Retele Electrice Romania SA (Muntenia) | 25776640 |  | RO001E109200507/3 | 2025-06-20 | 2025
3171 | jud. ILFOV, loc. VOLUNTARI, Strada Chivu Dumitru, nr. 36D | IF | solara | 0.008 | 0.00783 | 0 | 0 | CFp | CBC | Retele Electrice Romania SA (Muntenia) | 25912353 |  | RO001E400922962/3 | 2025-06-02 | 2025
3172 | jud. ILFOV, loc. TUNARI, Strada Orientului, nr. 17, ap. VILA 8 | IF | solara | 0.008 | 0.005 | 150 | 0.23 | CFp | CBC | Retele Electrice Romania SA (Muntenia) | 25930309 |  | RO001E142896678/3 | 2025-06-24 | 2025
3173 | jud. GIURGIU, loc. ROATA DE JOS, Strada Republicii, nr. 38 | GR | solara | 0.055 | 0.0538 | 0 | 0 | CFp | CBC | Retele Electrice Romania SA (Muntenia) | 25932859 |  | RO001E131301881/3 | 2025-06-01 | 2025
3174 | jud. ILFOV, loc. OTOPENI, Strada Garii Balotesti, nr. 58-62/27 | IF | solara | 0.00792 | 0.007752 | 0 | 0 | CFp | CBC | Retele Electrice Romania SA (Muntenia) | 25992338 |  | RO001E142856135/3 | 2025-06-06 | 2025
3175 | jud. ILFOV, loc. OTOPENI, Intrarea Mesteacanului, nr. 16-J, ap. C8 | IF | solara | 0.006 | 0.00587 | 0 | 0 | CFp | CBC | Retele Electrice Romania SA (Muntenia) | 26081247 |  | RO001E143110689/3 | 2025-06-13 | 2025
3176 | jud. BUCURESTI, loc. SECTOR 6, Bulevardul Iuliu Maniu, nr. 596-596A, et. V | B | solara | 0.4 | 0.3919 | 0 | 0 | CFp | CBC | Retele Electrice Romania SA (Muntenia) | 26181193 |  | RO001E400898302/3 | 2025-06-12 | 2025
3177 | jud. ILFOV, loc. MOGOSOAIA, Soseaua Bucuresti - Targoviste, nr. 149 | IF | solara | 0.0198 | 0.019394 | 0 | 0 | CFp | CBC | Retele Electrice Romania SA (Muntenia) | 26333854 |  | RO001E400880673/2 | 2025-06-16 | 2025
3178 | jud. BUCURESTI, loc. SECTOR 5, Strada Niculescu Iosif, nr. 7 | B | solara | 0.003 | 0.002939 | 0 | 0 | CFp | CBC | Retele Electrice Romania SA (Muntenia) | 26399666 |  | RO001E108076811/2 | 2025-06-02 | 2025
3179 | jud. ILFOV, loc. PERIS, Strada Principala, nr. 704 | IF | solara | 0.005 | 0.004899 | 0 | 0 | CFp | CBC | Retele Electrice Romania SA (Muntenia) | 26419121 |  | RO001E400627122/2 | 2025-06-11 | 2025
3180 | jud. BUCURESTI, loc. SECTOR 2, Strada Magura Vulturului, nr. 58 | B | solara | 0.05 | 0.04899 | 0 | 0 | CFp | CBC | Retele Electrice Romania SA (Muntenia) | 26482594 |  | RO001E110651462/2 | 2025-06-10 | 2025
3181 | jud. ILFOV, loc. CLINCENI, Strada Fortului, nr. 27D | IF | solara | 0.02 | 0.01955 | 314 | 0.4 | CFp | CBC | Retele Electrice Romania SA (Muntenia) | 26483942 |  | RO001E142879512/2 | 2025-06-21 | 2025
3182 | jud. ILFOV, loc. OLTENI, Strada Ciorogarla, nr. 82A | IF | solara | 0.00616 | 0.006017 | 0 | 0 | CFp | CBC | Retele Electrice Romania SA (Muntenia) | 26484775 |  | RO001E141275230/2 | 2025-06-14 | 2025
3183 | jud. ILFOV, loc. CIOROGARLA, Strada Crinului, nr. 12 | IF | solara | 0.015 | 0.0146 | 0 | 0 | CFp | CBC | Retele Electrice Romania SA (Muntenia) | 26485110 |  | RO001E141521874/3 | 2025-06-27 | 2025
3184 | jud. ILFOV, loc. MAGURELE, Strada Bucuresti, nr. 240 | IF | solara | 0.15 | 0.145 | 0 | 0 | CFp | CBC | Retele Electrice Romania SA (Muntenia) | 26497736 |  | RO001E142881368/2 | 2025-06-16 | 2025
3185 | jud. ILFOV, loc. BRAGADIRU, Strada Diamantului, nr. 33 | IF | solara | 0.01 | 0.00972 | 200 | 0.4 | CFp | CBC | Retele Electrice Romania SA (Muntenia) | 26502242 |  | RO001E142436443/2 | 2025-06-27 | 2025
3186 | jud. ILFOV, loc. BERCENI, Strada Miorita, nr. 200 P | IF | solara | 0.0051 | 0.004988 | 100 | 0.23 | CFp | CBC | Retele Electrice Romania SA (Muntenia) | 26514287 |  | RO001E142348063/2 | 2025-06-11 | 2025
3187 | jud. ILFOV, loc. BRAGADIRU, Strada Iederei, nr. 69 | IF | solara | 0.0046 | 0.004488 | 0 | 0 | CFp | CBC | Retele Electrice Romania SA (Muntenia) | 26546296 |  | RO001E400998066/2 | 2025-06-02 | 2025
3188 | jud. BUCURESTI, loc. SECTOR 1, Strada Malul Mic, nr. 20 | B | solara | 0.006 | 0.00568 | 0 | 0 | CFp | CBC | Retele Electrice Romania SA (Muntenia) | 26546267 |  | RO001E400728067/2 | 2025-06-24 | 2025
3189 | jud. ILFOV, loc. IZVORANI, Strada Mihai Eminescu, nr. 165 | IF | solara | 0.0255 | 0.02491 | 500 | 0.4 | CFp | CBC | Retele Electrice Romania SA (Muntenia) | 26579606 |  | RO001E400915324/3 | 2025-06-18 | 2025
3190 | jud. GIURGIU, loc. MARSA, Strada CIUPAGEA, nr. 797 | GR | solara | 0.012 | 0.011759 | 300 | 0.4 | CFp | CBC | Retele Electrice Romania SA (Muntenia) | 26581714 |  | RO001E131357826/3 | 2025-06-04 | 2025
3191 | jud. ILFOV, loc. DOMNESTI, Strada Ciutaci, nr. 602A | IF | solara | 0.00595 | 0.00583 | 200 | 0.4 | CFp | CBC | Retele Electrice Romania SA (Muntenia) | 26588643 |  | RO001E141192823/2 | 2025-06-02 | 2025
3192 | jud. GIURGIU, loc. NAIPU, Soseaua BUCURESTI - ALEXANDRIA, nr. 54 | GR | solara | 0.006 | 0.005878 | 0 | 0 | CFp | CBC | Retele Electrice Romania SA (Muntenia) | 26632019 |  | RO001E300616938/5 | 2025-06-03 | 2025
3193 | jud. ILFOV, loc. PANTELIMON, Strada George Tarnea, nr. 66 | IF | solara | 0.024 | 0.02351 | 0 | 0 | CFp | CBC | Retele Electrice Romania SA (Muntenia) | 26634017 |  | RO001E141687361/6 | 2025-06-06 | 2025
3194 | jud. ILFOV, loc. OTOPENI, Strada Ecaterina Teodoroiu, nr. 16 | IF | solara | 0.0096 | 0.00899 | 0 | 0 | CFp | CBC | Retele Electrice Romania SA (Muntenia) | 26633869 |  | RO001E141993125/3 | 2025-06-03 | 2025
3195 | jud. ILFOV, loc. PANTELIMON, Strada Tineretului, nr. 39A, sc. 39A | IF | solara | 0.008 | 0.00783 | 12.5 | 0.4 | CFp | CBC | Retele Electrice Romania SA (Muntenia) | 26635209 |  | RO001E401153059/3 | 2025-06-03 | 2025
3196 | jud. BUCURESTI, loc. SECTOR 3, Bulevardul Theodor Pallady, nr. 287 | B | solara | 0.1 | 0.09799 | 0 | 0 | CFp | CBC | Retele Electrice Romania SA (Muntenia) | 26638130 |  | RO001E110021766/4 | 2025-06-23 | 2025
3197 | jud. ILFOV, loc. TUNARI, Strada 1 Decembrie, nr. 161, ap. VILA 48 | IF | solara | 0.006 | 0.005879 | 0 | 0 | CFp | CBC | Retele Electrice Romania SA (Muntenia) | 26643895 |  | RO001E142675482/2 | 2025-06-03 | 2025
3198 | jud. ILFOV, loc. DARASTI-ILFOV, Strada FLORILOR, nr. 12 | IF | solara | 0.004995 | 0.004887 | 0 | 0 | CFp | CBC | Retele Electrice Romania SA (Muntenia) | 26663646 |  | RO001E143359303/2 | 2025-06-19 | 2025
3199 | jud. ILFOV, loc. TUNARI, Strada 1 Decembrie, nr. 119, bl. VILA 646 | IF | solara | 0.008 | 0.00776 | 0 | 0 | CFp | CBC | Retele Electrice Romania SA (Muntenia) | 26666394 |  | RO001E143375323/2 | 2025-06-11 | 2025
3200 | jud. ILFOV, loc. BERCENI, Strada Tarla, nr. 39, ap. LOT 48 | IF | solara | 0.01 | 0.00999 | 100 | 0.4 | CFp | CBC | Retele Electrice Romania SA (Muntenia) | 26669048 |  | RO001E143378405/3 | 2025-06-24 | 2025
3201 | jud. GIURGIU, loc. MIHAI VODA, Strada Scolii, nr. 31 | GR | solara | 0.0054 | 0.005291 | 50 | 0.23 | CFp | CBC | Retele Electrice Romania SA (Muntenia) | 26674233 |  | RO001E300897524/3 | 2025-06-02 | 2025
3202 | jud. BUCURESTI, loc. SECTOR 3, Drumul Lunca Tarnavei, nr. 41, bl. CASA 1, ap. 1 | B | solara | 0.006 | 0.00587 | 0 | 0 | CFp | CBC | Retele Electrice Romania SA (Muntenia) | 26677265 |  | RO001E111913778/2 | 2025-06-16 | 2025
3203 | jud. ILFOV, loc. 1 DECEMBRIE, Soseaua Giurgiului, nr. 264B | IF | solara | 0.04 | 0.039191 | 0 | 0 | CFp | CBC | Retele Electrice Romania SA (Muntenia) | 26680826 |  | RO001E401071687/3 | 2025-06-19 | 2025
3204 | jud. BUCURESTI, loc. SECTOR 4, Soseaua Oltenitei, nr. 47, bl. 1, sc. 3 | B | solara | 0.01 | 0.009794 | 0 | 0 | CFp | CBC | Retele Electrice Romania SA (Muntenia) | 26681156 |  | RO001E102237971/2 | 2025-06-02 | 2025
3205 | jud. ILFOV, loc. PANTELIMON, Intrarea Sfantul Gheorghe, nr. 73Z | IF | solara | 0.006 | 0.00586 | 0 | 0 | CFp | CBC | Retele Electrice Romania SA (Muntenia) | 26683114 |  | RO001E141238756/2 | 2025-06-14 | 2025
3206 | jud. ILFOV, loc. CALDARARU, Strada Nucilor, nr. 43 | IF | solara | 0.015 | 0.01462 | 628 | 0.4 | CFp | CBC | Retele Electrice Romania SA (Muntenia) | 26690629 |  | RO001E141411131/1 | 2025-06-12 | 2025
3207 | jud. ILFOV, loc. CIOROGARLA, Strada Zoe Samurcasi, nr. 11E | IF | solara | 0.006 | 0.005879 | 0 | 0 | CFp | CBC | Retele Electrice Romania SA (Muntenia) | 26700743 |  | RO001E141827424/2 | 2025-06-13 | 2025
3208 | jud. GIURGIU, loc. GHIZDARU, Soseaua Principala, nr. 87 | GR | solara | 0.005 | 0.004899 | 100 | 0.23 | CFp | CBC | Retele Electrice Romania SA (Muntenia) | 26701893 |  | RO001E300359538/3 | 2025-06-02 | 2025
3209 | jud. BUCURESTI, loc. SECTOR 3, Soseaua Mihai Bravu, nr. 288 C, bl. SPECI | B | solara | 0.036 | 0.035278 | 0 | 0 | CFp | CBC | Retele Electrice Romania SA (Muntenia) | 26708156 |  | RO001E109123512/2 | 2025-06-30 | 2025
3210 | jud. BUCURESTI, loc. SECTOR 3, Bulevardul Basarabia, nr. 256 | B | solara | 0.383 | 0.37534 | 0 | 0 | CFp | CBC | Retele Electrice Romania SA (Muntenia) | 26708173 |  | RO001E111927436/2 | 2025-06-23 | 2025
3211 | jud. GIURGIU, loc. JOITA, Strada Podul Banului, nr. 61K | GR | solara | 0.006 | 0.004897 | 200 | 0.23 | CFp | CBC | Retele Electrice Romania SA (Muntenia) | 26710547 |  | RO001E131426249/2 | 2025-06-06 | 2025
3212 | jud. GIURGIU, loc. MALU SPART, SATUL MALU SPART, nr. 459P | GR | solara | 0.006 | 0.005877 | 100 | 0.23 | CFp | CBC | Retele Electrice Romania SA (Muntenia) | 26711347 |  | RO001E301086031/3 | 2025-06-09 | 2025
3213 | jud. GIURGIU, loc. GIURGIU, Intrarea Videle, nr. 30 | GR | solara | 0.005 | 0.004897 | 100 | 0.23 | CFp | CBC | Retele Electrice Romania SA (Muntenia) | 26711845 |  | RO001E300056891/3 | 2025-06-06 | 2025
3214 | jud. GIURGIU, loc. BUTURUGENI, Strada DJ412A, nr. 88 | GR | solara | 0.006 | 0.005879 | 100 | 0.23 | CFp | CBC | Retele Electrice Romania SA (Muntenia) | 26715174 |  | RO001E301227432/3 | 2025-06-15 | 2025
3215 | jud. GIURGIU, loc. GIURGIU, Strada Rozelor, nr. 41 | GR | solara | 0.005 | 0.004897 | 100 | 0.23 | CFp | CBC | Retele Electrice Romania SA (Muntenia) | 26715969 |  | RO001E300050479/2 | 2025-06-13 | 2025
3216 | jud. ILFOV, loc. OTOPENI, Strada Ciprian Porumbescu, nr. 40D | IF | solara | 0.008 | 0.00779 | 100 | 0.4 | CFp | CBC | Retele Electrice Romania SA (Muntenia) | 26717000 |  | RO001E142144405/2 | 2025-06-05 | 2025
3217 | jud. GIURGIU, loc. BUTURUGENI, Strada DJ412A, nr. 74 | GR | solara | 0.006 | 0.005879 | 100 | 0.23 | CFp | CBC | Retele Electrice Romania SA (Muntenia) | 26716241 |  | RO001E300870985/4 | 2025-06-03 | 2025
3218 | jud. GIURGIU, loc. STANESTI, Strada Bradis, nr. 20A | GR | solara | 0.006 | 0.005879 | 100 | 0.23 | CFp | CBC | Retele Electrice Romania SA (Muntenia) | 26719536 |  | RO001E131434552/3 | 2025-06-02 | 2025
3219 | jud. ILFOV, loc. BERCENI, Strada Lacramioarei, nr. 28B | IF | solara | 0.006105 | 0.005975 | 0 | 0 | CFp | CBC | Retele Electrice Romania SA (Muntenia) | 26723304 |  | RO001E142758967/2 | 2025-06-24 | 2025
3220 | jud. ILFOV, loc. BERCENI, Strada Lacramioarei, nr. 65 | IF | solara | 0.006105 | 0.005975 | 0 | 0 | CFp | CBC | Retele Electrice Romania SA (Muntenia) | 26723404 |  | RO001E141795675/3 | 2025-06-21 | 2025
3221 | jud. ILFOV, loc. DOMNESTI, Strada Ciutaci, nr. 262B | IF | solara | 0.0099 | 0.00881 | 0 | 0 | CFp | CBC | Retele Electrice Romania SA (Muntenia) | 26725274 |  | RO001E142028978/3 | 2025-06-25 | 2025
3222 | jud. GIURGIU, loc. DOBRENI, Soseaua VASILE MILITARU, nr. 80 | GR | solara | 0.005 | 0.004894 | 8 | 0.4 | CFp | CBC | Retele Electrice Romania SA (Muntenia) | 26730484 |  | RO001E300789096/3 | 2025-06-27 | 2025
3223 | jud. ILFOV, loc. OTOPENI, ALEEA Panselutelor, nr. 7 | IF | solara | 0.006 | 0.00587 | 20 | 0.4 | CFp | CBC | Retele Electrice Romania SA (Muntenia) | 26731876 |  | RO001E401019746/2 | 2025-06-04 | 2025
3224 | jud. ILFOV, loc. BRANESTI, Strada Noua, nr. 54 | IF | solara | 0.01 | 0.0097 | 0 | 0 | CFp | CBC | Retele Electrice Romania SA (Muntenia) | 26732862 |  | RO001E141265756/2 | 2025-06-06 | 2025
3225 | jud. BUCURESTI, loc. SECTOR 1, Strada Plutasilor, nr. 57, ap. AP 1 | B | solara | 0.006 | 0.00568 | 0 | 0 | CFp | CBC | Retele Electrice Romania SA (Muntenia) | 26735206 |  | RO001E100678237/2 | 2025-06-05 | 2025
3226 | jud. GIURGIU, loc. IZVOARELE, Soseaua Giurgiului, nr. 100 | GR | solara | 0.005 | 0.004897 | 100 | 0.23 | CFp | CBC | Retele Electrice Romania SA (Muntenia) | 26741967 |  | RO001E300312908/4 | 2025-06-11 | 2025
3227 | jud. GIURGIU, loc. POENARI, Strada Suseni, nr. 41 | GR | solara | 0.01 | 0.009799 | 37 | 0.4 | CFp | CBC | Retele Electrice Romania SA (Muntenia) | 26743263 |  | RO001E301210502/4 | 2025-06-05 | 2025
3228 | jud. GIURGIU, loc. VALEA DRAGULUI, Strada Principala, nr. 230 | GR | solara | 0.005 | 0.004899 | 11 | 0.23 | CFp | CBC | Retele Electrice Romania SA (Muntenia) | 26748220 |  | RO001E300798287/3 | 2025-06-24 | 2025
3229 | jud. GIURGIU, loc. GIURGIU, Strada Dr.Ing.Marin D.Dracea, nr. 7 | GR | solara | 0.005 | 0.004894 | 50 | 0.4 | CFp | CBC | Retele Electrice Romania SA (Muntenia) | 26752386 |  | RO001E300016965/3 | 2025-06-05 | 2025
3230 | jud. BUCURESTI, loc. SECTOR 2, ALEEA Bistricioara, nr. 8 44, bl. A | B | solara | 0.005 | 0.00489 | 0 | 0 | CFp | CBC | Retele Electrice Romania SA (Muntenia) | 26759561 |  | RO001E104589412/2 | 2025-06-06 | 2025
3231 | jud. BUCURESTI, loc. SECTOR 2, ALEEA Bistricioara, nr. 8, bl. 44, sc. 2 | B | solara | 0.005 | 0.00489 | 0 | 0 | CFp | CBC | Retele Electrice Romania SA (Muntenia) | 26759667 |  | RO001E104589401/3 | 2025-06-06 | 2025
3232 | jud. ILFOV, loc. DRAGOMIRESTI-VALE, Strada Crizantemelor, nr. 53-55, ap. CASA 7 | IF | solara | 0.00495 | 0.00485 | 0 | 0 | CFp | CBC | Retele Electrice Romania SA (Muntenia) | 26761880 |  | RO001E143077096/3 | 2025-06-12 | 2025
3233 | jud. ILFOV, loc. POPESTI-LEORDENI, Soseaua Oltenitei, nr. 217 | IF | solara | 0.15 | 0.14699 | 0 | 0 | CFp | CBC | Retele Electrice Romania SA (Muntenia) | 26763395 |  | RO001E401074893/2 | 2025-06-19 | 2025
3234 | jud. ILFOV, loc. BRAGADIRU, Strada DRAGANULUI, nr. 9 | IF | solara | 0.004 | 0.003919 | 20 | 0.4 | CFp | CBC | Retele Electrice Romania SA (Muntenia) | 26764771 |  | RO001E141302343/2 | 2025-06-04 | 2025
3235 | jud. ILFOV, loc. CIOROGARLA, Strada Horia, nr. 16 | IF | solara | 0.006 | 0.005879 | 0 | 0 | CFp | CBC | Retele Electrice Romania SA (Muntenia) | 26766966 |  | RO001E400375122/2 | 2025-06-04 | 2025
3236 | jud. ILFOV, loc. AFUMATI, Strada Ioan Slavici, nr. 7 | IF | solara | 0.006 | 0.005879 | 0 | 0 | CFp | CBC | Retele Electrice Romania SA (Muntenia) | 26768857 |  | RO001E142230052/2 | 2025-06-26 | 2025
3237 | jud. ILFOV, loc. BALOTESTI, Drumul TARLA, nr. T135,P557, ap. LOT10 | IF | solara | 0.006 | 0.00587 | 200 | 0.4 | CFp | CBC | Retele Electrice Romania SA (Muntenia) | 26770894 |  | RO001E141352720/2 | 2025-06-12 | 2025
3238 | jud. GIURGIU, loc. GIURGIU, Strada Victoriei, nr. 2 | GR | solara | 0.004 | 0.00386 | 100 | 0.4 | CFp | CBC | Retele Electrice Romania SA (Muntenia) | 26773382 |  | RO001E300004085/3 | 2025-06-05 | 2025
3239 | jud. ILFOV, loc. VOLUNTARI, Strada Titu Maiorescu, nr. 34A, bl. LOT 1\2 | IF | solara | 0.01 | 0.00979 | 0 | 0 | CFp | CBC | Retele Electrice Romania SA (Muntenia) | 26776831 |  | RO001E401095290/4 | 2025-06-02 | 2025
3240 | jud. ILFOV, loc. DOMNESTI, Strada Capricornului, nr. 16 | IF | solara | 0.008265 | 0.00825 | 0 | 0 | CFp | CBC | Retele Electrice Romania SA (Muntenia) | 26782990 |  | RO001E401014897/3 | 2025-06-13 | 2025
3241 | jud. GIURGIU, loc. VARASTI, Soseaua Principala, nr. 247 | GR | solara | 0.006 | 0.005879 | 98 | 0.23 | CFp | CBC | Retele Electrice Romania SA (Muntenia) | 26784087 |  | RO001E300780682/2 | 2025-06-03 | 2025
3242 | jud. ILFOV, loc. PANTELIMON, Intrarea Mihai Viteazu, nr. 4 | IF | solara | 0.008 | 0.00783 | 120 | 0.4 | CFp | CBC | Retele Electrice Romania SA (Muntenia) | 26786941 |  | RO001E400918855/2 | 2025-06-18 | 2025
3243 | jud. ILFOV, loc. DOMNESTI, Strada AFINULUI, nr. 3 | IF | solara | 0.01 | 0.009762 | 0 | 0 | CFp | CBC | Retele Electrice Romania SA (Muntenia) | 26788450 |  | RO001E143512528/2 | 2025-06-12 | 2025
3244 | jud. ILFOV, loc. DOMNESTI, Intrarea Craitei, nr. 17, ap. 1 | IF | solara | 0.0057 | 0.005585 | 0 | 0 | CFp | CBC | Retele Electrice Romania SA (Muntenia) | 26790389 |  | RO001E143051324/4 | 2025-06-02 | 2025
3245 | jud. BUCURESTI, loc. SECTOR 1, Strada Biharia, nr. 56, bl. Ans. Henri Coanda | B | solara | 0.01 | 0.0097 | 150 | 0.4 | CFp | CBC | Retele Electrice Romania SA (Muntenia) | 26792673 |  | RO001E119428823/3 | 2025-06-25 | 2025
3246 | jud. GIURGIU, loc. MIHAI VODA, Strada Oltului, nr. 18A | GR | solara | 0.006 | 0.005879 | 37 | 0.23 | CFp | CBC | Retele Electrice Romania SA (Muntenia) | 26792722 |  | RO001E300895612/3 | 2025-06-17 | 2025
3247 | jud. BUCURESTI, loc. SECTOR 4, Strada Negureni, nr. 10 | B | solara | 0.01 | 0.0096 | 0 | 0 | CFp | CBC | Retele Electrice Romania SA (Muntenia) | 26794003 |  | RO001E102045484/4 | 2025-06-02 | 2025
3248 | jud. ILFOV, loc. MOGOSOAIA, Strada Brazilor, nr. 30, bl. LOT 2 | IF | solara | 0.00736 | 0.007181 | 5.12 | 0.23 | CFp | CBC | Retele Electrice Romania SA (Muntenia) | 26794507 |  | RO001E142387808/3 | 2025-06-06 | 2025
3249 | jud. ILFOV, loc. MOGOSOAIA, Strada Livezilor, nr. 38A4 | IF | solara | 0.006 | 0.00578 | 200 | 0.23 | CFp | CBC | Retele Electrice Romania SA (Muntenia) | 26794039 |  | RO001E142123008/3 | 2025-06-06 | 2025
3250 | jud. BUCURESTI, loc. SECTOR 1, Drumul Muntele Gaina, nr. 158 | B | solara | 0.012 | 0.011759 | 0 | 0 | CFp | CBC | Retele Electrice Romania SA (Muntenia) | 26795033 |  | RO001E111317989/2 | 2025-06-24 | 2025
3251 | jud. ILFOV, loc. OSTRATU, Strada ALUNULUI, nr. 34 | IF | solara | 0.01 | 0.00979 | 0 | 0 | CFp | CBC | Retele Electrice Romania SA (Muntenia) | 26801594 |  | RO001E143239715/2 | 2025-06-06 | 2025
3252 | jud. ILFOV, loc. CHIAJNA, Drumul Bacriului, nr. 1, ap. CASA 4 | IF | solara | 0.006 | 0.00583 | 0 | 0 | CFp | CBC | Retele Electrice Romania SA (Muntenia) | 26800909 |  | RO001E142634106/3 | 2025-06-12 | 2025
3253 | jud. ILFOV, loc. OTOPENI, Strada Maramures, nr. 19-D | IF | solara | 0.006435 | 0.006305 | 100 | 0.4 | CFp | CBC | Retele Electrice Romania SA (Muntenia) | 26802728 |  | RO001E143010510/2 | 2025-06-21 | 2025
3254 | jud. ILFOV, loc. VOLUNTARI, Strada PRUTULUI, nr. 88 | IF | solara | 0.006 | 0.00578 | 280 | 0.23 | CFp | CBC | Retele Electrice Romania SA (Muntenia) | 26802937 |  | RO001E105389668/3 | 2025-06-01 | 2025
3255 | jud. ILFOV, loc. TUNARI, Strada Nicolae Balcescu, nr. 36 | IF | solara | 0.01 | 0.00977 | 30 | 0.4 | CFp | CBC | Retele Electrice Romania SA (Muntenia) | 26805129 |  | RO001E400146173/2 | 2025-06-13 | 2025
3256 | jud. ILFOV, loc. BALOTESTI, Soseaua Unirii, nr. 351/17, bl. C2 | IF | solara | 0.00798 | 0.007815 | 0 | 0 | CFp | CBC | Retele Electrice Romania SA (Muntenia) | 26807043 |  | RO001E143315732/2 | 2025-06-03 | 2025
3257 | jud. GIURGIU, loc. GOGOSARI, Strada Paulina Pascu, nr. 16 | GR | solara | 0.005265 | 0.00515 | 0 | 0 | CFp | CBC | Retele Electrice Romania SA (Muntenia) | 26807212 |  | RO001E300283107/2 | 2025-06-15 | 2025
3258 | jud. ILFOV, loc. MOARA VLASIEI, Strada Obor, nr. 2 | IF | solara | 0.006 | 0.005879 | 0 | 0 | CFp | CBC | Retele Electrice Romania SA (Muntenia) | 26807485 |  | RO001E143000665/2 | 2025-06-06 | 2025
3259 | jud. ILFOV, loc. VOLUNTARI, Strada Erou Mircea Marinescu, nr. 61B | IF | solara | 0.012 | 0.01166 | 280 | 0.4 | CFp | CBC | Retele Electrice Romania SA (Muntenia) | 26809442 |  | RO001E141309834/3 | 2025-06-06 | 2025
3260 | jud. BUCURESTI, loc. SECTOR 6, Bulevardul Iuliu Maniu, nr. 381-391 | B | solara | 0.05 | 0.04895 | 0 | 0 | CFp | CBC | Retele Electrice Romania SA (Muntenia) | 26809169 |  | RO001E108672712/3 | 2025-06-25 | 2025
3261 | jud. ILFOV, loc. OTOPENI, Strada Campului, nr. 20 H | IF | solara | 0.005 | 0.00484 | 100 | 0.4 | CFp | CBC | Retele Electrice Romania SA (Muntenia) | 26811212 |  | RO001E400965295/3 | 2025-06-01 | 2025
3262 | jud. ILFOV, loc. VOLUNTARI, Strada Emil Racovita, nr. 45, ap. CASA 12 | IF | solara | 0.006 | 0.00579 | 105 | 0.23 | CFp | CBC | Retele Electrice Romania SA (Muntenia) | 26811277 |  | RO001E142854649/2 | 2025-06-24 | 2025
3263 | jud. GIURGIU, loc. MELETIE, Ulita 5, nr. 576 | GR | solara | 0.006 | 0.00587 | 0 | 0 | CFp | CBC | Retele Electrice Romania SA (Muntenia) | 26812035 |  | RO001E300245363/3 | 2025-06-20 | 2025
3264 | jud. BUCURESTI, loc. SECTOR 1, Strada Cutescu-Stork Cecilia, nr. 22-24, bl. CORP D, ap. D1 | B | solara | 0.006 | 0.00587 | 0 | 0 | CFp | CBC | Retele Electrice Romania SA (Muntenia) | 26811815 |  | RO001E111036673/3 | 2025-06-11 | 2025
3265 | jud. ILFOV, loc. MAGURELE, Strada Magnoliei, nr. 4F | IF | solara | 0.005 | 0.004899 | 100 | 0.23 | CFp | CBC | Retele Electrice Romania SA (Muntenia) | 26812948 |  | RO001E400994668/2 | 2025-06-27 | 2025
3266 | jud. ILFOV, loc. BALOTESTI, Strada Marta Bibescu, nr. 38 | IF | solara | 0.008 | 0.00782 | 0 | 0 | CFp | CBC | Retele Electrice Romania SA (Muntenia) | 26812778 |  | RO001E400591953/3 | 2025-06-16 | 2025
3267 | jud. ILFOV, loc. BERCENI, Strada Marasesti, nr. 32 | IF | solara | 0.005 | 0.004899 | 100 | 0.23 | CFp | CBC | Retele Electrice Romania SA (Muntenia) | 26814144 |  | RO001E400471905/4 | 2025-06-27 | 2025
3268 | jud. ILFOV, loc. PETRACHIOAIA, Strada Hortensiei, nr. 4 | IF | solara | 0.005915 | 0.005787 | 200 | 0.4 | CFp | CBC | Retele Electrice Romania SA (Muntenia) | 26814164 |  | RO001E142032603/3 | 2025-06-19 | 2025
3269 | jud. BUCURESTI, loc. SECTOR 2, Strada ORZARI, nr. 5, bl. 46bis | B | solara | 0.02 | 0.0195 | 0 | 0 | CFp | CBC | Retele Electrice Romania SA (Muntenia) | 26814299 |  | RO001E108642854/1 | 2025-06-13 | 2025
3270 | jud. ILFOV, loc. BRAGADIRU, Strada Cramei, nr. 8 | IF | solara | 0.007735 | 0.00757 | 0 | 0 | CFp | CBC | Retele Electrice Romania SA (Muntenia) | 26815754 |  | RO001E143474941/2 | 2025-06-04 | 2025
3271 | jud. BUCURESTI, loc. SECTOR 2, Strada Gherghitei, nr. 23 | B | solara | 0.027795 | 0.027238 | 37 | 0.4 | CFp | CBC | Retele Electrice Romania SA (Muntenia) | 26817946 |  | RO001E108748996/4 | 2025-06-11 | 2025
3272 | jud. ILFOV, loc. MOARA VLASIEI, Soseaua Eroilor, nr. 113 | IF | solara | 0.006 | 0.005879 | 22.22 | 0.23 | CFp | CBC | Retele Electrice Romania SA (Muntenia) | 26819564 |  | RO001E401081509/4 | 2025-06-16 | 2025
3273 | jud. ILFOV, loc. GRUIU, Strada Dimitrie Cantemir, nr. 49 | IF | solara | 0.004 | 0.00391 | 100 | 0.23 | CFp | CBC | Retele Electrice Romania SA (Muntenia) | 26819832 |  | RO001E400776554/3 | 2025-06-10 | 2025
3274 | jud. BUCURESTI, loc. SECTOR 1, Strada Arad, nr. 65 | B | solara | 0.006 | 0.005879 | 0 | 0 | CFp | CBC | Retele Electrice Romania SA (Muntenia) | 26820029 |  | RO001E100545656/2 | 2025-06-02 | 2025
3275 | jud. BUCURESTI, loc. SECTOR 3, Drumul Gura Calitei, nr. 96-100, bl. 1, sc. 1, et. 2, ap. 12 | B | solara | 0.003 | 0.00293 | 0 | 0 | CFp | CBC | Retele Electrice Romania SA (Muntenia) | 26820296 |  | RO001E111963920/2 | 2025-06-05 | 2025
3276 | jud. BUCURESTI, loc. SECTOR 4, Strada Mixandrei, nr. 70 | B | solara | 0.006 | 0.005825 | 200 | 0.23 | CFp | CBC | Retele Electrice Romania SA (Muntenia) | 26821322 |  | RO001E105702331/2 | 2025-06-02 | 2025
3277 | jud. ILFOV, loc. IZVORANI, Strada Nicolae Grigorescu, nr. 122 | IF | solara | 0.006 | 0.005879 | 50 | 0.23 | CFp | CBC | Retele Electrice Romania SA (Muntenia) | 26821460 |  | RO001E400744201/2 | 2025-06-27 | 2025
3278 | jud. ILFOV, loc. BERCENI, Strada Trandafirilor, nr. 50, bl. lot 2 | IF | solara | 0.01 | 0.00978 | 13.2 | 0.4 | CFp | CBC | Retele Electrice Romania SA (Muntenia) | 26822526 |  | RO001E142733230/3 | 2025-06-06 | 2025
3279 | jud. GIURGIU, loc. CREVEDIA MICA, Strada ETERNITATII, nr. 313 | GR | solara | 0.006 | 0.00587 | 50 | 0.23 | CFp | CBC | Retele Electrice Romania SA (Muntenia) | 26822664 |  | RO001E300945382/3 | 2025-06-03 | 2025
3280 | jud. GIURGIU, loc. SABARENI, Strada Teilor, nr. 30E | GR | solara | 0.004 | 0.003919 | 100 | 0.23 | CFp | CBC | Retele Electrice Romania SA (Muntenia) | 26824226 |  | RO001E131432639/3 | 2025-06-01 | 2025
3281 | jud. ILFOV, loc. BRAGADIRU, Strada Topaz, nr. 11, ap. Vila 27 | IF | solara | 0.00828 | 0.008113 | 280 | 0.4 | CFp | CBC | Retele Electrice Romania SA (Muntenia) | 26824034 |  | RO001E143033290/2 | 2025-06-10 | 2025
3282 | jud. ILFOV, loc. VOLUNTARI, Strada Serban Cantacuzino, nr. 59W, ap. 18 | IF | solara | 0.0072 | 0.007055 | 100 | 0.4 | CFp | CBC | Retele Electrice Romania SA (Muntenia) | 26824966 |  | RO001E142769699/4 | 2025-06-12 | 2025
3283 | jud. ILFOV, loc. BRAGADIRU, Strada Topaz, nr. 16D | IF | solara | 0.00776 | 0.007505 | 0 | 0 | CFp | CBC | Retele Electrice Romania SA (Muntenia) | 26824713 |  | RO001E141338072/3 | 2025-06-02 | 2025
3284 | jud. ILFOV, loc. BALOTESTI, Strada Unirii, nr. 119 | IF | solara | 0.005 | 0.00489 | 0 | 0 | CFp | CBC | Retele Electrice Romania SA (Muntenia) | 26825066 |  | RO001E400595935/2 | 2025-06-07 | 2025
3285 | jud. ILFOV, loc. DOMNESTI, Soseaua Tudor Vladimirescu, nr. 200 | IF | solara | 0.006 | 0.005879 | 98 | 0.23 | CFp | CBC | Retele Electrice Romania SA (Muntenia) | 26827026 |  | RO001E400351351/3 | 2025-06-04 | 2025
3286 | jud. ILFOV, loc. VOLUNTARI, Bulevardul PIPERA, nr. 180, et. PARTER, ap. CASA 3B | IF | solara | 0.007 | 0.00676 | 0 | 0 | CFp | CBC | Retele Electrice Romania SA (Muntenia) | 26828793 |  | RO001E143563793/2 | 2025-06-18 | 2025
3287 | jud. ILFOV, loc. VOLUNTARI, Bulevardul PIPERA, nr. 180, et. PARTER, ap. CASA 14A | IF | solara | 0.007 | 0.00676 | 0 | 0 | CFp | CBC | Retele Electrice Romania SA (Muntenia) | 26828817 |  | RO001E143563625/2 | 2025-06-18 | 2025
3288 | jud. ILFOV, loc. VOLUNTARI, Bulevardul PIPERA, nr. 180, et. PARTER, ap. CASA 15B | IF | solara | 0.007 | 0.00676 | 0 | 0 | CFp | CBC | Retele Electrice Romania SA (Muntenia) | 26828866 |  | RO001E143563692/2 | 2025-06-18 | 2025
3289 | jud. ILFOV, loc. VOLUNTARI, Bulevardul PIPERA, nr. 180, et. PARTER, ap. CASA 14B | IF | solara | 0.007 | 0.00676 | 0 | 0 | CFp | CBC | Retele Electrice Romania SA (Muntenia) | 26828848 |  | RO001E143563636/2 | 2025-06-18 | 2025
3290 | jud. ILFOV, loc. VOLUNTARI, Bulevardul PIPERA, nr. 180, et. PARTER, ap. CASA 2A | IF | solara | 0.007 | 0.00676 | 0 | 0 | CFp | CBC | Retele Electrice Romania SA (Muntenia) | 26828673 |  | RO001E143563771/2 | 2025-06-18 | 2025
3291 | jud. ILFOV, loc. VOLUNTARI, Bulevardul PIPERA, nr. 180, et. PARTER, ap. CASA 3A | IF | solara | 0.007 | 0.00676 | 0 | 0 | CFp | CBC | Retele Electrice Romania SA (Muntenia) | 26828744 |  | RO001E143564064/2 | 2025-06-18 | 2025
3292 | jud. ILFOV, loc. VOLUNTARI, Bulevardul PIPERA, nr. 180, et. PARTER, ap. CASA 2B | IF | solara | 0.007 | 0.00676 | 0 | 0 | CFp | CBC | Retele Electrice Romania SA (Muntenia) | 26828719 |  | RO001E143563760/2 | 2025-06-18 | 2025
3293 | jud. ILFOV, loc. VOLUNTARI, Bulevardul PIPERA, nr. 180, et. PARTER, ap. CASA 15A | IF | solara | 0.007 | 0.00676 | 0 | 0 | CFp | CBC | Retele Electrice Romania SA (Muntenia) | 26828857 |  | RO001E143563670/2 | 2025-06-18 | 2025
3294 | jud. GIURGIU, loc. SABARENI, Strada CEREANCA, nr. 6L | GR | solara | 0.008 | 0.00774 | 800 | 0.4 | CFp | CBC | Retele Electrice Romania SA (Muntenia) | 26829038 |  | RO001E131453979/2 | 2025-06-13 | 2025
3295 | jud. ILFOV, loc. TAMASI, Strada Belgrad, nr. 5 | IF | solara | 0.006 | 0.005879 | 100 | 0.23 | CFp | CBC | Retele Electrice Romania SA (Muntenia) | 26831940 |  | RO001E142711786/2 | 2025-06-07 | 2025
3296 | jud. GIURGIU, loc. OGREZENI, Strada Pandurii, nr. 90 | GR | solara | 0.00598 | 0.00585 | 200 | 0.23 | CFp | CBC | Retele Electrice Romania SA (Muntenia) | 26832124 |  | RO001E131293083/2 | 2025-06-21 | 2025
3297 | jud. ILFOV, loc. PANTELIMON, Intrarea Sinaia, nr. 19 | IF | solara | 0.015 | 0.01469 | 100 | 0.4 | CFp | CBC | Retele Electrice Romania SA (Muntenia) | 26831806 |  | RO001E141822777/4 | 2025-06-18 | 2025
3298 | jud. ILFOV, loc. VOLUNTARI, Strada Vasile Alecsandri, nr. 3, bl. VILA E4 | IF | solara | 0.00645 | 0.006171 | 22.22 | 0.4 | CFp | CBC | Retele Electrice Romania SA (Muntenia) | 26832299 |  | RO001E143357198/2 | 2025-06-04 | 2025
3299 | jud. ILFOV, loc. VOLUNTARI, Strada Salciei, nr. 2, ap. C3 | IF | solara | 0.005 | 0.00489 | 0 | 0 | CFp | CBC | Retele Electrice Romania SA (Muntenia) | 26832617 |  | RO001E143025684/2 | 2025-06-07 | 2025
3300 | jud. ILFOV, loc. POPESTI-LEORDENI, Strada Paraul Rece, nr. 29, bl. C1 | IF | solara | 0.01071 | 0.010486 | 0 | 0 | CFp | CBC | Retele Electrice Romania SA (Muntenia) | 26833144 |  | RO001E143495876/3 | 2025-06-02 | 2025
3301 | jud. BUCURESTI, loc. SECTOR 1, Strada Cutescu-Stork Cecilia, nr. 22-24, bl. CORP B, ap. B4 | B | solara | 0.005355 | 0.005238 | 0 | 0 | CFp | CBC | Retele Electrice Romania SA (Muntenia) | 26833222 |  | RO001E111036640/2 | 2025-06-11 | 2025
3302 | jud. ILFOV, loc. TUNARI, Strada Orientului, nr. 1, bl. LOT 29, sc. CAD 233, ap. C1 | IF | solara | 0.005 | 0.00489 | 280 | 0.23 | CFp | CBC | Retele Electrice Romania SA (Muntenia) | 26833060 |  | RO001E143030006/2 | 2025-06-19 | 2025
3303 | jud. ILFOV, loc. VOLUNTARI, Strada Salciei, nr. 2, ap. C4 | IF | solara | 0.005 | 0.00489 | 0 | 0 | CFp | CBC | Retele Electrice Romania SA (Muntenia) | 26833520 |  | RO001E143025752/2 | 2025-06-06 | 2025
3304 | jud. GIURGIU, loc. BOLINTIN-VALE, Strada Poarta Luncii, nr. 14 | GR | solara | 0.006 | 0.005879 | 100 | 0.23 | CFp | CBC | Retele Electrice Romania SA (Muntenia) | 26833795 |  | RO001E300900147/3 | 2025-06-06 | 2025
3305 | jud. GIURGIU, loc. GIURGIU, Strada IASOMIEI, nr. 11 | GR | solara | 0.006 | 0.005879 | 200 | 0.23 | CFp | CBC | Retele Electrice Romania SA (Muntenia) | 26835573 |  | RO001E301253969/3 | 2025-06-05 | 2025
3306 | jud. GIURGIU, loc. SABARENI, Strada Teilor, nr. 66-A | GR | solara | 0.006 | 0.005879 | 10 | 0.4 | CFp | CBC | Retele Electrice Romania SA (Muntenia) | 26835841 |  | RO001E131459032/2 | 2025-06-25 | 2025
3307 | jud. ILFOV, loc. DOMNESTI, Drumul Targului, nr. 66 B | IF | solara | 0.00534 | 0.005228 | 0 | 0 | CFp | CBC | Retele Electrice Romania SA (Muntenia) | 26836356 |  | RO001E142224404/2 | 2025-06-21 | 2025
3308 | jud. GIURGIU, loc. MIHAI VODA, Strada Salcamilor, nr. 26-28, ap. Casa 24 | GR | solara | 0.02 | 0.0195 | 0 | 0 | CFp | CBC | Retele Electrice Romania SA (Muntenia) | 26836681 |  | RO001E131475759/2 | 2025-06-14 | 2025
3309 | jud. BUCURESTI, loc. SECTOR 1, Drumul Muntele Gaina, nr. 54 | B | solara | 0.0092 | 0.008998 | 200 | 0.4 | CFp | CBC | Retele Electrice Romania SA (Muntenia) | 26836933 |  | RO001E119509889/2 | 2025-06-03 | 2025
3310 | jud. ILFOV, loc. MAGURELE, Strada Fabrici, nr. 3A | IF | solara | 0.006 | 0.005879 | 0 | 0 | CFp | CBC | Retele Electrice Romania SA (Muntenia) | 26836931 |  | RO001E141421109/2 | 2025-06-13 | 2025
3311 | jud. GIURGIU, loc. OGREZENI, Strada Lalelelor, nr. 7 | GR | solara | 0.005 | 0.00482 | 100 | 0.23 | CFp | CBC | Retele Electrice Romania SA (Muntenia) | 26838528 |  | RO001E301001140/3 | 2025-06-27 | 2025
3312 | jud. ILFOV, loc. CORBEANCA, Strada Dorului, nr. NC4469/2 | IF | solara | 0.008 | 0.00783 | 0 | 0 | CFp | CBC | Retele Electrice Romania SA (Muntenia) | 26839269 |  | RO001E142215257/3 | 2025-06-13 | 2025
3313 | jud. GIURGIU, loc. SABARENI, Strada Principala, nr. 145K | GR | solara | 0.006 | 0.0058 | 280 | 0.23 | CFp | CBC | Retele Electrice Romania SA (Muntenia) | 26838248 |  | RO001E131458143/3 | 2025-06-04 | 2025
3314 | jud. ILFOV, loc. VOLUNTARI, Drumul Negru, nr. 48, bl. nc116499, ap. CASA 16 | IF | solara | 0.00645 | 0.006171 | 22.22 | 0.4 | CFp | CBC | Retele Electrice Romania SA (Muntenia) | 26839057 |  | RO001E143372993/3 | 2025-06-06 | 2025
3315 | jud. BUCURESTI, loc. SECTOR 1, Strada Vasile Gherghel, nr. 12 | B | solara | 0.015 | 0.014698 | 0 | 0 | CFp | CBC | Retele Electrice Romania SA (Muntenia) | 26839494 |  | RO001E108799127/2 | 2025-06-17 | 2025
3316 | jud. BUCURESTI, loc. SECTOR 1, Intrarea Berheci, nr. 11 | B | solara | 0.0092 | 0.009015 | 200 | 0.4 | CFp | CBC | Retele Electrice Romania SA (Muntenia) | 26841480 |  | RO001E100653364/3 | 2025-06-30 | 2025
3317 | jud. GIURGIU, loc. MILCOVATU, Strada crinului, nr. 7 | GR | solara | 0.006 | 0.005879 | 10 | 0.23 | CFp | CBC | Retele Electrice Romania SA (Muntenia) | 26842410 |  | RO001E300682425/3 | 2025-06-01 | 2025
3318 | jud. ILFOV, loc. GRADISTEA, Strada SPERANTEI, nr. 14 | IF | solara | 0.006 | 0.005879 | 100 | 0.23 | CFp | CBC | Retele Electrice Romania SA (Muntenia) | 26846877 |  | RO001E400619842/3 | 2025-06-14 | 2025
3319 | jud. ILFOV, loc. MAGURELE, Strada Seismologilor, nr. 33 | IF | solara | 0.008 | 0.00783 | 0 | 0 | CFp | CBC | Retele Electrice Romania SA (Muntenia) | 26855808 |  | RO001E142581073/2 | 2025-06-13 | 2025
3320 | jud. BUCURESTI, loc. SECTOR 4, Strada Dimitrescu Stefan,Pictor, nr. 38 | B | solara | 0.006 | 0.00587 | 0 | 0 | CFp | CBC | Retele Electrice Romania SA (Muntenia) | 26856358 |  | RO001E105765824/2 | 2025-06-02 | 2025
3321 | jud. GIURGIU, loc. OINACU, Strada Ovidiu, nr. 27 | GR | solara | 0.006 | 0.005879 | 100 | 0.4 | CFp | CBC | Retele Electrice Romania SA (Muntenia) | 26857884 |  | RO001E131270134/3 | 2025-06-08 | 2025
3322 | jud. GIURGIU, loc. VLAD TEPES, Soseaua Bujorului, nr. 636 | GR | solara | 0.01 | 0.009799 | 100 | 0.4 | CFp | CBC | Retele Electrice Romania SA (Muntenia) | 26858008 |  | RO001E131329870/2 | 2025-06-05 | 2025
3323 | jud. BUCURESTI, loc. SECTOR 4, Strada Ciocodeica P. Ioan, sold., nr. 28 - 28B | B | solara | 0.006 | 0.00587 | 20 | 0.23 | CFp | CBC | Retele Electrice Romania SA (Muntenia) | 26858316 |  | RO001E105927835/2 | 2025-06-04 | 2025
3324 | jud. BUCURESTI, loc. SECTOR 1, Strada Clucerului, nr. 84 A | B | solara | 0.0099 | 0.009701 | 300 | 0.4 | CFp | CBC | Retele Electrice Romania SA (Muntenia) | 26862663 |  | RO001E109256902/2 | 2025-06-02 | 2025
3325 | jud. ILFOV, loc. DOMNESTI, Strada Varfu cu Dor, nr. 9 | IF | solara | 0.0105 | 0.01028 | 0 | 0 | CFp | CBC | Retele Electrice Romania SA (Muntenia) | 26866925 |  | RO001E143186345/2 | 2025-06-04 | 2025
3326 | jud. ILFOV, loc. DOBROESTI, Strada Gheorghe Magheru,General, nr. 32 | IF | solara | 0.003 | 0.00291 | 0 | 0 | CFp | CBC | Retele Electrice Romania SA (Muntenia) | 26867299 |  | RO001E104923223/2 | 2025-06-24 | 2025
3327 | jud. BUCURESTI, loc. SECTOR 6, Drumul Valea Larga, nr. 32-38 | B | solara | 0.003 | 0.002939 | 0 | 0 | CFp | CBC | Retele Electrice Romania SA (Muntenia) | 26867450 |  | RO001E110121790/2 | 2025-06-02 | 2025
3328 | jud. BUCURESTI, loc. SECTOR 5, Intrarea Rojistea, nr. 4 | B | solara | 0.006 | 0.00587 | 100 | 0.23 | CFp | CBC | Retele Electrice Romania SA (Muntenia) | 26869590 |  | RO001E109242042/2 | 2025-06-09 | 2025
3329 | jud. ILFOV, loc. SAFTICA, Calea BUCURESTI, nr. 103E/10A1 | IF | solara | 0.01035 | 0.010142 | 0 | 0 | CFp | CBC | Retele Electrice Romania SA (Muntenia) | 26869529 |  | RO001E143442788/3 | 2025-06-17 | 2025
3330 | jud. BUCURESTI, loc. SECTOR 1, Strada Cutescu-Stork Cecilia, nr. 22-24, bl. CORP D, ap. D3 | B | solara | 0.005355 | 0.005238 | 0 | 0 | CFp | CBC | Retele Electrice Romania SA (Muntenia) | 26869742 |  | RO001E111036684/2 | 2025-06-11 | 2025
3331 | jud. GIURGIU, loc. BUDENI, Strada Sioiului, nr. 370 | GR | solara | 0.005 | 0.004899 | 100 | 0.23 | CFp | CBC | Retele Electrice Romania SA (Muntenia) | 26870396 |  | RO001E300527760/3 | 2025-06-02 | 2025
3332 | jud. GIURGIU, loc. JOITA, Strada Avicola, nr. 28L | GR | solara | 0.01 | 0.00979 | 200 | 0.4 | CFp | CBC | Retele Electrice Romania SA (Muntenia) | 26870210 |  | RO001E131416990/3 | 2025-06-06 | 2025
3333 | jud. ILFOV, loc. OTOPENI, Strada Nichita Stanescu, nr. 24, ap. 2 | IF | solara | 0.006 | 0.005879 | 100 | 0.4 | CFp | CBC | Retele Electrice Romania SA (Muntenia) | 26870151 |  | RO001E143318836/2 | 2025-06-02 | 2025
3334 | jud. ILFOV, loc. MOGOSOAIA, Strada 8 Martie, nr. 2A | IF | solara | 0.006 | 0.00587 | 100 | 0.23 | CFp | CBC | Retele Electrice Romania SA (Muntenia) | 26870788 |  | RO001E400669858/3 | 2025-06-01 | 2025
3335 | jud. ILFOV, loc. SILISTEA SNAGOVULUI, Strada COSARNEI, nr. 24A3, bl. Sat Gruiu | IF | solara | 0.0063 | 0.006124 | 0 | 0 | CFp | CBC | Retele Electrice Romania SA (Muntenia) | 26871848 |  | RO001E142455275/2 | 2025-06-05 | 2025
3336 | jud. BUCURESTI, loc. SECTOR 2, Strada Teleajen, nr. 24 A | B | solara | 0.006 | 0.005879 | 100 | 0.23 | CFp | CBC | Retele Electrice Romania SA (Muntenia) | 26872812 |  | RO001E108790847/2 | 2025-06-16 | 2025
3337 | jud. ILFOV, loc. CHITILA, Strada Ion Olteanu, nr. 38 | IF | solara | 0.003 | 0.00293 | 0 | 0 | CFp | CBC | Retele Electrice Romania SA (Muntenia) | 26872567 |  | RO001E141884720/2 | 2025-06-05 | 2025
3338 | jud. ILFOV, loc. BRAGADIRU, Strada CRISUL REPEDE, nr. 165-H, ap. C1 | IF | solara | 0.0099 | 0.009682 | 0 | 0 | CFp | CBC | Retele Electrice Romania SA (Muntenia) | 26873762 |  | RO001E143405912/2 | 2025-06-24 | 2025
3339 | jud. ILFOV, loc. DARASTI-ILFOV, Strada Mihai Eminescu, nr. 156 | IF | solara | 0.006 | 0.00587 | 208 | 0.23 | CFp | CBC | Retele Electrice Romania SA (Muntenia) | 26874833 |  | RO001E400458056/3 | 2025-06-04 | 2025
3340 | jud. ILFOV, loc. BERCENI, Strada 1 Mai, nr. 56 | IF | solara | 0.008 | 0.00779 | 100 | 0.4 | CFp | CBC | Retele Electrice Romania SA (Muntenia) | 26874348 |  | RO001E400976590/4 | 2025-06-04 | 2025
3341 | jud. ILFOV, loc. OLTENI, Strada Ciorogarla, nr. 41 | IF | solara | 0.0082 | 0.008034 | 0 | 0 | CFp | CBC | Retele Electrice Romania SA (Muntenia) | 26874444 |  | RO001E401149403/2 | 2025-06-11 | 2025
3342 | jud. BUCURESTI, loc. SECTOR 6, Strada Boisoara, nr. 18 \20 | B | solara | 0.00546 | 0.005341 | 200 | 0.4 | CFp | CBC | Retele Electrice Romania SA (Muntenia) | 26876336 |  | RO001E103171812/3 | 2025-06-03 | 2025
3343 | jud. ILFOV, loc. PANTELIMON, Strada SIRETULUI, nr. 47, bl. NC121985, ap. LOT 9 | IF | solara | 0.003 | 0.002939 | 0 | 0 | CFp | CBC | Retele Electrice Romania SA (Muntenia) | 26877747 |  | RO001E143461767/2 | 2025-06-02 | 2025
3344 | jud. ILFOV, loc. PANTELIMON, Strada CRISULUI, nr. 8, bl. NC 118916 | IF | solara | 0.004 | 0.003919 | 0 | 0 | CFp | CBC | Retele Electrice Romania SA (Muntenia) | 26877118 |  | RO001E143463253/2 | 2025-06-25 | 2025
3345 | jud. BUCURESTI, loc. SECTOR 2, Strada Ronda, nr. 31 | B | solara | 0.00534 | 0.005232 | 50 | 0.23 | CFp | CBC | Retele Electrice Romania SA (Muntenia) | 26877539 |  | RO001E104402416/2 | 2025-06-09 | 2025
3346 | jud. ILFOV, loc. PANTELIMON, Strada Galati, nr. 8 | IF | solara | 0.006 | 0.005879 | 98 | 0.23 | CFp | CBC | Retele Electrice Romania SA (Muntenia) | 26878296 |  | RO001E143264094/3 | 2025-06-02 | 2025
3347 | jud. ILFOV, loc. PANTELIMON, Strada Galati, nr. 13 | IF | solara | 0.006 | 0.005879 | 100 | 0.23 | CFp | CBC | Retele Electrice Romania SA (Muntenia) | 26878910 |  | RO001E142793382/3 | 2025-06-03 | 2025
3348 | jud. BUCURESTI, loc. SECTOR 3, Drumul Gura Calitei, nr. 96-100, bl. 4, et. 2, ap. 10 | B | solara | 0.003 | 0.00293 | 100 | 0.4 | CFp | CBC | Retele Electrice Romania SA (Muntenia) | 26878679 |  | RO001E111963436/2 | 2025-06-03 | 2025
3349 | jud. ILFOV, loc. VOLUNTARI, Strada Vasile Alecsandri, nr. 1, sc. VILA, ap. 41 | IF | solara | 0.008 | 0.007838 | 12 | 0.4 | CFp | CBC | Retele Electrice Romania SA (Muntenia) | 26882120 |  | RO001E142828538/4 | 2025-06-11 | 2025
3350 | jud. BUCURESTI, loc. SECTOR 4, Strada Bardului, nr. 7, ap. AP1 | B | solara | 0.006 | 0.00583 | 100 | 0.23 | CFp | CBC | Retele Electrice Romania SA (Muntenia) | 26881722 |  | RO001E106112911/4 | 2025-06-03 | 2025
3351 | jud. BUCURESTI, loc. SECTOR 2, Strada Mecet, nr. 59 A | B | solara | 0.012 | 0.01168 | 200 | 0.4 | CFp | CBC | Retele Electrice Romania SA (Muntenia) | 26881611 |  | RO001E109104375/2 | 2025-06-16 | 2025
3352 | jud. ILFOV, loc. MOGOSOAIA, Strada Livezilor, nr. 51D | IF | solara | 0.01 | 0.0097 | 0 | 0 | CFp | CBC | Retele Electrice Romania SA (Muntenia) | 26881351 |  | RO001E142309161/4 | 2025-06-06 | 2025
3353 | jud. BUCURESTI, loc. SECTOR 3, Drumul Gura Calitei, nr. 96-100, bl. 3, et. parter, ap. 3 | B | solara | 0.003 | 0.00293 | 0 | 0 | CFp | CBC | Retele Electrice Romania SA (Muntenia) | 26882423 |  | RO001E111963807/2 | 2025-06-03 | 2025
3354 | jud. BUCURESTI, loc. SECTOR 3, Strada Popescu Alexandru,Locotenent, nr. 5F | B | solara | 0.005 | 0.00489 | 200 | 0.23 | CFp | CBC | Retele Electrice Romania SA (Muntenia) | 26883468 |  | RO001E109097680/3 | 2025-06-11 | 2025
3355 | jud. GIURGIU, loc. TANTAVA, Ulita Morii, nr. 160 | GR | solara | 0.006 | 0.005879 | 0 | 0 | CFp | CBC | Retele Electrice Romania SA (Muntenia) | 26883421 |  | RO001E301018698/2 | 2025-06-04 | 2025
3356 | jud. ILFOV, loc. DOMNESTI, Strada Intravilan, nr. NC 121198 | IF | solara | 0.01212 | 0.011877 | 0 | 0 | CFp | CBC | Retele Electrice Romania SA (Muntenia) | 26884072 |  | RO001E143350483/2 | 2025-06-13 | 2025
3357 | jud. ILFOV, loc. CIOROGARLA, Strada Bucuresti, nr. 45 | IF | solara | 0.006 | 0.005879 | 0 | 0 | CFp | CBC | Retele Electrice Romania SA (Muntenia) | 26884590 |  | RO001E400423889/2 | 2025-06-05 | 2025
3358 | jud. ILFOV, loc. BUFTEA, Strada Fulger, nr. 53D | IF | solara | 0.006 | 0.00587 | 20 | 0.23 | CFp | CBC | Retele Electrice Romania SA (Muntenia) | 26886069 |  | RO001E143371464/2 | 2025-06-05 | 2025
3359 | jud. ILFOV, loc. OSTRATU, Strada Salciei, nr. 7 | IF | solara | 0.012 | 0.011268 | 280 | 0.4 | CFp | CBC | Retele Electrice Romania SA (Muntenia) | 26889748 |  | RO001E141252594/2 | 2025-06-03 | 2025
3360 | jud. BUCURESTI, loc. SECTOR 4, Intrarea Tecsesti, nr. 4A | B | solara | 0.006 | 0.00583 | 100 | 0.23 | CFp | CBC | Retele Electrice Romania SA (Muntenia) | 26891272 |  | RO001E119983324/2 | 2025-06-05 | 2025
3361 | jud. ILFOV, loc. POPESTI-LEORDENI, Soseaua Oltenitei, nr. 50 | IF | solara | 0.008 | 0.00764 | 0 | 0 | CFp | CBC | Retele Electrice Romania SA (Muntenia) | 26891563 |  | RO001E401052462/2 | 2025-06-01 | 2025
3362 | jud. ILFOV, loc. DOBROESTI, Intrarea Cuza Voda, nr. 9B | IF | solara | 0.00935 | 0.009133 | 0 | 0 | CFp | CBC | Retele Electrice Romania SA (Muntenia) | 26892431 |  | RO001E109348768/7 | 2025-06-10 | 2025
3363 | jud. ILFOV, loc. STEFANESTII DE JOS, Strada Podului, nr. 9 | IF | solara | 0.01 | 0.00972 | 200 | 0.4 | CFp | CBC | Retele Electrice Romania SA (Muntenia) | 26892001 |  | RO001E143115189/3 | 2025-06-13 | 2025
3364 | jud. GIURGIU, loc. CARTOJANI, Strada Bisericii, nr. 60 | GR | solara | 0.01 | 0.009799 | 100 | 0.4 | CFp | CBC | Retele Electrice Romania SA (Muntenia) | 26892730 |  | RO001E300814859/4 | 2025-06-03 | 2025
3365 | jud. ILFOV, loc. BERCENI, Intrarea PRIMAVERII, nr. 11 | IF | solara | 0.00546 | 0.005341 | 280 | 0.4 | CFp | CBC | Retele Electrice Romania SA (Muntenia) | 26893220 |  | RO001E141269671/2 | 2025-06-04 | 2025
3366 | jud. BUCURESTI, loc. SECTOR 4, Strada Ciocanesti, nr. 32 | B | solara | 0.00528 | 0.005164 | 100 | 0.4 | CFp | CBC | Retele Electrice Romania SA (Muntenia) | 26893582 |  | RO001E110737041/2 | 2025-06-06 | 2025
3367 | jud. GIURGIU, loc. VALEA PLOPILOR, Strada Valea Catrinei, nr. 11C | GR | solara | 0.00777 | 0.007607 | 0 | 0 | CFp | CBC | Retele Electrice Romania SA (Muntenia) | 26895015 |  | RO001E131372519/3 | 2025-06-11 | 2025
3368 | jud. ILFOV, loc. GLINA, Strada Ilfov, nr. 14 | IF | solara | 0.006 | 0.005879 | 98 | 0.23 | CFp | CBC | Retele Electrice Romania SA (Muntenia) | 26895944 |  | RO001E141217573/2 | 2025-06-04 | 2025
3369 | jud. GIURGIU, loc. ADUNATII-COPACENI, Strada Scolii, nr. 24 | GR | solara | 0.006 | 0.00568 | 13.88 | 0.23 | CFp | CBC | Retele Electrice Romania SA (Muntenia) | 26895182 |  | RO001E300483660/3 | 2025-06-03 | 2025
3370 | jud. GIURGIU, loc. COMASCA, Strada PANDELE, nr. 23 | GR | solara | 0.003 | 0.002939 | 100 | 0.23 | CFp | CBC | Retele Electrice Romania SA (Muntenia) | 26896531 |  | RO001E300330919/4 | 2025-06-03 | 2025
3371 | jud. GIURGIU, loc. JOITA, Strada Podul Banului, nr. 86B | GR | solara | 0.0087 | 0.00852 | 200 | 0.4 | CFp | CBC | Retele Electrice Romania SA (Muntenia) | 26896154 |  | RO001E131350380/3 | 2025-06-13 | 2025
3372 | jud. GIURGIU, loc. HERASTI, Strada Ciusuleni, nr. 22 | GR | solara | 0.005 | 0.004899 | 10 | 0.23 | CFp | CBC | Retele Electrice Romania SA (Muntenia) | 26897187 |  | RO001E300756641/3 | 2025-06-30 | 2025
3373 | jud. GIURGIU, loc. GIURGIU, Bulevardul 1 Decembrie 1918, nr. 38A | GR | solara | 0.01 | 0.009799 | 0 | 0 | CFp | CBC | Retele Electrice Romania SA (Muntenia) | 26897653 |  | RO001E301216047/3 | 2025-06-03 | 2025
3374 | jud. ILFOV, loc. OSTRATU, Strada Platanului, nr. 28 | IF | solara | 0.005 | 0.0048 | 100 | 0.4 | CFp | CBC | Retele Electrice Romania SA (Muntenia) | 26897406 |  | RO001E400986704/2 | 2025-06-03 | 2025
3375 | jud. ILFOV, loc. CORBEANCA, Strada Sperantei, nr. 8 | IF | solara | 0.008 | 0.00764 | 8.33 | 0.4 | CFp | CBC | Retele Electrice Romania SA (Muntenia) | 26897688 |  | RO001E401120413/2 | 2025-06-06 | 2025
3376 | jud. GIURGIU, loc. GIURGIU, Strada Pastorului, nr. 31 | GR | solara | 0.006 | 0.005879 | 100 | 0.23 | CFp | CBC | Retele Electrice Romania SA (Muntenia) | 26898034 |  | RO001E300078020/2 | 2025-06-03 | 2025
3377 | jud. GIURGIU, loc. BOLINTIN-DEAL, Strada Barbu Lautaru, nr. 21A | GR | solara | 0.006 | 0.005879 | 50 | 0.23 | CFp | CBC | Retele Electrice Romania SA (Muntenia) | 26897888 |  | RO001E131375860/2 | 2025-06-03 | 2025
3378 | jud. GIURGIU, loc. GHIMPATI, Strada Bucuresti-Alexandria, nr. 25 | GR | solara | 0.015 | 0.01469 | 100 | 0.4 | CFp | CBC | Retele Electrice Romania SA (Muntenia) | 26898252 |  | RO001E301158312/5 | 2025-06-11 | 2025
3379 | jud. ILFOV, loc. POPESTI-LEORDENI, Strada Amurgului, nr. 48E, bl. CASA C2 | IF | solara | 0.006 | 0.005878 | 100 | 0.23 | CFp | CBC | Retele Electrice Romania SA (Muntenia) | 26898402 |  | RO001E141566479/4 | 2025-06-03 | 2025
3380 | jud. ILFOV, loc. OTOPENI, Strada Eroilor, nr. 1H2 | IF | solara | 0.005 | 0.004894 | 100 | 0.4 | CFp | CBC | Retele Electrice Romania SA (Muntenia) | 26899879 |  | RO001E142556176/2 | 2025-06-11 | 2025
3381 | jud. BUCURESTI, loc. SECTOR 1, Strada Fortunei, nr. 40 | B | solara | 0.01 | 0.00975 | 0 | 0 | CFp | CBC | Retele Electrice Romania SA (Muntenia) | 26899848 |  | RO001E100614978/3 | 2025-06-12 | 2025
3382 | jud. ILFOV, loc. BRAGADIRU, Strada SOS . ALEXANDRIEI, nr. 301 | IF | solara | 0.006 | 0.00578 | 25 | 0.23 | CFp | CBC | Retele Electrice Romania SA (Muntenia) | 26900394 |  | RO001E400233473/2 | 2025-06-11 | 2025
3383 | jud. BUCURESTI, loc. SECTOR 3, Drumul Gura Calitei, nr. 96-100, bl. 5, ap. 2 | B | solara | 0.003 | 0.00293 | 0 | 0 | CFp | CBC | Retele Electrice Romania SA (Muntenia) | 26900604 |  | RO001E112000653/2 | 2025-06-06 | 2025
3384 | jud. GIURGIU, loc. GIURGIU, Strada Foisor, nr. 30 | GR | solara | 0.006 | 0.005879 | 100 | 0.23 | CFp | CBC | Retele Electrice Romania SA (Muntenia) | 26901637 |  | RO001E301114224/2 | 2025-06-13 | 2025
3385 | jud. ILFOV, loc. BURIAS, Strada FAGULUI, nr. 27 | IF | solara | 0.008 | 0.007839 | 0 | 0 | CFp | CBC | Retele Electrice Romania SA (Muntenia) | 26901639 |  | RO001E141266601/2 | 2025-06-03 | 2025
3386 | jud. ILFOV, loc. OTOPENI, Strada Craitelor, nr. 1 S | IF | solara | 0.006 | 0.00587 | 50 | 0.4 | CFp | CBC | Retele Electrice Romania SA (Muntenia) | 26901708 |  | RO001E401119040/2 | 2025-06-03 | 2025
3387 | jud. ILFOV, loc. OTOPENI, Strada 1 Mai, nr. 68 | IF | solara | 0.01 | 0.00979 | 50 | 0.4 | CFp | CBC | Retele Electrice Romania SA (Muntenia) | 26901788 |  | RO001E141598328/4 | 2025-06-03 | 2025
3388 | jud. BUCURESTI, loc. SECTOR 3, Strada Postavarul, nr. 20 A | B | solara | 0.01577 | 0.0154 | 0 | 0 | CFp | CBC | Retele Electrice Romania SA (Muntenia) | 26904818 |  | RO001E109298201/2 | 2025-06-05 | 2025
3389 | jud. ILFOV, loc. BRANESTI, Strada NEGRU VODA, nr. 54A | IF | solara | 0.003 | 0.00293 | 20 | 0.23 | CFp | CBC | Retele Electrice Romania SA (Muntenia) | 26906016 |  | RO001E400021423/3 | 2025-06-04 | 2025
3390 | jud. ILFOV, loc. TUNARI, Strada 1 Decembrie, nr. 124-A, bl. T38, sc. P120/1, ap. 1 | IF | solara | 0.005 | 0.004899 | 0 | 0 | CFp | CBC | Retele Electrice Romania SA (Muntenia) | 26905653 |  | RO001E143559642/2 | 2025-06-08 | 2025
3391 | jud. ILFOV, loc. BERCENI, Strada Maslinului, nr. 26 | IF | solara | 0.006 | 0.005879 | 20 | 0.23 | CFp | CBC | Retele Electrice Romania SA (Muntenia) | 26907181 |  | RO001E143015234/2 | 2025-06-25 | 2025
3392 | jud. ILFOV, loc. BALOTESTI, Strada Margaretelor, nr. 6/3 | IF | solara | 0.008 | 0.00764 | 50 | 0.4 | CFp | CBC | Retele Electrice Romania SA (Muntenia) | 26907141 |  | RO001E141872873/3 | 2025-06-17 | 2025
3393 | jud. ILFOV, loc. TUNARI, Strada 1 Decembrie, nr. 124-A, bl. T38, sc. P120/1, ap. SP.COM.1 | IF | solara | 0.02 | 0.019599 | 0 | 0 | CFp | CBC | Retele Electrice Romania SA (Muntenia) | 26907607 |  | RO001E143559721/2 | 2025-06-06 | 2025
3394 | jud. GIURGIU, loc. BUCSANI, Strada Prelungire Principala 2, nr. 2 | GR | solara | 0.005005 | 0.004705 | 0 | 0 | CFp | CBC | Retele Electrice Romania SA (Muntenia) | 26907572 |  | RO001E131359930/3 | 2025-06-08 | 2025
3395 | jud. ILFOV, loc. MAGURELE, Strada PESTILOR, nr. 8 | IF | solara | 0.006 | 0.005879 | 10 | 0.23 | CFp | CBC | Retele Electrice Romania SA (Muntenia) | 26908658 |  | RO001E143253395/3 | 2025-06-09 | 2025
3396 | jud. GIURGIU, loc. MALU SPART, Strada Malu Spart, nr. 455 | GR | solara | 0.00886 | 0.008673 | 280 | 0.23 | CFp | CBC | Retele Electrice Romania SA (Muntenia) | 26910107 |  | RO001E300923984/4 | 2025-06-21 | 2025
3397 | jud. BUCURESTI, loc. SECTOR 6, Bulevardul Timisoara, nr. 43, bl. 34, sc. B | B | solara | 0.01 | 0.00979 | 0 | 0 | CFp | CBC | Retele Electrice Romania SA (Muntenia) | 26909995 |  | RO001E107254458/2 | 2025-06-16 | 2025
3398 | jud. GIURGIU, loc. CREVEDIA MICA, Strada PRINCIPALA, nr. 4 | GR | solara | 0.005 | 0.004899 | 100 | 0.4 | CFp | CBC | Retele Electrice Romania SA (Muntenia) | 26909904 |  | RO001E301092016/3 | 2025-06-11 | 2025
3399 | jud. ILFOV, loc. TUNARI, Strada 1 Decembrie, nr. 124-A, bl. T38, sc. P120/1, ap. SP.COM 4 | IF | solara | 0.02 | 0.019599 | 0 | 0 | CFp | CBC | Retele Electrice Romania SA (Muntenia) | 26910695 |  | RO001E143559754/2 | 2025-06-06 | 2025
3400 | jud. GIURGIU, loc. SABARENI, Strada PLOPILOR, nr. 14c | GR | solara | 0.005 | 0.004899 | 10 | 0.4 | CFp | CBC | Retele Electrice Romania SA (Muntenia) | 26910574 |  | RO001E131415887/3 | 2025-06-08 | 2025
3401 | jud. ILFOV, loc. BRAGADIRU, Strada Rubinului, nr. 9P | IF | solara | 0.008 | 0.00783 | 200 | 0.4 | CFp | CBC | Retele Electrice Romania SA (Muntenia) | 26910342 |  | RO001E141687855/3 | 2025-06-03 | 2025
3402 | jud. ILFOV, loc. DOMNESTI, Strada LAMAIULUI, nr. 6, ap. C1 | IF | solara | 0.00528 | 0.005164 | 200 | 0.4 | CFp | CBC | Retele Electrice Romania SA (Muntenia) | 26910833 |  | RO001E143252259/2 | 2025-06-09 | 2025
3403 | jud. ILFOV, loc. POPESTI-LEORDENI, Strada Greaca, nr. 20B, et. 1 | IF | solara | 0.006 | 0.00583 | 300 | 0.23 | CFp | CBC | Retele Electrice Romania SA (Muntenia) | 26910979 |  | RO001E143073654/3 | 2025-06-05 | 2025
3404 | jud. ILFOV, loc. DOMNESTI, Intrarea Campul cu Flori, nr. 7C | IF | solara | 0.006 | 0.005825 | 100 | 0.23 | CFp | CBC | Retele Electrice Romania SA (Muntenia) | 26911254 |  | RO001E141935895/2 | 2025-06-05 | 2025
3405 | jud. ILFOV, loc. BRAGADIRU, Strada Rubinului, nr. 3, bl. vila 5, ap. C5 | IF | solara | 0.006 | 0.00583 | 300 | 0.23 | CFp | CBC | Retele Electrice Romania SA (Muntenia) | 26911900 |  | RO001E143166286/3 | 2025-06-27 | 2025
3406 | jud. ILFOV, loc. OTOPENI, Strada Matei Basarab, nr. 13 C | IF | solara | 0.015 | 0.01465 | 600 | 0.4 | CFp | CBC | Retele Electrice Romania SA (Muntenia) | 26911861 |  | RO001E141276949/4 | 2025-06-12 | 2025
3407 | jud. BUCURESTI, loc. SECTOR 5, Strada Dantelei, nr. 90D | B | solara | 0.01012 | 0.009858 | 200 | 0.4 | CFp | CBC | Retele Electrice Romania SA (Muntenia) | 26915830 |  | RO001E118605245/3 | 2025-06-10 | 2025
3408 | jud. ILFOV, loc. BERCENI, Strada Sperantei, nr. 19 | IF | solara | 0.008 | 0.007835 | 0 | 0 | CFp | CBC | Retele Electrice Romania SA (Muntenia) | 26920923 |  | RO001E141437285/3 | 2025-06-13 | 2025
3409 | jud. ILFOV, loc. POPESTI-LEORDENI, Strada Zorilor, nr. 4A | IF | solara | 0.006 | 0.005825 | 100 | 0.23 | CFp | CBC | Retele Electrice Romania SA (Muntenia) | 26920640 |  | RO001E143571095/2 | 2025-06-05 | 2025
3410 | jud. BUCURESTI, loc. SECTOR 5, Strada Porumbaru Ion, Mr., nr. 66 | B | solara | 0.006 | 0.005825 | 100 | 0.23 | CFp | CBC | Retele Electrice Romania SA (Muntenia) | 26920745 |  | RO001E107810096/2 | 2025-06-05 | 2025
3411 | jud. ILFOV, loc. OTOPENI, Strada Cimpului, nr. 22E | IF | solara | 0.011 | 0.01076 | 200 | 0.4 | CFp | CBC | Retele Electrice Romania SA (Muntenia) | 26922899 |  | RO001E141798724/5 | 2025-06-04 | 2025
3412 | jud. ILFOV, loc. SNAGOV, Intrarea Panselutelor, nr. 21A4 | IF | solara | 0.006 | 0.00587 | 20 | 0.23 | CFp | CBC | Retele Electrice Romania SA (Muntenia) | 26927401 |  | RO001E142809313/2 | 2025-06-08 | 2025
3413 | jud. ILFOV, loc. TUNARI, Strada 1 Decembrie, nr. 119, bl. 62512 CAD, ap. VILA 315 | IF | solara | 0.003 | 0.00293 | 0 | 0 | CFp | CBC | Retele Electrice Romania SA (Muntenia) | 26927074 |  | RO001E143409703/2 | 2025-06-11 | 2025
3414 | jud. GIURGIU, loc. GIURGIU, Strada Plevnei, nr. 50 | GR | solara | 0.006 | 0.005879 | 200 | 0.23 | CFp | CBC | Retele Electrice Romania SA (Muntenia) | 26928379 |  | RO001E300090046/2 | 2025-06-26 | 2025
3415 | jud. GIURGIU, loc. GIURGIU, Intrarea Oltului, nr. 1-A | GR | solara | 0.006 | 0.005872 | 0 | 0 | CFp | CBC | Retele Electrice Romania SA (Muntenia) | 26926998 |  | RO001E131459335/2 | 2025-06-08 | 2025
3416 | jud. ILFOV, loc. DOMNESTI, Intrarea Cernei, nr. 3 | IF | solara | 0.005 | 0.00484 | 100 | 0.4 | CFp | CBC | Retele Electrice Romania SA (Muntenia) | 26930596 |  | RO001E141230950/3 | 2025-06-17 | 2025
3417 | jud. BUCURESTI, loc. SECTOR 6, Strada Cernisoara, nr. 87D | B | solara | 0.01 | 0.0097 | 200 | 0.4 | CFp | CBC | Retele Electrice Romania SA (Muntenia) | 26930291 |  | RO001E107334558/3 | 2025-06-13 | 2025
3418 | jud. GIURGIU, loc. GRADINARI, Strada Magnoliilor, nr. 164 | GR | solara | 0.005 | 0.004899 | 100 | 0.23 | CFp | CBC | Retele Electrice Romania SA (Muntenia) | 26931093 |  | RO001E301015943/3 | 2025-06-08 | 2025
3419 | jud. GIURGIU, loc. GREACA, Strada PRINCIPALA, nr. 180 | GR | solara | 0.006 | 0.005862 | 230 | 0.23 | CFp | CBC | Retele Electrice Romania SA (Muntenia) | 26931403 |  | RO001E300740655/4 | 2025-06-06 | 2025
3420 | jud. ILFOV, loc. BURIAS, Strada Prof.Ion Ionita, nr. 2 | IF | solara | 0.00768 | 0.007525 | 200 | 0.4 | CFp | CBC | Retele Electrice Romania SA (Muntenia) | 26932300 |  | RO001E400631318/4 | 2025-06-05 | 2025
3421 | jud. ILFOV, loc. CLINCENI, Strada Principala, nr. 189A | IF | solara | 0.008 | 0.00774 | 200 | 0.4 | CFp | CBC | Retele Electrice Romania SA (Muntenia) | 26932188 |  | RO001E141373914/2 | 2025-06-05 | 2025
3422 | jud. ILFOV, loc. DRAGOMIRESTI-VALE, Strada NUCILOR, nr. 27 | IF | solara | 0.006 | 0.00587 | 100 | 0.23 | CFp | CBC | Retele Electrice Romania SA (Muntenia) | 26932689 |  | RO001E142176949/2 | 2025-06-13 | 2025
3423 | jud. ILFOV, loc. CLINCENI, Strada Verii, nr. 28 | IF | solara | 0.008 | 0.00783 | 200 | 0.4 | CFp | CBC | Retele Electrice Romania SA (Muntenia) | 26932202 |  | RO001E400972664/4 | 2025-06-30 | 2025
3424 | jud. GIURGIU, loc. SABARENI, Strada Principala, nr. 131 | GR | solara | 0.006 | 0.005879 | 10 | 0.23 | CFp | CBC | Retele Electrice Romania SA (Muntenia) | 26933711 |  | RO001E131271809/2 | 2025-06-05 | 2025
3425 | jud. GIURGIU, loc. TANTAVA, Strada SABARULUI, nr. 208 | GR | solara | 0.006 | 0.00587 | 0 | 0 | CFp | CBC | Retele Electrice Romania SA (Muntenia) | 26934006 |  | RO001E131439388/2 | 2025-06-08 | 2025
3426 | jud. ILFOV, loc. VLADICEASCA, Strada Renasterii, nr. 12 | IF | solara | 0.005 | 0.004894 | 100 | 0.4 | CFp | CBC | Retele Electrice Romania SA (Muntenia) | 26934379 |  | RO001E401155545/3 | 2025-06-13 | 2025
3427 | jud. GIURGIU, loc. VANATORII MICI, Strada LINIA MARE, nr. 58 | GR | solara | 0.005 | 0.004894 | 50 | 0.4 | CFp | CBC | Retele Electrice Romania SA (Muntenia) | 26935238 |  | RO001E131461495/2 | 2025-06-28 | 2025
3428 | jud. ILFOV, loc. MOGOSOAIA, Strada Nichita Stanescu, nr. 2 | IF | solara | 0.008 | 0.00778 | 100 | 0.4 | CFp | CBC | Retele Electrice Romania SA (Muntenia) | 26935772 |  | RO001E142393715/3 | 2025-06-12 | 2025
3429 | jud. BUCURESTI, loc. SECTOR 5, Strada Dantelei, nr. 100B, ap. 4 | B | solara | 0.006 | 0.005878 | 200 | 0.4 | CFp | CBC | Retele Electrice Romania SA (Muntenia) | 26936166 |  | RO001E110775234/3 | 2025-06-09 | 2025
3430 | jud. BUCURESTI, loc. SECTOR 6, Drumul Valea Cricovului, nr. 52 | B | solara | 0.0081 | 0.007937 | 0 | 0 | CFp | CBC | Retele Electrice Romania SA (Muntenia) | 26936463 |  | RO001E112041580/3 | 2025-06-07 | 2025
3431 | jud. BUCURESTI, loc. SECTOR 1, Strada Plaurului, nr. 12 | B | solara | 0.006 | 0.005825 | 300 | 0.23 | CFp | CBC | Retele Electrice Romania SA (Muntenia) | 26935932 |  | RO001E100643510/2 | 2025-06-13 | 2025
3432 | jud. GIURGIU, loc. NAIPU, Strada Cernaia, nr. 21A | GR | solara | 0.005 | 0.004899 | 100 | 0.23 | CFp | CBC | Retele Electrice Romania SA (Muntenia) | 26936581 |  | RO001E300612776/4 | 2025-06-11 | 2025
3433 | jud. ILFOV, loc. OTOPENI, Strada Scolii, nr. 2 | IF | solara | 0.00425 | 0.004155 | 0 | 0 | CFp | CBC | Retele Electrice Romania SA (Muntenia) | 26937371 |  | RO001E401034428/3 | 2025-06-05 | 2025
3434 | jud. BUCURESTI, loc. SECTOR 1, Strada Carpenului, nr. 3 | B | solara | 0.006 | 0.005879 | 100 | 0.23 | CFp | CBC | Retele Electrice Romania SA (Muntenia) | 26937129 |  | RO001E103239794/3 | 2025-06-12 | 2025
3435 | jud. GIURGIU, loc. BANEASA, Strada Principala, nr. 25 | GR | solara | 0.006 | 0.005879 | 100 | 0.23 | CFp | CBC | Retele Electrice Romania SA (Muntenia) | 26936728 |  | RO001E300228083/3 | 2025-06-11 | 2025
3436 | jud. BUCURESTI, loc. SECTOR 3, Drumul Gura Calitei, nr. 96-100, bl. 6, et. parter, ap. 1 | B | solara | 0.003 | 0.00293 | 0 | 0 | CFp | CBC | Retele Electrice Romania SA (Muntenia) | 26936684 |  | RO001E112088143/2 | 2025-06-11 | 2025
3437 | jud. ILFOV, loc. BERCENI, Bulevardul 1 Mai, nr. 319-B, ap. CASA 33 | IF | solara | 0.005 | 0.004899 | 0 | 0 | CFp | CBC | Retele Electrice Romania SA (Muntenia) | 26937333 |  | RO001E143391893/2 | 2025-06-07 | 2025
3438 | jud. GIURGIU, loc. CARTOJANI, Strada Crizantemei, nr. 18 | GR | solara | 0.006 | 0.005875 | 0 | 0 | CFp | CBC | Retele Electrice Romania SA (Muntenia) | 26937107 |  | RO001E301074869/2 | 2025-06-13 | 2025
3439 | jud. ILFOV, loc. BERCENI, Intrarea CIULIN, nr. 2K | IF | solara | 0.008 | 0.007839 | 6.25 | 0.4 | CFp | CBC | Retele Electrice Romania SA (Muntenia) | 26937364 |  | RO001E142999368/3 | 2025-06-21 | 2025
3440 | jud. BUCURESTI, loc. SECTOR 6, Strada Muntii Gurghiului, nr. 8 | B | solara | 0.00384 | 0.003713 | 100 | 0.23 | CFp | CBC | Retele Electrice Romania SA (Muntenia) | 26937852 |  | RO001E119735408/2 | 2025-06-06 | 2025
3441 | jud. ILFOV, loc. CHITILA, Strada Dej, nr. 11 | IF | solara | 0.006 | 0.00587 | 100 | 0.23 | CFp | CBC | Retele Electrice Romania SA (Muntenia) | 26937998 |  | RO001E400278494/2 | 2025-06-19 | 2025
3442 | jud. BUCURESTI, loc. SECTOR 1, Strada Aeromodelului, nr. 11, ap. 3 | B | solara | 0.01452 | 0.01422 | 0 | 0 | CFp | CBC | Retele Electrice Romania SA (Muntenia) | 26937589 |  | RO001E110160579/4 | 2025-06-17 | 2025
3443 | jud. BUCURESTI, loc. SECTOR 6, Intrarea Catlabuga, nr. 14 -16 | B | solara | 0.006 | 0.0058 | 200 | 0.4 | CFp | CBC | Retele Electrice Romania SA (Muntenia) | 26937930 |  | RO001E109087454/2 | 2025-06-12 | 2025
3444 | jud. ILFOV, loc. CLINCENI, Soseaua Bucuresti-Domnesti, nr. 32, ap. C13 AP 2 | IF | solara | 0.006 | 0.005825 | 100 | 0.23 | CFp | CBC | Retele Electrice Romania SA (Muntenia) | 26938870 |  | RO001E142981550/2 | 2025-06-05 | 2025
3445 | jud. GIURGIU, loc. GIURGIU, Strada Mateescu George, nr. 5 | GR | solara | 0.006 | 0.005879 | 200 | 0.23 | CFp | CBC | Retele Electrice Romania SA (Muntenia) | 26939006 |  | RO001E300037496/2 | 2025-06-06 | 2025
3446 | jud. ILFOV, loc. TUNARI, Strada A.I.Cuza, nr. 71, ap. C3 | IF | solara | 0.00984 | 0.009588 | 0 | 0 | CFp | CBC | Retele Electrice Romania SA (Muntenia) | 26939002 |  | RO001E143559877/2 | 2025-06-05 | 2025
3447 | jud. ILFOV, loc. BRAGADIRU, Strada CUGETARII, nr. 3 | IF | solara | 0.006 | 0.00587 | 200 | 0.23 | CFp | CBC | Retele Electrice Romania SA (Muntenia) | 26942105 |  | RO001E141689059/3 | 2025-06-07 | 2025
3448 | jud. GIURGIU, loc. MALU, Strada POPAZU, nr. 4 | GR | solara | 0.005 | 0.004899 | 100 | 0.23 | CFp | CBC | Retele Electrice Romania SA (Muntenia) | 26941418 |  | RO001E301253789/3 | 2025-06-15 | 2025
3449 | jud. ILFOV, loc. MANOLACHE, Strada Cringului, nr. 5 A | IF | solara | 0.01008 | 0.009868 | 200 | 0.4 | CFp | CBC | Retele Electrice Romania SA (Muntenia) | 26941538 |  | RO001E401032785/2 | 2025-06-17 | 2025
3450 | jud. BUCURESTI, loc. SECTOR 4, Strada Duminicii, nr. 40 | B | solara | 0.003115 | 0.003052 | 100 | 0.23 | CFp | CBC | Retele Electrice Romania SA (Muntenia) | 26942441 |  | RO001E108827084/2 | 2025-06-18 | 2025
3451 | jud. Giurgiu, loc. RADU VODA, Strada Ciresului, nr. 1 | GR | solara | 0.005 | 0.004899 | 100 | 0.23 | CFp | CBC | Retele Electrice Romania SA (Muntenia) | 26943314 |  | RO001E300317374/3 | 2025-06-15 | 2025
3452 | jud. BUCURESTI, loc. SECTOR 1, Strada Hagi Moscu Maria, nr. 11 | B | solara | 0.006 | 0.005879 | 0 | 0 | CFp | CBC | Retele Electrice Romania SA (Muntenia) | 26944042 |  | RO001E108364237/3 | 2025-06-12 | 2025
3453 | jud. ILFOV, loc. BUFTEA, Strada Crisan, nr. 31A | IF | solara | 0.00576 | 0.005595 | 100 | 0.23 | CFp | CBC | Retele Electrice Romania SA (Muntenia) | 26943663 |  | RO001E141595235/3 | 2025-06-07 | 2025
3454 | jud. ILFOV, loc. PANTELIMON, Intrarea MEHEDINTI, nr. 6 | IF | solara | 0.005 | 0.00489 | 200 | 0.23 | CFp | CBC | Retele Electrice Romania SA (Muntenia) | 26943379 |  | RO001E142231345/2 | 2025-06-13 | 2025
3455 | jud. ILFOV, loc. BERCENI, Strada Primaverii, nr. 80F | IF | solara | 0.006 | 0.004899 | 100 | 0.23 | CFp | CBC | Retele Electrice Romania SA (Muntenia) | 26943711 |  | RO001E142975823/2 | 2025-06-12 | 2025
3456 | jud. GIURGIU, loc. GIURGIU, Soseaua Alexandriei, nr. 137 | GR | solara | 0.006 | 0.005879 | 100 | 0.23 | CFp | CBC | Retele Electrice Romania SA (Muntenia) | 26944825 |  | RO001E300117798/2 | 2025-06-11 | 2025
3457 | jud. ILFOV, loc. POPESTI-LEORDENI, Strada Pavlicheni, nr. 95 | IF | solara | 0.008 | 0.007785 | 30 | 0.4 | CFp | CBC | Retele Electrice Romania SA (Muntenia) | 26944043 |  | RO001E141373600/2 | 2025-06-11 | 2025
3458 | jud. ILFOV, loc. BRAGADIRU, Strada Topaz, nr. 11, ap. VILA 14 | IF | solara | 0.01 | 0.0096 | 0 | 0 | CFp | CBC | Retele Electrice Romania SA (Muntenia) | 26944147 |  | RO001E142556996/2 | 2025-06-11 | 2025
3459 | jud. ILFOV, loc. VOLUNTARI, Strada Tuberozelor, nr. 8-B, bl. CASA 2 | IF | solara | 0.008376 | 0.008198 | 0 | 0 | CFp | CBC | Retele Electrice Romania SA (Muntenia) | 26944827 |  | RO001E143445017/2 | 2025-06-11 | 2025
3460 | jud. ILFOV, loc. DOBROESTI, Strada Nicolae Balcescu, nr. 123 | IF | solara | 0.006 | 0.005879 | 100 | 0.4 | CFp | CBC | Retele Electrice Romania SA (Muntenia) | 26944988 |  | RO001E142126865/2 | 2025-06-13 | 2025
3461 | jud. ILFOV, loc. MOGOSOAIA, Strada Astronomului, nr. 5 | IF | solara | 0.0144 | 0.014111 | 200 | 0.4 | CFp | CBC | Retele Electrice Romania SA (Muntenia) | 26944690 |  | RO001E142341156/2 | 2025-06-11 | 2025
3462 | jud. GIURGIU, loc. GIURGIU, Intrarea Lamaitei, nr. 6 | GR | solara | 0.006 | 0.005879 | 100 | 0.23 | CFp | CBC | Retele Electrice Romania SA (Muntenia) | 26944548 |  | RO001E301257109/3 | 2025-06-11 | 2025
3463 | jud. ILFOV, loc. CHIAJNA, Strada Busuiocului, nr. 1 | IF | solara | 0.006 | 0.00587 | 280 | 0.4 | CFp | CBC | Retele Electrice Romania SA (Muntenia) | 26944514 |  | RO001E141708905/3 | 2025-06-17 | 2025
3464 | jud. GIURGIU, loc. BOLINTIN-VALE, Strada Malu Spart, nr. 779A | GR | solara | 0.006 | 0.005879 | 100 | 0.23 | CFp | CBC | Retele Electrice Romania SA (Muntenia) | 26945092 |  | RO001E131378289/1 | 2025-06-15 | 2025
3465 | jud. ILFOV, loc. TUNARI, Strada VULTURILOR, nr. 29 | IF | solara | 0.006 | 0.005879 | 100 | 0.4 | CFp | CBC | Retele Electrice Romania SA (Muntenia) | 26945023 |  | RO001E143336410/3 | 2025-06-11 | 2025
3466 | jud. ILFOV, loc. BERCENI, Strada ZANELOR, nr. 85k | IF | solara | 0.005 | 0.004899 | 100 | 0.23 | CFp | CBC | Retele Electrice Romania SA (Muntenia) | 26944811 |  | RO001E143040210/2 | 2025-06-14 | 2025
3467 | jud. ILFOV, loc. BALOTESTI, Strada Viselor, nr. 1J | IF | solara | 0.00588 | 0.005761 | 100 | 0.4 | CFp | CBC | Retele Electrice Romania SA (Muntenia) | 26945095 |  | RO001E141860498/3 | 2025-06-13 | 2025
3468 | jud. GIURGIU, loc. IZVORU (VANATORII MICI), Strada Libertatii, nr. 9 | GR | solara | 0.005 | 0.00489 | 200 | 0.23 | CFp | CBC | Retele Electrice Romania SA (Muntenia) | 26945307 |  | RO001E301053136/3 | 2025-06-11 | 2025
3469 | jud. ILFOV, loc. COPACENI, Strada Ecluzei, nr. 2-D, bl. T133, sc. P387/2, et. LOT1/1, ap. NC52117 | IF | solara | 0.00528 | 0.005164 | 200 | 0.4 | CFp | CBC | Retele Electrice Romania SA (Muntenia) | 26945594 |  | RO001E143245813/2 | 2025-06-13 | 2025
3470 | jud. BUCURESTI, loc. SECTOR 3, Strada Ticus, nr. 8 | B | solara | 0.00623 | 0.006104 | 208 | 0.4 | CFp | CBC | Retele Electrice Romania SA (Muntenia) | 26945653 |  | RO001E108936388/2 | 2025-06-12 | 2025
3471 | jud. ILFOV, loc. CLINCENI, Drumul Mare, nr. 129R | IF | solara | 0.003 | 0.002939 | 0 | 0 | CFp | CBC | Retele Electrice Romania SA (Muntenia) | 26945891 |  | RO001E143099034/3 | 2025-06-11 | 2025
3472 | jud. BUCURESTI, loc. SECTOR 3, Drumul Gura Calitei, nr. 96-100, bl. 6, et. parter, ap. 3 | B | solara | 0.003 | 0.00293 | 0 | 0 | CFp | CBC | Retele Electrice Romania SA (Muntenia) | 26945918 |  | RO001E112088198/2 | 2025-06-11 | 2025
3473 | jud. ILFOV, loc. BERCENI, Strada Marasesti, nr. 8N | IF | solara | 0.00528 | 0.005164 | 200 | 0.4 | CFp | CBC | Retele Electrice Romania SA (Muntenia) | 26946202 |  | RO001E142072708/4 | 2025-06-11 | 2025
3474 | jud. ILFOV, loc. POPESTI-LEORDENI, Drumul Fermei, nr. 73, ap. VILA C10 | IF | solara | 0.00588 | 0.005761 | 200 | 0.23 | CFp | CBC | Retele Electrice Romania SA (Muntenia) | 26947229 |  | RO001E141541089/4 | 2025-06-11 | 2025
3475 | jud. BUCURESTI, loc. SECTOR 1, Strada Niagara, nr. 32 | B | solara | 0.0108 | 0.010574 | 200 | 0.4 | CFp | CBC | Retele Electrice Romania SA (Muntenia) | 26947212 |  | RO001E100569315/3 | 2025-06-20 | 2025
3476 | jud. BUCURESTI, loc. SECTOR 3, Strada LOGOFATUL TAUTU, nr. 71, ap. 2 | B | solara | 0.01775 | 0.017385 | 0 | 0 | CFp | CBC | Retele Electrice Romania SA (Muntenia) | 26947309 |  | RO001E110530738/4 | 2025-06-07 | 2025
3477 | jud. ILFOV, loc. CLINCENI, Strada Sabarului, nr. 34A | IF | solara | 0.006 | 0.005879 | 200 | 0.23 | CFp | CBC | Retele Electrice Romania SA (Muntenia) | 26947413 |  | RO001E400996345/3 | 2025-06-11 | 2025
3478 | jud. ILFOV, loc. PANTELIMON, Strada George Tarnea, nr. 21U | IF | solara | 0.006 | 0.005879 | 120 | 0.4 | CFp | CBC | Retele Electrice Romania SA (Muntenia) | 26947361 |  | RO001E142885148/3 | 2025-06-23 | 2025
3479 | jud. BUCURESTI, loc. SECTOR 3, Strada LOGOFATUL TAUTU, nr. 71, ap. 8 | B | solara | 0.01775 | 0.017385 | 0 | 0 | CFp | CBC | Retele Electrice Romania SA (Muntenia) | 26947314 |  | RO001E110530761/4 | 2025-06-07 | 2025
3480 | jud. ILFOV, loc. POPESTI-LEORDENI, Strada Popesti, nr. 269 | IF | solara | 0.01 | 0.00975 | 0 | 0 | CFp | CBC | Retele Electrice Romania SA (Muntenia) | 26947368 |  | RO001E401015810/3 | 2025-06-14 | 2025
3481 | jud. BUCURESTI, loc. SECTOR 3, Strada Gura Ialomitei, nr. 12K | B | solara | 0.008 | 0.00783 | 50 | 0.4 | CFp | CBC | Retele Electrice Romania SA (Muntenia) | 26947488 |  | RO001E109100360/2 | 2025-06-11 | 2025
3482 | jud. ILFOV, loc. COPACENI, Strada Padurii, nr. 127A | IF | solara | 0.008 | 0.00779 | 200 | 0.4 | CFp | CBC | Retele Electrice Romania SA (Muntenia) | 26947630 |  | RO001E141689802/3 | 2025-06-13 | 2025
3483 | jud. BUCURESTI, loc. SECTOR 3, Strada LOGOFATUL TAUTU, nr. 71, ap. 7 | B | solara | 0.01775 | 0.017385 | 0 | 0 | CFp | CBC | Retele Electrice Romania SA (Muntenia) | 26947312 |  | RO001E110530772/4 | 2025-06-07 | 2025
3484 | jud. BUCURESTI, loc. SECTOR 4, Strada Plaiul Foii, nr. 54, ap. 3 | B | solara | 0.00555 | 0.005419 | 200 | 0.23 | CFp | CBC | Retele Electrice Romania SA (Muntenia) | 26947634 |  | RO001E111353114/2 | 2025-06-07 | 2025
3485 | jud. BUCURESTI, loc. SECTOR 1, Strada Hotin, nr. 7 A | B | solara | 0.02 | 0.0195 | 0 | 0 | CFp | CBC | Retele Electrice Romania SA (Muntenia) | 26949073 |  | RO001E109112756/4 | 2025-06-15 | 2025
3486 | jud. BUCURESTI, loc. SECTOR 5, Strada Greaca, nr. 14 | B | solara | 0.006825 | 0.006688 | 200 | 0.4 | CFp | CBC | Retele Electrice Romania SA (Muntenia) | 26949823 |  | RO001E105470917/2 | 2025-06-13 | 2025
3487 | jud. ILFOV, loc. BRAGADIRU, Strada Vitejiei, nr. 12-14 | IF | solara | 0.006 | 0.0058 | 200 | 0.23 | CFp | CBC | Retele Electrice Romania SA (Muntenia) | 26950170 |  | RO001E141284308/3 | 2025-06-13 | 2025
3488 | jud. BUCURESTI, loc. SECTOR 6, Strada Cernisoara, nr. 133 | B | solara | 0.00546 | 0.005326 | 205 | 0.23 | CFp | CBC | Retele Electrice Romania SA (Muntenia) | 26949984 |  | RO001E107334996/2 | 2025-06-17 | 2025
3489 | jud. ILFOV, loc. BRAGADIRU, Strada DIAMANTULUI, nr. 86, bl. VILA5 | IF | solara | 0.00798 | 0.007819 | 120 | 0.4 | CFp | CBC | Retele Electrice Romania SA (Muntenia) | 26951105 |  | RO001E141670363/2 | 2025-06-19 | 2025
3490 | jud. GIURGIU, loc. GIURGIU, Strada Livezilor, nr. 12C | GR | solara | 0.006 | 0.005879 | 100 | 0.23 | CFp | CBC | Retele Electrice Romania SA (Muntenia) | 26951064 |  | RO001E300173813/2 | 2025-06-13 | 2025
3491 | jud. ILFOV, loc. BRAGADIRU, Strada Toamnei, nr. 40B, bl. Vila 4B, ap. 1 | IF | solara | 0.006 | 0.0058 | 100 | 0.23 | CFp | CBC | Retele Electrice Romania SA (Muntenia) | 26951295 |  | RO001E143123829/2 | 2025-06-13 | 2025
3492 | jud. ILFOV, loc. TUNARI, Strada stefan cel mare, nr. 54 vila 13, bl. LOT 2 | IF | solara | 0.00783 | 0.007672 | 200 | 0.4 | CFp | CBC | Retele Electrice Romania SA (Muntenia) | 26951382 |  | RO001E142479945/2 | 2025-06-24 | 2025
3493 | jud. ILFOV, loc. MOGOSOAIA, Strada Ulmului, nr. 15B | IF | solara | 0.008 | 0.007839 | 25.5 | 0.4 | CFp | CBC | Retele Electrice Romania SA (Muntenia) | 26952382 |  | RO001E141561924/2 | 2025-06-13 | 2025
3494 | jud. ILFOV, loc. TUNARI, Strada 1 Decembrie, nr. 119, bl. 62529 CAD, ap. VILA 658 | IF | solara | 0.004 | 0.00391 | 0 | 0 | CFp | CBC | Retele Electrice Romania SA (Muntenia) | 26952435 |  | RO001E143376087/2 | 2025-06-26 | 2025
3495 | jud. ILFOV, loc. BRAGADIRU, Strada GLORIEI, nr. 20 | IF | solara | 0.00588 | 0.005761 | 200 | 0.23 | CFp | CBC | Retele Electrice Romania SA (Muntenia) | 26953020 |  | RO001E142146092/1 | 2025-06-12 | 2025
3496 | jud. ILFOV, loc. BRAGADIRU, Drumul Maracineni, nr. 22 B | IF | solara | 0.006 | 0.005879 | 100 | 0.4 | CFp | CBC | Retele Electrice Romania SA (Muntenia) | 26953552 |  | RO001E109131319/3 | 2025-06-17 | 2025
3497 | jud. ILFOV, loc. DOMNESTI, Strada GUTUIULUI, nr. 7, ap. NC110654 | IF | solara | 0.005 | 0.00489 | 100 | 0.4 | CFp | CBC | Retele Electrice Romania SA (Muntenia) | 26953934 |  | RO001E143223774/2 | 2025-06-19 | 2025
3498 | jud. ILFOV, loc. GRADISTEA, Strada Zambilelor, nr. 30 | IF | solara | 0.006 | 0.005879 | 100 | 0.23 | CFp | CBC | Retele Electrice Romania SA (Muntenia) | 26954520 |  | RO001E400616164/3 | 2025-06-17 | 2025
3499 | jud. ILFOV, loc. SAFTICA, Strada BISERICA SFANTA TROITA, nr. 21/8 | IF | solara | 0.01 | 0.0097 | 200 | 0.4 | CFp | CBC | Retele Electrice Romania SA (Muntenia) | 26954767 |  | RO001E142743837/2 | 2025-06-30 | 2025
3500 | jud. BUCURESTI, loc. SECTOR 4, Strada Cararuia, nr. 5A | B | solara | 0.006 | 0.005879 | 50 | 0.23 | CFp | CBC | Retele Electrice Romania SA (Muntenia) | 26954765 |  | RO001E108846647/3 | 2025-06-18 | 2025
3501 | jud. ILFOV, loc. POPESTI-LEORDENI, Strada LEORDENI, nr. 196 | IF | solara | 0.01 | 0.00975 | 0 | 0 | CFp | CBC | Retele Electrice Romania SA (Muntenia) | 26954812 |  | RO001E141421839/2 | 2025-06-25 | 2025
3502 | jud. BUCURESTI, loc. SECTOR 3, Drumul Gura Calitei, nr. 96-100, bl. 5, et. P, ap. 3 | B | solara | 0.003 | 0.00289 | 0 | 0 | CFp | CBC | Retele Electrice Romania SA (Muntenia) | 26954918 |  | RO001E112000664/2 | 2025-06-23 | 2025
3503 | jud. ILFOV, loc. CIOROGARLA, Strada Zoe Samurcasi, nr. 13G | IF | solara | 0.006 | 0.00582 | 11.11 | 0.23 | CFp | CBC | Retele Electrice Romania SA (Muntenia) | 26957615 |  | RO001E142324607/2 | 2025-06-12 | 2025
3504 | jud. ILFOV, loc. GRADISTEA, Strada Primariei, nr. 25 | IF | solara | 0.006 | 0.005879 | 100 | 0.23 | CFp | CBC | Retele Electrice Romania SA (Muntenia) | 26956927 |  | RO001E400616524/3 | 2025-06-13 | 2025
3505 | jud. GIURGIU, loc. ADUNATII-COPACENI, Soseaua Victoriei, nr. 107 | GR | solara | 0.006 | 0.005879 | 100 | 0.23 | CFp | CBC | Retele Electrice Romania SA (Muntenia) | 26958674 |  | RO001E300481332/3 | 2025-06-15 | 2025
3506 | jud. GIURGIU, loc. CREVEDIA MARE, Strada PRINCIPALA, nr. 113 | GR | solara | 0.006 | 0.00587 | 11.11 | 0.23 | CFp | CBC | Retele Electrice Romania SA (Muntenia) | 26957474 |  | RO001E300940422/4 | 2025-06-15 | 2025
3507 | jud. ILFOV, loc. DOMNESTI, Intrarea Varsator, nr. 9 | IF | solara | 0.01 | 0.00979 | 400 | 0.4 | CFp | CBC | Retele Electrice Romania SA (Muntenia) | 26957799 |  | RO001E142070290/3 | 2025-06-12 | 2025
3508 | jud. BUCURESTI, loc. SECTOR 1, Strada Sfintii Voievozi, nr. 20-24 | B | solara | 0.024 | 0.023518 | 0 | 0 | CFp | CBC | Retele Electrice Romania SA (Muntenia) | 26957632 |  | RO001E111431784/2 | 2025-06-24 | 2025
3509 | jud. GIURGIU, loc. SABARENI, Strada Principala, nr. 169 G | GR | solara | 0.006 | 0.005879 | 50 | 0.23 | CFp | CBC | Retele Electrice Romania SA (Muntenia) | 26957988 |  | RO001E131409183/3 | 2025-06-13 | 2025
3510 | jud. ILFOV, loc. MOARA VLASIEI, Strada NOTARULUI, nr. 12 | IF | solara | 0.01 | 0.009778 | 50 | 0.4 | CFp | CBC | Retele Electrice Romania SA (Muntenia) | 26958267 |  | RO001E143475818/2 | 2025-06-13 | 2025
3511 | jud. BUCURESTI, loc. SECTOR 4, Drumul DEALU CRISULUI, nr. 34--38, bl. NC235788 | B | solara | 0.005 | 0.004899 | 25.5 | 0.4 | CFp | CBC | Retele Electrice Romania SA (Muntenia) | 26958350 |  | RO001E111288874/2 | 2025-06-18 | 2025
3512 | jud. ILFOV, loc. OTOPENI, Strada TRAIAN VUIA, nr. 5-J1 | IF | solara | 0.00522 | 0.005106 | 200 | 0.23 | CFp | CBC | Retele Electrice Romania SA (Muntenia) | 26959656 |  | RO001E143117237/2 | 2025-06-13 | 2025
3513 | jud. ILFOV, loc. PISCU, ALEEA LACRAMIOARA, nr. 8, bl. LOT11 | IF | solara | 0.012 | 0.01173 | 300 | 0.4 | CFp | CBC | Retele Electrice Romania SA (Muntenia) | 26959739 |  | RO001E142697824/4 | 2025-06-17 | 2025
3514 | jud. ILFOV, loc. VOLUNTARI, Strada Alunis, nr. 3, bl. C1-U5, ap. 5 | IF | solara | 0.006 | 0.00583 | 200 | 0.23 | CFp | CBC | Retele Electrice Romania SA (Muntenia) | 26959707 |  | RO001E142740643/3 | 2025-06-13 | 2025
3515 | jud. GIURGIU, loc. COLIBASI, Strada LINIA MICA, nr. 50 | GR | solara | 0.006 | 0.005877 | 100 | 0.23 | CFp | CBC | Retele Electrice Romania SA (Muntenia) | 26959702 |  | RO001E300713543/6 | 2025-06-25 | 2025
3516 | jud. GIURGIU, loc. GIURGIU, Strada Iorga Nicolae, nr. 44 | GR | solara | 0.006 | 0.005879 | 100 | 0.23 | CFp | CBC | Retele Electrice Romania SA (Muntenia) | 26960159 |  | RO001E300087255/2 | 2025-06-15 | 2025
3517 | jud. ILFOV, loc. OTOPENI, Strada Matei Basarab, nr. 36-16 | IF | solara | 0.008 | 0.007839 | 10 | 0.4 | CFp | CBC | Retele Electrice Romania SA (Muntenia) | 26961136 |  | RO001E143071269/2 | 2025-06-23 | 2025
3518 | jud. ILFOV, loc. DUMBRAVENI, Strada Ion Lahovari, nr. 91/9, ap. VILA2 | IF | solara | 0.006 | 0.005879 | 100 | 0.4 | CFp | CBC | Retele Electrice Romania SA (Muntenia) | 26961032 |  | RO001E141429264/3 | 2025-06-26 | 2025
3519 | jud. GIURGIU, loc. OGREZENI, Strada Dispensarului, nr. 35 | GR | solara | 0.006 | 0.005879 | 200 | 0.23 | CFp | CBC | Retele Electrice Romania SA (Muntenia) | 26961461 |  | RO001E301007809/2 | 2025-06-24 | 2025
3520 | jud. BUCURESTI, loc. SECTOR 1, Strada Sandu-Aldea Constantin, nr. 63 A, ap. AP 4 | B | solara | 0.00534 | 0.005232 | 100 | 0.23 | CFp | CBC | Retele Electrice Romania SA (Muntenia) | 26961351 |  | RO001E100018033/2 | 2025-06-19 | 2025
3521 | jud. ILFOV, loc. CORNETU, Strada Crinului, nr. 49 | IF | solara | 0.00588 | 0.005761 | 120 | 0.23 | CFp | CBC | Retele Electrice Romania SA (Muntenia) | 26960792 |  | RO001E400395539/2 | 2025-06-19 | 2025
3522 | jud. ILFOV, loc. VOLUNTARI, Strada Eugen Jebeleanu, nr. 3 | IF | solara | 0.005 | 0.004899 | 6.25 | 0.4 | CFp | CBC | Retele Electrice Romania SA (Muntenia) | 26961202 |  | RO001E400194996/2 | 2025-06-16 | 2025
3523 | jud. BUCURESTI, loc. SECTOR 5, Strada Piramidei, nr. 10 | B | solara | 0.005 | 0.004899 | 200 | 0.23 | CFp | CBC | Retele Electrice Romania SA (Muntenia) | 26961074 |  | RO001E108164426/2 | 2025-06-12 | 2025
3524 | jud. BUCURESTI, loc. SECTOR 2, Strada Turistilor, nr. 21 | B | solara | 0.006 | 0.00587 | 100 | 0.23 | CFp | CBC | Retele Electrice Romania SA (Muntenia) | 26961194 |  | RO001E105254704/2 | 2025-06-12 | 2025
3525 | jud. GIURGIU, loc. FLORESTI-STOENESTI, Strada 1 Decembrie 1918, nr. 172, bl. SAT STOENESTI | GR | solara | 0.0063 | 0.006124 | 200 | 0.4 | CFp | CBC | Retele Electrice Romania SA (Muntenia) | 26961460 |  | RO001E131350447/3 | 2025-06-12 | 2025
3526 | jud. BUCURESTI, loc. SECTOR 1, Strada Smochinului, nr. 26 | B | solara | 0.005 | 0.004845 | 100 | 0.23 | CFp | CBC | Retele Electrice Romania SA (Muntenia) | 26961580 |  | RO001E103238322/2 | 2025-06-12 | 2025
3527 | jud. BUCURESTI, loc. SECTOR 3, Strada Meiului, nr. 13 | B | solara | 0.006 | 0.00583 | 200 | 0.23 | CFp | CBC | Retele Electrice Romania SA (Muntenia) | 26962054 |  | RO001E108897711/2 | 2025-06-12 | 2025
3528 | jud. ILFOV, loc. BRAGADIRU, Strada Topaz, nr. 16C | IF | solara | 0.00776 | 0.007505 | 0 | 0 | CFp | CBC | Retele Electrice Romania SA (Muntenia) | 26982926 |  | RO001E141337396/3 | 2025-06-21 | 2025
3529 | jud. ILFOV, loc. PANTELIMON, Strada Soimului, nr. 19 | IF | solara | 0.008 | 0.005862 | 314 | 0.23 | CFp | CBC | Retele Electrice Romania SA (Muntenia) | 26983558 |  | RO001E142200172/1 | 2025-06-19 | 2025
3530 | jud. BUCURESTI, loc. SECTOR 3, Drumul Gura Calitei, nr. 96-100, bl. 4, et. 1, ap. 6 | B | solara | 0.003 | 0.00293 | 100 | 0.4 | CFp | CBC | Retele Electrice Romania SA (Muntenia) | 26983381 |  | RO001E111963414/2 | 2025-06-12 | 2025
3531 | jud. ILFOV, loc. CORNETU, Soseaua Alexandriei, nr. 211 | IF | solara | 0.006 | 0.005855 | 205 | 0.23 | CFp | CBC | Retele Electrice Romania SA (Muntenia) | 26983690 |  | RO001E400393133/3 | 2025-06-13 | 2025
3532 | jud. ILFOV, loc. TAMASI, Strada Molidului, nr. 38-1A | IF | solara | 0.01 | 0.009797 | 0 | 0 | CFp | CBC | Retele Electrice Romania SA (Muntenia) | 26983912 |  | RO001E143267615/2 | 2025-06-13 | 2025
3533 | jud. ILFOV, loc. DOBROESTI, Strada STEJARULUI, nr. 24 | IF | solara | 0.01008 | 0.009823 | 0 | 0 | CFp | CBC | Retele Electrice Romania SA (Muntenia) | 26986345 |  | RO001E109364407/2 | 2025-06-20 | 2025
3534 | jud. BUCURESTI, loc. SECTOR 3, Strada Cazanesti, nr. 40 | B | solara | 0.006 | 0.00578 | 0 | 0 | CFp | CBC | Retele Electrice Romania SA (Muntenia) | 26986632 |  | RO001E104861617/2 | 2025-06-12 | 2025
3535 | jud. ILFOV, loc. VOLUNTARI, Strada Emil Racovita, nr. 70 | IF | solara | 0.005 | 0.004845 | 100 | 0.4 | CFp | CBC | Retele Electrice Romania SA (Muntenia) | 26992862 |  | RO001E141801099/3 | 2025-06-20 | 2025
3536 | jud. BUCURESTI, loc. SECTOR 1, Strada Pavlov Ivan Petrovici, nr. 22 | B | solara | 0.005 | 0.004895 | 200 | 0.4 | CFp | CBC | Retele Electrice Romania SA (Muntenia) | 26991483 |  | RO001E100521559/2 | 2025-06-20 | 2025
3537 | jud. ILFOV, loc. DUDU, Strada Ion Luca Caragiale, nr. 15A | IF | solara | 0.006 | 0.005879 | 100 | 0.23 | CFp | CBC | Retele Electrice Romania SA (Muntenia) | 26993791 |  | RO001E400251721/2 | 2025-06-13 | 2025
3538 | jud. GIURGIU, loc. VARASTI, Strada Bisericii, nr. 8 | GR | solara | 0.00712 | 0.006977 | 10 | 0.4 | CFp | CBC | Retele Electrice Romania SA (Muntenia) | 26994040 |  | RO001E300779590/4 | 2025-06-13 | 2025
3539 | jud. ILFOV, loc. CLINCENI, Strada Orhideei, nr. FN, bl. 62218 CAD | IF | solara | 0.006 | 0.00587 | 200 | 0.23 | CFp | CBC | Retele Electrice Romania SA (Muntenia) | 26993909 |  | RO001E143140356/2 | 2025-06-14 | 2025
3540 | jud. ILFOV, loc. VOLUNTARI, Intrarea Pipera-Tunari, nr. 10A | IF | solara | 0.008 | 0.007839 | 100 | 0.4 | CFp | CBC | Retele Electrice Romania SA (Muntenia) | 26994160 |  | RO001E142211433/3 | 2025-06-13 | 2025
3541 | jud. ILFOV, loc. BRAGADIRU, Strada Safirului, nr. 6, bl. VILA 1, ap. C24 | IF | solara | 0.006 | 0.00587 | 200 | 0.23 | CFp | CBC | Retele Electrice Romania SA (Muntenia) | 26994092 |  | RO001E143454062/2 | 2025-06-12 | 2025
3542 | jud. ILFOV, loc. BRAGADIRU, Strada Marasesti, nr. 10A | IF | solara | 0.006 | 0.00587 | 19.71 | 0.23 | CFp | CBC | Retele Electrice Romania SA (Muntenia) | 26994498 |  | RO001E142897006/2 | 2025-06-27 | 2025
3543 | jud. ILFOV, loc. POPESTI-LEORDENI, Soseaua Leordeni, nr. 85 | IF | solara | 0.006 | 0.005858 | 50 | 0.23 | CFp | CBC | Retele Electrice Romania SA (Muntenia) | 26994983 |  | RO001E400210153/2 | 2025-06-12 | 2025
3544 | jud. BUCURESTI, loc. SECTOR 1, Strada Aeromodelului, nr. 11, ap. mansarda | B | solara | 0.00792 | 0.007752 | 0 | 0 | CFp | CBC | Retele Electrice Romania SA (Muntenia) | 26995153 |  | RO001E111699421/2 | 2025-06-12 | 2025
3545 | jud. ILFOV, loc. PANTELIMON, Intrarea POLONA, nr. 35, ap. CASA 4 | IF | solara | 0.005 | 0.004878 | 30 | 0.23 | CFp | CBC | Retele Electrice Romania SA (Muntenia) | 26997203 |  | RO001E142880996/3 | 2025-06-12 | 2025
3546 | jud. ILFOV, loc. DUDU, Strada Toamnei, nr. 2A, ap. VILA 15 | IF | solara | 0.01 | 0.009602 | 0 | 0 | CFp | CBC | Retele Electrice Romania SA (Muntenia) | 26995930 |  | RO001E142773739/4 | 2025-06-17 | 2025
3547 | jud. ILFOV, loc. SITARU, Strada TEIULUI, nr. 74 | IF | solara | 0.006 | 0.005879 | 100 | 0.23 | CFp | CBC | Retele Electrice Romania SA (Muntenia) | 26995340 |  | RO001E401058075/3 | 2025-06-14 | 2025
3548 | jud. ILFOV, loc. BRAGADIRU, Strada CRISUL REPEDE, nr. 35B | IF | solara | 0.005 | 0.00489 | 11.11 | 0.23 | CFp | CBC | Retele Electrice Romania SA (Muntenia) | 26997171 |  | RO001E143093814/3 | 2025-06-12 | 2025
3549 | jud. GIURGIU, loc. CETATEA, Strada Eroilor, nr. 21 | GR | solara | 0.01 | 0.009799 | 11 | 0.4 | CFp | CBC | Retele Electrice Romania SA (Muntenia) | 26997097 |  | RO001E131447714/2 | 2025-06-21 | 2025
3550 | jud. ILFOV, loc. BALOTESTI, Strada General Bardan, nr. 22 | IF | solara | 0.006 | 0.005858 | 30 | 0.4 | CFp | CBC | Retele Electrice Romania SA (Muntenia) | 26996857 |  | RO001E401097618/2 | 2025-06-12 | 2025
3551 | jud. GIURGIU, loc. TRESTIENI, Soseaua Principala, nr. 679 | GR | solara | 0.006 | 0.00587 | 200 | 0.23 | CFp | CBC | Retele Electrice Romania SA (Muntenia) | 26995713 |  | RO001E301088448/2 | 2025-06-12 | 2025
3552 | jud. BUCURESTI, loc. SECTOR 6, Artera CRAIESTI, nr. 6, bl. D41, sc. E | B | solara | 0.005 | 0.004894 | 0 | 0 | CFp | CBC | Retele Electrice Romania SA (Muntenia) | 26999030 |  | RO001E106367553/2 | 2025-06-18 | 2025
3553 | jud. BUCURESTI, loc. SECTOR 6, Artera CRAIESTI, nr. 6, bl. D41, sc. D | B | solara | 0.005 | 0.004894 | 0 | 0 | CFp | CBC | Retele Electrice Romania SA (Muntenia) | 26997925 |  | RO001E106367542/2 | 2025-06-18 | 2025
3554 | jud. GIURGIU, loc. MIHAILESTI, Calea Bucuresti, nr. 64 | GR | solara | 0.008 | 0.007839 | 200 | 0.4 | CFp | CBC | Retele Electrice Romania SA (Muntenia) | 26997187 |  | RO001E300593910/2 | 2025-06-13 | 2025
3555 | jud. BUCURESTI, loc. SECTOR 6, Artera CRAIESTI, nr. 6, bl. D41, sc. C | B | solara | 0.005 | 0.004894 | 0 | 0 | CFp | CBC | Retele Electrice Romania SA (Muntenia) | 26998897 |  | RO001E106367531/2 | 2025-06-18 | 2025
3556 | jud. ILFOV, loc. TUNARI, Strada RANDUNICII, nr. 19, bl. CASA C23 | IF | solara | 0.005 | 0.004899 | 100 | 0.23 | CFp | CBC | Retele Electrice Romania SA (Muntenia) | 26999229 |  | RO001E143172687/2 | 2025-06-12 | 2025
3557 | jud. BUCURESTI, loc. SECTOR 6, ALEEA CRAIESTI, nr. 6, bl. D41, sc. F, ap. AP96 | B | solara | 0.005 | 0.00484 | 0 | 0 | CFp | CBC | Retele Electrice Romania SA (Muntenia) | 26999156 |  | RO001E106367564/2 | 2025-06-18 | 2025
3558 | jud. ILFOV, loc. CIOROGARLA, Strada Horia, nr. 26 | IF | solara | 0.00819 | 0.007971 | 100 | 0.4 | CFp | CBC | Retele Electrice Romania SA (Muntenia) | 26999784 |  | RO001E400376189/3 | 2025-06-13 | 2025
3559 | jud. BUCURESTI, loc. SECTOR 6, Artera CRAIESTI, nr. 6, bl. D41, sc. A | B | solara | 0.005 | 0.004894 | 0 | 0 | CFp | CBC | Retele Electrice Romania SA (Muntenia) | 26998561 |  | RO001E106367519/2 | 2025-06-18 | 2025
3560 | jud. BUCURESTI, loc. SECTOR 6, Artera CRAIESTI, nr. 6, bl. D41, sc. B | B | solara | 0.005 | 0.004894 | 0 | 0 | CFp | CBC | Retele Electrice Romania SA (Muntenia) | 26998743 |  | RO001E106367520/2 | 2025-06-18 | 2025
3561 | jud. BUCURESTI, loc. SECTOR 3, Strada Cicoarei, nr. 36A | B | solara | 0.005 | 0.004899 | 200 | 0.23 | CFp | CBC | Retele Electrice Romania SA (Muntenia) | 27000022 |  | RO001E119848335/2 | 2025-06-18 | 2025
3562 | jud. GIURGIU, loc. MIHAILESTI, Strada Borangicului, nr. 23 | GR | solara | 0.012 | 0.00872 | 37.5 | 0.4 | CFp | CBC | Retele Electrice Romania SA (Muntenia) | 27003176 |  | RO001E131303377/3 | 2025-06-13 | 2025
3563 | jud. BUCURESTI, loc. SECTOR 1, Drumul Regimentului, nr. 22R | B | solara | 0.0144 | 0.014111 | 200 | 0.4 | CFp | CBC | Retele Electrice Romania SA (Muntenia) | 27002285 |  | RO001E110824307/2 | 2025-06-20 | 2025
3564 | jud. GIURGIU, loc. REMUS, Strada Cetatii, nr. 51 | GR | solara | 0.006 | 0.005877 | 100 | 0.23 | CFp | CBC | Retele Electrice Romania SA (Muntenia) | 27003198 |  | RO001E301242046/3 | 2025-06-12 | 2025
3565 | jud. ILFOV, loc. PANTELIMON, Strada EGRETEI, nr. 15 | IF | solara | 0.005 | 0.00489 | 200 | 0.23 | CFp | CBC | Retele Electrice Romania SA (Muntenia) | 27002954 |  | RO001E142681018/2 | 2025-06-14 | 2025
3566 | jud. BUCURESTI, loc. SECTOR 3, Strada Marului, nr. 125 | B | solara | 0.01 | 0.009799 | 0 | 0 | CFp | CBC | Retele Electrice Romania SA (Muntenia) | 27002416 |  | RO001E110003283/2 | 2025-06-16 | 2025
3567 | jud. ILFOV, loc. CLINCENI, Strada Fortului, nr. 140C | IF | solara | 0.00756 | 0.007408 | 300 | 0.4 | CFp | CBC | Retele Electrice Romania SA (Muntenia) | 27004877 |  | RO001E142981369/3 | 2025-06-30 | 2025
3568 | jud. ILFOV, loc. BRANESTI, Strada Bajenari Horia, nr. 34 | IF | solara | 0.006 | 0.00587 | 0 | 0 | CFp | CBC | Retele Electrice Romania SA (Muntenia) | 27004740 |  | RO001E142781244/3 | 2025-06-12 | 2025
3569 | jud. ILFOV, loc. OTOPENI, Strada Bisericii, nr. 23 A | IF | solara | 0.006 | 0.00578 | 100 | 0.23 | CFp | CBC | Retele Electrice Romania SA (Muntenia) | 27005986 |  | RO001E400960144/3 | 2025-06-15 | 2025
3570 | jud. ILFOV, loc. BALOTESTI, Strada Margaretelor, nr. 6/8 | IF | solara | 0.015 | 0.01469 | 200 | 0.4 | CFp | CBC | Retele Electrice Romania SA (Muntenia) | 27005758 |  | RO001E142485009/2 | 2025-06-13 | 2025
3571 | jud. GIURGIU, loc. FRATESTI, Strada Bibita, nr. 32 | GR | solara | 0.006 | 0.005879 | 200 | 0.23 | CFp | CBC | Retele Electrice Romania SA (Muntenia) | 27006426 |  | RO001E301223573/4 | 2025-06-13 | 2025
3572 | jud. GIURGIU, loc. GIURGIU, Strada Plopilor, nr. 60 | GR | solara | 0.008 | 0.007839 | 200 | 0.4 | CFp | CBC | Retele Electrice Romania SA (Muntenia) | 27006350 |  | RO001E131404290/2 | 2025-06-24 | 2025
3573 | jud. GIURGIU, loc. FRATESTI, Strada Muzicii, nr. 3 | GR | solara | 0.006 | 0.005879 | 200 | 0.23 | CFp | CBC | Retele Electrice Romania SA (Muntenia) | 27006466 |  | RO001E300209688/3 | 2025-06-13 | 2025
3574 | jud. GIURGIU, loc. GIURGIU, Strada Vlad Tepes, nr. 60 | GR | solara | 0.025 | 0.024499 | 0 | 0 | CFp | CBC | Retele Electrice Romania SA (Muntenia) | 27006596 |  | RO001E301137937/4 | 2025-06-17 | 2025
3575 | jud. ILFOV, loc. PANTELIMON, Strada Ialomita, nr. 103 | IF | solara | 0.006 | 0.00587 | 200 | 0.23 | CFp | CBC | Retele Electrice Romania SA (Muntenia) | 27006819 |  | RO001E142961671/3 | 2025-06-14 | 2025
3576 | jud. ILFOV, loc. BERCENI, Strada Intravilan, nr. FN, bl. T4, sc. P15/2/37,38, ap. LOT 13 | IF | solara | 0.0099 | 0.0099 | 0 | 0 | CFp | CBC | Retele Electrice Romania SA (Muntenia) | 27008429 |  | RO001E143606252/2 | 2025-06-25 | 2025
3577 | jud. ILFOV, loc. POPESTI-LEORDENI, Strada Oituz, nr. 40, sc. TARLA54 | IF | solara | 0.008 | 0.007839 | 0 | 0 | CFp | CBC | Retele Electrice Romania SA (Muntenia) | 27011304 |  | RO001E109077026/3 | 2025-06-17 | 2025
3578 | jud. ILFOV, loc. CIOROGARLA, Soseaua Bucuresti, nr. 72 | IF | solara | 0.005 | 0.005 | 100 | 0.4 | CFp | CBC | Retele Electrice Romania SA (Muntenia) | 27010224 |  | RO001E141766279/3 | 2025-06-16 | 2025
3579 | jud. ILFOV, loc. MOARA VLASIEI, Drumul Garii, nr. 239 | IF | solara | 0.006 | 0.00587 | 0 | 0 | CFp | CBC | Retele Electrice Romania SA (Muntenia) | 27009369 |  | RO001E400660219/2 | 2025-06-21 | 2025
3580 | jud. ILFOV, loc. DRAGOMIRESTI-DEAL, Strada PLATANULUI, nr. 4 | IF | solara | 0.006 | 0.005879 | 100 | 0.4 | CFp | CBC | Retele Electrice Romania SA (Muntenia) | 27010332 |  | RO001E143067994/2 | 2025-06-14 | 2025
3581 | jud. ILFOV, loc. TUNARI, Strada VULTURILOR, nr. 53-63 | IF | solara | 0.006 | 0.005879 | 100 | 0.4 | CFp | CBC | Retele Electrice Romania SA (Muntenia) | 27009991 |  | RO001E143350359/2 | 2025-06-14 | 2025
3582 | jud. BUCURESTI, loc. SECTOR 4, Strada Odei, nr. 10 | B | solara | 0.006 | 0.005879 | 100 | 0.23 | CFp | CBC | Retele Electrice Romania SA (Muntenia) | 27010691 |  | RO001E105544201/2 | 2025-06-23 | 2025
3583 | jud. BUCURESTI, loc. SECTOR 1, Strada Mitropolitul Andrei Saguna, nr. 98 | B | solara | 0.012 | 0.01171 | 840 | 0.4 | CFp | CBC | Retele Electrice Romania SA (Muntenia) | 27011344 |  | RO001E100672736/4 | 2025-06-19 | 2025
3584 | jud. ILFOV, loc. BRAGADIRU, Strada Libertatii, nr. 86A, bl. Vila 2 | IF | solara | 0.008 | 0.00783 | 100 | 0.4 | CFp | CBC | Retele Electrice Romania SA (Muntenia) | 27012096 |  | RO001E141420580/3 | 2025-06-14 | 2025
3585 | jud. ILFOV, loc. VOLUNTARI, Strada Craiovei, nr. 97 | IF | solara | 0.012 | 0.011705 | 19.5 | 0.4 | CFp | CBC | Retele Electrice Romania SA (Muntenia) | 27011782 |  | RO001E109044637/2 | 2025-06-18 | 2025
3586 | jud. ILFOV, loc. VOLUNTARI, Strada EROU IANCU NICOLAE, nr. 69-71, bl. VILA25 | IF | solara | 0.005 | 0.00484 | 100 | 0.4 | CFp | CBC | Retele Electrice Romania SA (Muntenia) | 27012261 |  | RO001E141326990/2 | 2025-06-17 | 2025
3587 | jud. GIURGIU, loc. VLAD TEPES, Strada Sisulestilor, nr. 737 | GR | solara | 0.01 | 0.00979 | 50 | 0.4 | CFp | CBC | Retele Electrice Romania SA (Muntenia) | 27012053 |  | RO001E300248917/4 | 2025-06-25 | 2025
3588 | jud. ILFOV, loc. BERCENI, Strada Vasile Goldi?, nr. 101 | IF | solara | 0.008 | 0.00779 | 200 | 0.23 | CFp | CBC | Retele Electrice Romania SA (Muntenia) | 27013599 |  | RO001E142029429/3 | 2025-06-14 | 2025
3589 | jud. GIURGIU, loc. MIHAI VODA, Strada NEGRU VODA, nr. 46 | GR | solara | 0.00792 | 0.007752 | 200 | 0.4 | CFp | CBC | Retele Electrice Romania SA (Muntenia) | 27013144 |  | RO001E301169336/3 | 2025-06-14 | 2025
3590 | jud. ILFOV, loc. MAGURELE, Strada Deal, nr. 58A | IF | solara | 0.006 | 0.00587 | 50 | 0.4 | CFp | CBC | Retele Electrice Romania SA (Muntenia) | 27013828 |  | RO001E142894294/2 | 2025-06-19 | 2025
3591 | jud. ILFOV, loc. DOMNESTI, Intrarea Nufarul Alb, nr. 9 | IF | solara | 0.005 | 0.00484 | 100 | 0.4 | CFp | CBC | Retele Electrice Romania SA (Muntenia) | 27014273 |  | RO001E141217360/3 | 2025-06-14 | 2025
3592 | jud. ILFOV, loc. TUNARI, Strada Codrului, nr. 21 | IF | solara | 0.008 | 0.007839 | 300 | 0.23 | CFp | CBC | Retele Electrice Romania SA (Muntenia) | 27013755 |  | RO001E142347657/3 | 2025-06-14 | 2025
3593 | jud. GIURGIU, loc. BOLINTIN-DEAL, Strada Cf35266, nr. CF35266 | GR | solara | 0.01 | 0.00979 | 0 | 0 | CFp | CBC | Retele Electrice Romania SA (Muntenia) | 27014107 |  | RO001E131423954/2 | 2025-06-14 | 2025
3594 | jud. GIURGIU, loc. BUTURUGENI, Strada GUTUIULUI, nr. 4 | GR | solara | 0.006 | 0.005879 | 100 | 0.23 | CFp | CBC | Retele Electrice Romania SA (Muntenia) | 27015557 |  | RO001E301214506/4 | 2025-06-24 | 2025
3595 | jud. ILFOV, loc. GRADISTEA, Strada Libertatii, nr. 85 | IF | solara | 0.0059 | 0.005781 | 100 | 0.23 | CFp | CBC | Retele Electrice Romania SA (Muntenia) | 27014936 |  | RO001E400617660/3 | 2025-06-14 | 2025
3596 | jud. GIURGIU, loc. GIURGIU, Strada Toporasi, nr. 27 | GR | solara | 0.005 | 0.004897 | 100 | 0.23 | CFp | CBC | Retele Electrice Romania SA (Muntenia) | 27015628 |  | RO001E300065734/4 | 2025-06-14 | 2025
3597 | jud. ILFOV, loc. BERCENI, Strada Vasile Goldi?, nr. 101A | IF | solara | 0.008 | 0.00779 | 200 | 0.23 | CFp | CBC | Retele Electrice Romania SA (Muntenia) | 27015634 |  | RO001E142029384/3 | 2025-06-14 | 2025
3598 | jud. BUCURESTI, loc. SECTOR 1, Drumul Padurea Neagra, nr. 1-17, bl. 47A, et. 5, ap. 51 | B | solara | 0.01 | 0.00975 | 0 | 0 | CFp | CBC | Retele Electrice Romania SA (Muntenia) | 27016097 |  | RO001E111027516/3 | 2025-06-19 | 2025
3599 | jud. BUCURESTI, loc. SECTOR 3, ALEEA Mizil, nr. 62 -66 | B | solara | 0.02 | 0.019599 | 100 | 0.4 | CFp | CBC | Retele Electrice Romania SA (Muntenia) | 27016470 |  | RO001E108980556/4 | 2025-06-19 | 2025
3600 | jud. GIURGIU, loc. GRADINARI, Strada Garii, nr. 329 | GR | solara | 0.006 | 0.005879 | 0 | 0 | CFp | CBC | Retele Electrice Romania SA (Muntenia) | 27016706 |  | RO001E301014661/2 | 2025-06-22 | 2025
3601 | jud. ILFOV, loc. CLINCENI, Strada Principala, nr. 189 | IF | solara | 0.008 | 0.00764 | 0 | 0 | CFp | CBC | Retele Electrice Romania SA (Muntenia) | 27016776 |  | RO001E401174760/3 | 2025-06-17 | 2025
3602 | jud. GIURGIU, loc. MIHAI BRAVU, Strada INDEPENDENTEI, nr. 9 | GR | solara | 0.006 | 0.0058 | 200 | 0.23 | CFp | CBC | Retele Electrice Romania SA (Muntenia) | 27018826 |  | RO001E300534689/3 | 2025-06-21 | 2025
3603 | jud. ILFOV, loc. PANTELIMON, Strada BRANDUSEI, nr. 32A | IF | solara | 0.006 | 0.005825 | 300 | 0.23 | CFp | CBC | Retele Electrice Romania SA (Muntenia) | 27019347 |  | RO001E109433426/3 | 2025-06-17 | 2025
3604 | jud. GIURGIU, loc. JOITA, Calea Bucuresti, nr. 118A | GR | solara | 0.005 | 0.0047 | 13.88 | 0.23 | CFp | CBC | Retele Electrice Romania SA (Muntenia) | 27020744 |  | RO001E300873607/3 | 2025-06-23 | 2025
3605 | jud. GIURGIU, loc. BACU, Calea Bucuresti, nr. 147 | GR | solara | 0.005 | 0.004899 | 100 | 0.23 | CFp | CBC | Retele Electrice Romania SA (Muntenia) | 27020328 |  | RO001E131371451/2 | 2025-06-18 | 2025
3606 | jud. ILFOV, loc. POPESTI-LEORDENI, Strada Sfantul Nicolae, nr. 2A | IF | solara | 0.00534 | 0.005153 | 50 | 0.4 | CFp | CBC | Retele Electrice Romania SA (Muntenia) | 27021284 |  | RO001E400916550/4 | 2025-06-18 | 2025
3607 | jud. BUCURESTI, loc. Sector 1, Intrarea Constantin Rautchi, nr. 3, bl. LOT298 | B | solara | 0.004 | 0.00386 | 100 | 0.4 | CFp | CBC | Retele Electrice Romania SA (Muntenia) | 27021852 |  | RO001E110048327/2 | 2025-06-18 | 2025
3608 | jud. ILFOV, loc. MAGURELE, Strada BASMULUI, nr. 6, bl. NC 67670, ap. C1 | IF | solara | 0.00425 | 0.004145 | 0 | 0 | CFp | CBC | Retele Electrice Romania SA (Muntenia) | 27023730 |  | RO001E143084005/2 | 2025-06-16 | 2025
3609 | jud. ILFOV, loc. TAMASI, Strada PRAGA, nr. 2 | IF | solara | 0.003 | 0.002939 | 41.73 | 0.23 | CFp | CBC | Retele Electrice Romania SA (Muntenia) | 27022797 |  | RO001E142900113/2 | 2025-06-18 | 2025
3610 | jud. ILFOV, loc. GANEASA, Strada Radu De La Afumati, nr. 3C, sc. NC158/1 | IF | solara | 0.01 | 0.009799 | 200 | 0.4 | CFp | CBC | Retele Electrice Romania SA (Muntenia) | 27025105 |  | RO001E141507306/2 | 2025-06-27 | 2025
3611 | jud. ILFOV, loc. BRAGADIRU, Strada Toamnei, nr. 46G, bl. VILA 3 | IF | solara | 0.0082 | 0.007956 | 280 | 0.4 | CFp | CBC | Retele Electrice Romania SA (Muntenia) | 27025255 |  | RO001E143182374/3 | 2025-06-17 | 2025
3612 | jud. BUCURESTI, loc. SECTOR 1, Strada Aeromodelului, nr. 11, ap. 1 | B | solara | 0.006 | 0.00587 | 0 | 0 | CFp | CBC | Retele Electrice Romania SA (Muntenia) | 27025072 |  | RO001E110160546/3 | 2025-06-18 | 2025
3613 | jud. GIURGIU, loc. MIHAI VODA, Strada Scolii, nr. 64 | GR | solara | 0.008 | 0.00779 | 200 | 0.4 | CFp | CBC | Retele Electrice Romania SA (Muntenia) | 27025356 |  | RO001E300897221/3 | 2025-06-27 | 2025
3614 | jud. GIURGIU, loc. BOLINTIN-VALE, Strada DIMITRIE BOLINTINEANU, nr. 6B | GR | solara | 0.005 | 0.004899 | 100 | 0.23 | CFp | CBC | Retele Electrice Romania SA (Muntenia) | 27026100 |  | RO001E301085142/3 | 2025-06-27 | 2025
3615 | jud. ILFOV, loc. BUFTEA, Strada Razboieni, nr. 13C | IF | solara | 0.006 | 0.006 | 0 | 0 | CFp | CBC | Retele Electrice Romania SA (Muntenia) | 27026286 |  | RO001E141884562/3 | 2025-06-17 | 2025
3616 | jud. ILFOV, loc. MAGURELE, Strada Uranus, nr. 26 | IF | solara | 0.01 | 0.0097 | 200 | 0.4 | CFp | CBC | Retele Electrice Romania SA (Muntenia) | 27026324 |  | RO001E143039858/2 | 2025-06-18 | 2025
3617 | jud. ILFOV, loc. OTOPENI, Strada TRAIAN VUIA, nr. 5K | IF | solara | 0.01 | 0.009799 | 100 | 0.4 | CFp | CBC | Retele Electrice Romania SA (Muntenia) | 27027042 |  | RO001E142035291/2 | 2025-06-18 | 2025
3618 | jud. GIURGIU, loc. GIURGIU, Strada Soarelui, nr. 20 | GR | solara | 0.011 | 0.010774 | 200 | 0.4 | CFp | CBC | Retele Electrice Romania SA (Muntenia) | 27026770 |  | RO001E300038532/3 | 2025-06-16 | 2025
3619 | jud. ILFOV, loc. BALOTESTI, Strada Privighetorilor, nr. 12-14/2 | IF | solara | 0.006 | 0.005879 | 15 | 0.23 | CFp | CBC | Retele Electrice Romania SA (Muntenia) | 27047918 |  | RO001E141403053/4 | 2025-06-24 | 2025
3620 | jud. BUCURESTI, loc. SECTOR 4, Drumul Jilavei, nr. 7 BIS | B | solara | 0.0125 | 0.01224 | 0 | 0 | CFp | CBC | Retele Electrice Romania SA (Muntenia) | 27047853 |  | RO001E108606270/3 | 2025-06-25 | 2025
3621 | jud. GIURGIU, loc. SABARENI, Strada CEREANCA, nr. 32L | GR | solara | 0.008 | 0.00783 | 0 | 0 | CFp | CBC | Retele Electrice Romania SA (Muntenia) | 27048822 |  | RO001E131470091/3 | 2025-06-18 | 2025
3622 | jud. ILFOV, loc. MOGOSOAIA, Strada Colentina, nr. 25 | IF | solara | 0.006 | 0.005879 | 100 | 0.4 | CFp | CBC | Retele Electrice Romania SA (Muntenia) | 27047781 |  | RO001E400716075/2 | 2025-06-18 | 2025
3623 | jud. GIURGIU, loc. GIURGIU, Strada Plevnei, nr. 21 | GR | solara | 0.006 | 0.005879 | 200 | 0.23 | CFp | CBC | Retele Electrice Romania SA (Muntenia) | 27050415 |  | RO001E300088728/2 | 2025-06-18 | 2025
3624 | jud. BUCURESTI, loc. SECTOR 1, Strada Dobrogeanu-Gherea Constantin, nr. 90D | B | solara | 0.006 | 0.005879 | 0 | 0 | CFp | CBC | Retele Electrice Romania SA (Muntenia) | 27051693 |  | RO001E109000482/2 | 2025-06-19 | 2025
3625 | jud. ILFOV, loc. SILISTEA SNAGOVULUI, Strada Pescari, nr. 88 | IF | solara | 0.006 | 0.00568 | 100 | 0.23 | CFp | CBC | Retele Electrice Romania SA (Muntenia) | 27052188 |  | RO001E400783899/3 | 2025-06-19 | 2025
3626 | jud. BUCURESTI, loc. SECTOR 4, Strada Valerian Prescurea, nr. 28 | B | solara | 0.00774 | 0.007583 | 200 | 0.4 | CFp | CBC | Retele Electrice Romania SA (Muntenia) | 27053129 |  | RO001E106112483/3 | 2025-06-18 | 2025
3627 | jud. ILFOV, loc. CACIULATI, Strada Latea, nr. 13, ap. CASA 1 | IF | solara | 0.012 | 0.011758 | 100 | 0.4 | CFp | CBC | Retele Electrice Romania SA (Muntenia) | 27052967 |  | RO001E143402166/2 | 2025-06-25 | 2025
3628 | jud. ILFOV, loc. BERCENI, Strada Frumusani, nr. 16 | IF | solara | 0.005 | 0.004899 | 100 | 0.23 | CFp | CBC | Retele Electrice Romania SA (Muntenia) | 27053597 |  | RO001E143179358/3 | 2025-06-30 | 2025
3629 | jud. ILFOV, loc. BRAGADIRU, Strada Margelelor, nr. 32, bl. VILA 1, ap. C1 | IF | solara | 0.008 | 0.007839 | 0 | 0 | CFp | CBC | Retele Electrice Romania SA (Muntenia) | 27053054 |  | RO001E143522743/3 | 2025-06-19 | 2025
3630 | jud. ILFOV, loc. BERCENI, Strada Eroilor, nr. 25-2 | IF | solara | 0.00819 | 0.007976 | 200 | 0.4 | CFp | CBC | Retele Electrice Romania SA (Muntenia) | 27053490 |  | RO001E141797048/2 | 2025-06-18 | 2025
3631 | jud. ILFOV, loc. BRAGADIRU, Strada Safirului, nr. 75-D | IF | solara | 0.01 | 0.0097 | 10 | 0.4 | CFp | CBC | Retele Electrice Romania SA (Muntenia) | 27053565 |  | RO001E143360271/2 | 2025-06-21 | 2025
3632 | jud. BUCURESTI, loc. SECTOR 6, Drumul Valea Furcii, nr. 87 | B | solara | 0.00979 | 0.009584 | 200 | 0.4 | CFp | CBC | Retele Electrice Romania SA (Muntenia) | 27055622 |  | RO001E109042253/2 | 2025-06-19 | 2025
3633 | jud. ILFOV, loc. SNAGOV, Strada Artarului, nr. 9 | IF | solara | 0.01 | 0.00979 | 100 | 0.4 | CFp | CBC | Retele Electrice Romania SA (Muntenia) | 27055623 |  | RO001E143020634/2 | 2025-06-30 | 2025
3634 | jud. ILFOV, loc. AFUMATI, Strada Mircea Voda, nr. 18B | IF | solara | 0.006 | 0.005879 | 100 | 0.23 | CFp | CBC | Retele Electrice Romania SA (Muntenia) | 27070257 |  | RO001E400975263/2 | 2025-06-27 | 2025
3635 | jud. ILFOV, loc. NUCI, Calea Bucuresti, nr. 29 | IF | solara | 0.01 | 0.009799 | 20 | 0.4 | CFp | CBC | Retele Electrice Romania SA (Muntenia) | 27069976 |  | RO001E400798110/3 | 2025-06-24 | 2025
3636 | jud. ILFOV, loc. ROSU, Strada Apeductului, nr. 2C, bl. Comuna Chiajna | IF | solara | 0.006 | 0.00583 | 100 | 0.23 | CFp | CBC | Retele Electrice Romania SA (Muntenia) | 27070743 |  | RO001E141945582/2 | 2025-06-27 | 2025
3637 | jud. BUCURESTI, loc. SECTOR 5, Strada Tatu Tudor,Soldat, nr. 11 | B | solara | 0.006 | 0.005879 | 25.5 | 0.23 | CFp | CBC | Retele Electrice Romania SA (Muntenia) | 27071972 |  | RO001E105407007/2 | 2025-06-20 | 2025
3638 | jud. ILFOV, loc. BRAGADIRU, Strada Unirii, nr. 41A | IF | solara | 0.006 | 0.00586 | 50 | 0.23 | CFp | CBC | Retele Electrice Romania SA (Muntenia) | 27075112 |  | RO001E401015326/3 | 2025-06-24 | 2025
3639 | jud. BUCURESTI, loc. SECTOR 1, Strada Malul Mic, nr. 26-30, bl. CORP C1, ap. 8 | B | solara | 0.00595 | 0.005821 | 0 | 0 | CFp | CBC | Retele Electrice Romania SA (Muntenia) | 27076930 |  | RO001E110964784/2 | 2025-06-25 | 2025
3640 | jud. BUCURESTI, loc. SECTOR 1, Strada Malul Mic, nr. 26-30, bl. CORP A, ap. 9 | B | solara | 0.00595 | 0.005821 | 0 | 0 | CFp | CBC | Retele Electrice Romania SA (Muntenia) | 27076675 |  | RO001E110964762/2 | 2025-06-25 | 2025
3641 | jud. GIURGIU, loc. GIURGIU, Strada Ulc. Salcamilor, nr. 4 | GR | solara | 0.006 | 0.005877 | 100 | 0.23 | CFp | CBC | Retele Electrice Romania SA (Muntenia) | 27078482 |  | RO001E300104930/2 | 2025-06-20 | 2025
3642 | jud. ILFOV, loc. Dragomiresti-Deal, Intrarea Salciei, nr. 24 | IF | solara | 0.005 | 0.004894 | 100 | 0.4 | CFp | CBC | Retele Electrice Romania SA (Muntenia) | 27077167 |  | RO001E142763468/3 | 2025-06-25 | 2025
3643 | jud. ILFOV, loc. MOGOSOAIA, Strada Senatorilor, nr. 2A | IF | solara | 0.005 | 0.00489 | 100 | 0.4 | CFp | CBC | Retele Electrice Romania SA (Muntenia) | 27079313 |  | RO001E141514371/2 | 2025-06-25 | 2025
3644 | jud. GIURGIU, loc. SLOBOZIA, Strada Livezilor, nr. 921 | GR | solara | 0.006 | 0.005879 | 200 | 0.23 | CFp | CBC | Retele Electrice Romania SA (Muntenia) | 27080643 |  | RO001E300456615/3 | 2025-06-20 | 2025
3645 | jud. GIURGIU, loc. SLOBOZIA, Strada DIGULUI, nr. 807 | GR | solara | 0.006 | 0.005879 | 200 | 0.23 | CFp | CBC | Retele Electrice Romania SA (Muntenia) | 27080400 |  | RO001E300457346/4 | 2025-06-20 | 2025
3646 | jud. GIURGIU, loc. MIHAILESTI, Ulita Unirii, nr. 28B | GR | solara | 0.006 | 0.005879 | 200 | 0.23 | CFp | CBC | Retele Electrice Romania SA (Muntenia) | 27081590 |  | RO001E131264463/2 | 2025-06-27 | 2025
3647 | jud. BUCURESTI, loc. SECTOR 2, Strada Oradea, nr. 56 | B | solara | 0.005 | 0.004845 | 200 | 0.23 | CFp | CBC | Retele Electrice Romania SA (Muntenia) | 27082173 |  | RO001E104483831/2 | 2025-06-27 | 2025
3648 | jud. ILFOV, loc. CLINCENI, Strada Narciselor, nr. 8B | IF | solara | 0.003 | 0.00292 | 0 | 0 | CFp | CBC | Retele Electrice Romania SA (Muntenia) | 27082340 |  | RO001E141751206/4 | 2025-06-24 | 2025
3649 | jud. GIURGIU, loc. MARSA, Strada SCOLII, nr. 6 | GR | solara | 0.01 | 0.009799 | 37 | 0.4 | CFp | CBC | Retele Electrice Romania SA (Muntenia) | 27082567 |  | RO001E301101523/4 | 2025-06-24 | 2025
3650 | jud. ILFOV, loc. TUNARI, Strada Ion Creanga, nr. 24 | IF | solara | 0.01 | 0.009799 | 100 | 0.4 | CFp | CBC | Retele Electrice Romania SA (Muntenia) | 27083732 |  | RO001E142481386/2 | 2025-06-26 | 2025
3651 | jud. ILFOV, loc. CLINCENI, Strada ORTANSEI, nr. 27G, ap. NC50487 | IF | solara | 0.008 | 0.007839 | 10 | 0.4 | CFp | CBC | Retele Electrice Romania SA (Muntenia) | 27085158 |  | RO001E141429321/4 | 2025-06-30 | 2025
3652 | jud. ILFOV, loc. BUDA, Strada Scolii, nr. 102 | IF | solara | 0.01 | 0.009745 | 100 | 0.4 | CFp | CBC | Retele Electrice Romania SA (Muntenia) | 27085523 |  | RO001E143361069/2 | 2025-06-20 | 2025
3653 | jud. ILFOV, loc. DOBROESTI, Strada DASCALU GHEORGHE, nr. 43 A | IF | solara | 0.006 | 0.005879 | 5.1 | 0.4 | CFp | CBC | Retele Electrice Romania SA (Muntenia) | 27086194 |  | RO001E109056708/2 | 2025-06-24 | 2025
3654 | jud. GIURGIU, loc. STOENESTI (FLORESTI-STOENESTI), Strada LEGANARI, nr. 3 | GR | solara | 0.006 | 0.005879 | 100 | 0.23 | CFp | CBC | Retele Electrice Romania SA (Muntenia) | 27085048 |  | RO001E300958926/3 | 2025-06-27 | 2025
3655 | jud. GIURGIU, loc. DARASTI-VLASCA, Strada CATUNULUI, nr. 10 | GR | solara | 0.006 | 0.005879 | 100 | 0.4 | CFp | CBC | Retele Electrice Romania SA (Muntenia) | 27084754 |  | RO001E300494235/4 | 2025-06-24 | 2025
3656 | jud. ILFOV, loc. DUMBRAVENI, Strada Lacul Vlasia, nr. 7M | IF | solara | 0.006 | 0.005879 | 100 | 0.4 | CFp | CBC | Retele Electrice Romania SA (Muntenia) | 27084575 |  | RO001E142661779/3 | 2025-06-24 | 2025
3657 | jud. ILFOV, loc. BRAGADIRU, Strada Tuberozelor, nr. 8, bl. VILA 6 | IF | solara | 0.008 | 0.007839 | 100 | 0.4 | CFp | CBC | Retele Electrice Romania SA (Muntenia) | 27084826 |  | RO001E401038589/3 | 2025-06-20 | 2025
3658 | jud. BUCURESTI, loc. SECTOR 3, Strada Peles, nr. 49 | B | solara | 0.005 | 0.004899 | 100 | 0.23 | CFp | CBC | Retele Electrice Romania SA (Muntenia) | 27086090 |  | RO001E104882339/2 | 2025-06-20 | 2025
3659 | jud. ILFOV, loc. TEGHES, Strada Negustorilor, nr. 50, bl. VILA 6 | IF | solara | 0.006 | 0.005879 | 100 | 0.23 | CFp | CBC | Retele Electrice Romania SA (Muntenia) | 27086071 |  | RO001E143243989/3 | 2025-06-20 | 2025
3660 | jud. ILFOV, loc. OTOPENI, Strada Ciprian Porumbescu, nr. 11B, ap. 5 | IF | solara | 0.006 | 0.005879 | 200 | 0.23 | CFp | CBC | Retele Electrice Romania SA (Muntenia) | 27086678 |  | RO001E142793595/2 | 2025-06-20 | 2025
3661 | jud. ILFOV, loc. POPESTI-LEORDENI, Strada Sfintii Voievozi, nr. 18F | IF | solara | 0.006 | 0.00568 | 8.33 | 0.4 | CFp | CBC | Retele Electrice Romania SA (Muntenia) | 27086929 |  | RO001E142308036/2 | 2025-06-20 | 2025
3662 | jud. ILFOV, loc. BRAGADIRU, Strada Topaz, nr. 31-L | IF | solara | 0.01 | 0.00972 | 300 | 0.4 | CFp | CBC | Retele Electrice Romania SA (Muntenia) | 27086670 |  | RO001E143123706/2 | 2025-06-24 | 2025
3663 | jud. BUCURESTI, loc. SECTOR 1, Strada Piatra Morii, nr. 22 | B | solara | 0.01638 | 0.015992 | 200 | 0.4 | CFp | CBC | Retele Electrice Romania SA (Muntenia) | 27086743 |  | RO001E108743935/3 | 2025-06-20 | 2025
3664 | jud. ILFOV, loc. CRETESTI, Strada CODRULUI, nr. 20 | IF | solara | 0.005 | 0.00489 | 200 | 0.4 | CFp | CBC | Retele Electrice Romania SA (Muntenia) | 27087158 |  | RO001E142971571/3 | 2025-06-26 | 2025
3665 | jud. GIURGIU, loc. GIURGIU, Strada Stejarului, nr. 10-H | GR | solara | 0.006 | 0.005879 | 100 | 0.4 | CFp | CBC | Retele Electrice Romania SA (Muntenia) | 27087876 |  | RO001E131450684/2 | 2025-06-20 | 2025
3666 | jud. ILFOV, loc. TAMASI, Strada Cernisoara, nr. 4-D | IF | solara | 0.006 | 0.005879 | 100 | 0.23 | CFp | CBC | Retele Electrice Romania SA (Muntenia) | 27087967 |  | RO001E142960401/2 | 2025-06-20 | 2025
3667 | jud. GIURGIU, loc. NAIPU, Strada MALU CALNISTEI, nr. 6A | GR | solara | 0.004 | 0.003919 | 100 | 0.23 | CFp | CBC | Retele Electrice Romania SA (Muntenia) | 27088050 |  | RO001E131323919/3 | 2025-06-24 | 2025
3668 | jud. ILFOV, loc. BERCENI, Strada VRAJITORULUI, nr. 8 | IF | solara | 0.01 | 0.009799 | 150 | 0.4 | CFp | CBC | Retele Electrice Romania SA (Muntenia) | 27087894 |  | RO001E141504954/3 | 2025-06-27 | 2025
3669 | jud. ILFOV, loc. PANTELIMON, Strada VALCEA, nr. 17 | IF | solara | 0.008 | 0.00783 | 50 | 0.23 | CFp | CBC | Retele Electrice Romania SA (Muntenia) | 27087748 |  | RO001E142711898/5 | 2025-06-20 | 2025
3670 | jud. ILFOV, loc. OTOPENI, Strada Craitelor, nr. 41E | IF | solara | 0.006 | 0.00582 | 100 | 0.23 | CFp | CBC | Retele Electrice Romania SA (Muntenia) | 27087936 |  | RO001E141728435/2 | 2025-06-24 | 2025
3671 | jud. ILFOV, loc. BERCENI, Intrarea CRINILOR, nr. 2A | IF | solara | 0.00791 | 0.007751 | 200 | 0.4 | CFp | CBC | Retele Electrice Romania SA (Muntenia) | 27088250 |  | RO001E141414943/5 | 2025-06-20 | 2025
3672 | jud. BUCURESTI, loc. SECTOR 3, Strada Lacul Greaca, nr. 101 | B | solara | 0.006 | 0.005877 | 100 | 0.23 | CFp | CBC | Retele Electrice Romania SA (Muntenia) | 27088877 |  | RO001E104853236/2 | 2025-06-20 | 2025
3673 | jud. ILFOV, loc. BRANESTI, Strada I.L.Caragiale, nr. 71 | IF | solara | 0.006 | 0.00582 | 100 | 0.4 | CFp | CBC | Retele Electrice Romania SA (Muntenia) | 27089316 |  | RO001E141824274/2 | 2025-06-26 | 2025
3674 | jud. BUCURESTI, loc. SECTOR 1, Strada Oberth Herman, nr. 41 | B | solara | 0.00495 | 0.004841 | 300 | 0.23 | CFp | CBC | Retele Electrice Romania SA (Muntenia) | 27089901 |  | RO001E100515899/2 | 2025-06-23 | 2025
3675 | jud. BUCURESTI, loc. SECTOR 1, Strada Neamului, nr. 28 A | B | solara | 0.006 | 0.005879 | 100 | 0.23 | CFp | CBC | Retele Electrice Romania SA (Muntenia) | 27089295 |  | RO001E100605204/2 | 2025-06-20 | 2025
3676 | jud. BUCURESTI, loc. SECTOR 5, Soseaua Alexandria, nr. 213S | B | solara | 0.005 | 0.004407 | 100 | 0.23 | CFp | CBC | Retele Electrice Romania SA (Muntenia) | 27090124 |  | RO001E110955638/2 | 2025-06-20 | 2025
3677 | jud. GIURGIU, loc. VALEA DRAGULUI, Strada Baicului, nr. 63 | GR | solara | 0.006 | 0.005879 | 200 | 0.23 | CFp | CBC | Retele Electrice Romania SA (Muntenia) | 27090242 |  | RO001E300775305/2 | 2025-06-24 | 2025
3678 | jud. ILFOV, loc. 1 DECEMBRIE, Strada I.L.Caragiale, nr. 5 | IF | solara | 0.005 | 0.00489 | 100 | 0.23 | CFp | CBC | Retele Electrice Romania SA (Muntenia) | 27090116 |  | RO001E400510000/2 | 2025-06-20 | 2025
3679 | jud. GIURGIU, loc. TRESTIENI, Strada Cosoba, nr. 571 | GR | solara | 0.008 | 0.00587 | 0 | 0 | CFp | CBC | Retele Electrice Romania SA (Muntenia) | 27091578 |  | RO001E131291991/3 | 2025-06-30 | 2025
3680 | jud. ILFOV, loc. BERCENI, Strada Ecaterina Teodoroiu, nr. 11A-1 | IF | solara | 0.006 | 0.005879 | 100 | 0.23 | CFp | CBC | Retele Electrice Romania SA (Muntenia) | 27092761 |  | RO001E142842545/2 | 2025-06-24 | 2025
3681 | jud. BUCURESTI, loc. SECTOR 2, Strada Gheorghe Titeica, nr. 180-200 | B | solara | 0.01 | 0.00979 | 11.1 | 0.4 | CFp | CBC | Retele Electrice Romania SA (Muntenia) | 27094483 |  | RO001E108858279/2 | 2025-06-25 | 2025
3682 | jud. ILFOV, loc. OTOPENI, Strada Daliei, nr. 3 A | IF | solara | 0.008 | 0.00778 | 300 | 0.4 | CFp | CBC | Retele Electrice Romania SA (Muntenia) | 27094272 |  | RO001E400164937/3 | 2025-06-24 | 2025
3683 | jud. ILFOV, loc. TUNARI, Strada RANDUNICII, nr. 19, bl. CASA C25 | IF | solara | 0.006 | 0.005879 | 100 | 0.23 | CFp | CBC | Retele Electrice Romania SA (Muntenia) | 27094124 |  | RO001E143172700/2 | 2025-06-20 | 2025
3684 | jud. ILFOV, loc. OSTRATU, Strada Scolii, nr. 44, ap. VILA 10 | IF | solara | 0.00609 | 0.005768 | 0 | 0 | CFp | CBC | Retele Electrice Romania SA (Muntenia) | 27094631 |  | RO001E143325430/2 | 2025-06-24 | 2025
3685 | jud. ILFOV, loc. CRETESTI, Strada Ciulinari, nr. 83 | IF | solara | 0.006 | 0.005879 | 100 | 0.23 | CFp | CBC | Retele Electrice Romania SA (Muntenia) | 27095519 |  | RO001E400494405/2 | 2025-06-20 | 2025
3686 | jud. ILFOV, loc. BERCENI, Strada Lopatarului, nr. 13 | IF | solara | 0.006 | 0.00587 | 280 | 0.23 | CFp | CBC | Retele Electrice Romania SA (Muntenia) | 27095623 |  | RO001E141621123/3 | 2025-06-24 | 2025
3687 | jud. BUCURESTI, loc. SECTOR 6, Strada Popovat Petre, g-ral., nr. 13 | B | solara | 0.012 | 0.011759 | 100 | 0.4 | CFp | CBC | Retele Electrice Romania SA (Muntenia) | 27096054 |  | RO001E103180238/3 | 2025-06-20 | 2025
3688 | jud. ILFOV, loc. MOGOSOAIA, Strada Helesteului, nr. 7B | IF | solara | 0.01 | 0.009799 | 11.6 | 0.4 | CFp | CBC | Retele Electrice Romania SA (Muntenia) | 27095996 |  | RO001E142976497/3 | 2025-06-23 | 2025
3689 | jud. BUCURESTI, loc. SECTOR 5, Strada Garoafei, nr. 17, bl. VILA 6 | B | solara | 0.006 | 0.005879 | 100 | 0.23 | CFp | CBC | Retele Electrice Romania SA (Muntenia) | 27096740 |  | RO001E108118526/2 | 2025-06-26 | 2025
3690 | jud. ILFOV, loc. OTOPENI, Intrarea Mesteacanului, nr. 6-24, bl. VILA 6 | IF | solara | 0.006 | 0.005879 | 200 | 0.23 | CFp | CBC | Retele Electrice Romania SA (Muntenia) | 27096442 |  | RO001E142969657/2 | 2025-06-24 | 2025
3691 | jud. ILFOV, loc. BRAGADIRU, Strada Ghioceilor, nr. 17A | IF | solara | 0.013 | 0.01273 | 200 | 0.4 | CFp | CBC | Retele Electrice Romania SA (Muntenia) | 27096765 |  | RO001E141409420/4 | 2025-06-19 | 2025
3692 | jud. BUCURESTI, loc. SECTOR 1, Strada Navodari, nr. 32 | B | solara | 0.007 | 0.00685 | 100 | 0.4 | CFp | CBC | Retele Electrice Romania SA (Muntenia) | 27097189 |  | RO001E101417925/4 | 2025-06-24 | 2025
3693 | jud. ILFOV, loc. DRAGOMIRESTI-DEAL, Strada Margaretelor, nr. 34-36 | IF | solara | 0.0063 | 0.006124 | 200 | 0.4 | CFp | CBC | Retele Electrice Romania SA (Muntenia) | 27096828 |  | RO001E142438041/2 | 2025-06-24 | 2025
3694 | jud. GIURGIU, loc. OGREZENI, Fundatura Fundatura, nr. 46 | GR | solara | 0.00728 | 0.007124 | 200 | 0.23 | CFp | CBC | Retele Electrice Romania SA (Muntenia) | 27101494 |  | RO001E300998526/4 | 2025-06-24 | 2025
3695 | jud. GIURGIU, loc. DARASTI-VLASCA, Strada Troitei, nr. 7-A | GR | solara | 0.006 | 0.00587 | 50 | 0.4 | CFp | CBC | Retele Electrice Romania SA (Muntenia) | 27102447 |  | RO001E131441752/2 | 2025-06-20 | 2025
3696 | jud. ILFOV, loc. BERCENI, Bulevardul 1 Mai, nr. 321 M | IF | solara | 0.005 | 0.00488 | 0 | 0 | CFp | CBC | Retele Electrice Romania SA (Muntenia) | 27104290 |  | RO001E141827312/2 | 2025-06-26 | 2025
3697 | jud. GIURGIU, loc. GIURGIU, Strada Grivitei, nr. 18 | GR | solara | 0.005 | 0.004899 | 100 | 0.23 | CFp | CBC | Retele Electrice Romania SA (Muntenia) | 27107436 |  | RO001E300040276/3 | 2025-06-24 | 2025
3698 | jud. BUCURESTI, loc. SECTOR 6, Strada Nicodim, nr. 19, et. 2, ap. 6 | B | solara | 0.003 | 0.00293 | 0 | 0 | CFp | CBC | Retele Electrice Romania SA (Muntenia) | 27105589 |  | RO001E111013230/2 | 2025-06-24 | 2025
3699 | jud. BUCURESTI, loc. SECTOR 1, Drumul Muntele Gaina, nr. 54C | B | solara | 0.01344 | 0.009799 | 200 | 0.4 | CFp | CBC | Retele Electrice Romania SA (Muntenia) | 27106864 |  | RO001E119509867/3 | 2025-06-25 | 2025
3700 | jud. ILFOV, loc. JILAVA, Strada Morii, nr. 37 | IF | solara | 0.006 | 0.00568 | 0 | 0 | CFp | CBC | Retele Electrice Romania SA (Muntenia) | 27107735 |  | RO001E400433510/2 | 2025-06-24 | 2025
3701 | jud. BUCURESTI, loc. SECTOR 4, Intrarea Strunelor, nr. 17 C | B | solara | 0.005 | 0.00489 | 200 | 0.23 | CFp | CBC | Retele Electrice Romania SA (Muntenia) | 27107518 |  | RO001E105547462/3 | 2025-06-24 | 2025
3702 | jud. GIURGIU, loc. ADUNATII-COPACENI, Strada Margaritarului, nr. 9 | GR | solara | 0.006 | 0.005879 | 0 | 0 | CFp | CBC | Retele Electrice Romania SA (Muntenia) | 27106807 |  | RO001E131433270/2 | 2025-06-24 | 2025
3703 | jud. ILFOV, loc. SILISTEA SNAGOVULUI, Strada SILISTEA CIOLPANI, nr. 139 | IF | solara | 0.0055 | 0.005389 | 100 | 0.23 | CFp | CBC | Retele Electrice Romania SA (Muntenia) | 27108213 |  | RO001E400787994/3 | 2025-06-24 | 2025
3704 | jud. ILFOV, loc. COPACENI, Strada Principala, nr. 265 | IF | solara | 0.006 | 0.00587 | 280 | 0.23 | CFp | CBC | Retele Electrice Romania SA (Muntenia) | 27107289 |  | RO001E400517119/2 | 2025-06-24 | 2025
3705 | jud. ILFOV, loc. PANTELIMON, Strada Orhideei, nr. 14A | IF | solara | 0.006 | 0.005879 | 100 | 0.23 | CFp | CBC | Retele Electrice Romania SA (Muntenia) | 27108815 |  | RO001E141321603/4 | 2025-06-24 | 2025
3706 | jud. ILFOV, loc. ROSU, Strada Pufuleti, nr. 2B | IF | solara | 0.008 | 0.007838 | 150 | 0.4 | CFp | CBC | Retele Electrice Romania SA (Muntenia) | 27108848 |  | RO001E400263263/5 | 2025-06-21 | 2025
3707 | jud. BUCURESTI, loc. SECTOR 1, Strada Gheorghe Ionescu Sisesti, nr. 289 291 | B | solara | 0.025 | 0.02449 | 500 | 0.4 | CFp | CBC | Retele Electrice Romania SA (Muntenia) | 27109339 |  | RO001E400911971/2 | 2025-06-26 | 2025
3708 | jud. ILFOV, loc. NUCI, Strada sos Calea Bucuresti, nr. 154 | IF | solara | 0.006 | 0.00587 | 200 | 0.23 | CFp | CBC | Retele Electrice Romania SA (Muntenia) | 27109066 |  | RO001E400794789/2 | 2025-06-24 | 2025
3709 | jud. ILFOV, loc. POPESTI-LEORDENI, Strada Leonardo Murialdo, nr. 7 | IF | solara | 0.006 | 0.005879 | 100 | 0.23 | CFp | CBC | Retele Electrice Romania SA (Muntenia) | 27109220 |  | RO001E142552004/2 | 2025-06-24 | 2025
3710 | jud. ILFOV, loc. VOLUNTARI, Strada MICSUNELE, nr. 17 | IF | solara | 0.004005 | 0.003924 | 0 | 0 | CFp | CBC | Retele Electrice Romania SA (Muntenia) | 27109288 |  | RO001E142589419/2 | 2025-06-24 | 2025
3711 | jud. ILFOV, loc. BALOTESTI, Strada I.C.Bratianu, nr. 69 | IF | solara | 0.005 | 0.004899 | 100 | 0.23 | CFp | CBC | Retele Electrice Romania SA (Muntenia) | 27110321 |  | RO001E400592853/3 | 2025-06-24 | 2025
3712 | jud. ILFOV, loc. CHIAJNA, Strada Nicolae Iorga, nr. 42 | IF | solara | 0.005 | 0.00485 | 100 | 0.23 | CFp | CBC | Retele Electrice Romania SA (Muntenia) | 27110738 |  | RO001E400249638/2 | 2025-06-24 | 2025
3713 | jud. ILFOV, loc. PETRESTI, Strada Ghioceilor, nr. 8-K, bl. CAD 118458 | IF | solara | 0.004 | 0.00387 | 100 | 0.23 | CFp | CBC | Retele Electrice Romania SA (Muntenia) | 27110613 |  | RO001E143114795/2 | 2025-06-24 | 2025
3714 | jud. ILFOV, loc. BALOTESTI, Strada Fabricii, nr. 32, bl. VILA 24B | IF | solara | 0.006 | 0.00568 | 50 | 0.4 | CFp | CBC | Retele Electrice Romania SA (Muntenia) | 27110457 |  | RO001E141472127/2 | 2025-06-24 | 2025
3715 | jud. ILFOV, loc. ROSU, Strada ACVILEI, nr. 26C | IF | solara | 0.01 | 0.009799 | 200 | 0.4 | CFp | CBC | Retele Electrice Romania SA (Muntenia) | 27111019 |  | RO001E141602717/2 | 2025-06-24 | 2025
3716 | jud. ILFOV, loc. CHIAJNA, Strada Viitorului, nr. 4C | IF | solara | 0.01 | 0.00979 | 100 | 0.4 | CFp | CBC | Retele Electrice Romania SA (Muntenia) | 27110740 |  | RO001E142006581/5 | 2025-06-24 | 2025
3717 | jud. ILFOV, loc. PANTELIMON, Strada Rascoalei, nr. 58A | IF | solara | 0.005 | 0.00489 | 50 | 0.4 | CFp | CBC | Retele Electrice Romania SA (Muntenia) | 27111004 |  | RO001E141403648/2 | 2025-06-30 | 2025
3718 | jud. ILFOV, loc. TUNARI, Strada PARADISUL VERDE, nr. 9A | IF | solara | 0.006 | 0.005879 | 30 | 0.4 | CFp | CBC | Retele Electrice Romania SA (Muntenia) | 27111630 |  | RO001E141856538/2 | 2025-06-24 | 2025
3719 | jud. ILFOV, loc. POPESTI-LEORDENI, Strada DRUMUL FERMEI, nr. 71D | IF | solara | 0.006 | 0.00587 | 280 | 0.23 | CFp | CBC | Retele Electrice Romania SA (Muntenia) | 27111655 |  | RO001E141183654/2 | 2025-06-24 | 2025
3720 | jud. BUCURESTI, loc. SECTOR 1, Strada Robanesti, nr. 9 | B | solara | 0.01 | 0.00975 | 280 | 0.4 | CFp | CBC | Retele Electrice Romania SA (Muntenia) | 27111689 |  | RO001E100687484/2 | 2025-06-24 | 2025
3721 | jud. ILFOV, loc. DOMNESTI, Strada Fortunei, nr. 19 | IF | solara | 0.01 | 0.009799 | 100 | 0.4 | CFp | CBC | Retele Electrice Romania SA (Muntenia) | 27112637 |  | RO001E141742947/2 | 2025-06-24 | 2025
3722 | jud. GIURGIU, loc. FRATESTI, Strada Scolii, nr. 39 | GR | solara | 0.006 | 0.005879 | 200 | 0.23 | CFp | CBC | Retele Electrice Romania SA (Muntenia) | 27112793 |  | RO001E300207990/2 | 2025-06-27 | 2025
3723 | jud. ILFOV, loc. TUNARI, Strada Primaverii, nr. 16, bl. VILA 4 | IF | solara | 0.006 | 0.005879 | 100 | 0.23 | CFp | CBC | Retele Electrice Romania SA (Muntenia) | 27115239 |  | RO001E142719469/3 | 2025-06-25 | 2025
3724 | jud. BUCURESTI, loc. SECTOR 4, Strada Banisor, nr. 9 | B | solara | 0.01 | 0.00979 | 50 | 0.4 | CFp | CBC | Retele Electrice Romania SA (Muntenia) | 27114565 |  | RO001E105585813/3 | 2025-06-25 | 2025
3725 | jud. ILFOV, loc. CHIAJNA, Strada Luceafarului, nr. 20, ap. C4 | IF | solara | 0.005915 | 0.005796 | 100 | 0.23 | CFp | CBC | Retele Electrice Romania SA (Muntenia) | 27114359 |  | RO001E142231042/3 | 2025-06-24 | 2025
3726 | jud. ILFOV, loc. BERCENI, Strada Azurului, nr. 32-P | IF | solara | 0.008 | 0.00783 | 150 | 0.4 | CFp | CBC | Retele Electrice Romania SA (Muntenia) | 27117526 |  | RO001E143419591/2 | 2025-06-27 | 2025
3727 | jud. BUCURESTI, loc. SECTOR 1, Bulevardul Oaspetilor, nr. 15, sc. A, ap. AP 39 | B | solara | 0.005 | 0.004894 | 15 | 0.23 | CFp | CBC | Retele Electrice Romania SA (Muntenia) | 27117964 |  | RO001E101149501/2 | 2025-06-26 | 2025
3728 | jud. BUCURESTI, loc. SECTOR 2, Strada Iorceanu Spiridon, ing., nr. 2B, ap. CORP B | B | solara | 0.00486 | 0.004753 | 0 | 0 | CFp | CBC | Retele Electrice Romania SA (Muntenia) | 27117361 |  | RO001E100872604/2 | 2025-06-25 | 2025
3729 | jud. GIURGIU, loc. GIURGIU, Soseaua Balanoaiei, nr. 107 | GR | solara | 0.006 | 0.005879 | 100 | 0.23 | CFp | CBC | Retele Electrice Romania SA (Muntenia) | 27117553 |  | RO001E300074004/3 | 2025-06-27 | 2025
3730 | jud. BUCURESTI, loc. SECTOR 2, Strada Pasarani, nr. 15 | B | solara | 0.006 | 0.00587 | 50 | 0.23 | CFp | CBC | Retele Electrice Romania SA (Muntenia) | 27117068 |  | RO001E105296553/2 | 2025-06-25 | 2025
3731 | jud. ILFOV, loc. OTOPENI, Drumul Odai, nr. 24 F | IF | solara | 0.01 | 0.009799 | 100 | 0.4 | CFp | CBC | Retele Electrice Romania SA (Muntenia) | 27117987 |  | RO001E400993038/2 | 2025-06-24 | 2025
3732 | jud. ILFOV, loc. ROSU, Strada VIITORULUI, nr. 19-C, ap. locuinta | IF | solara | 0.008 | 0.007839 | 13.8 | 0.4 | CFp | CBC | Retele Electrice Romania SA (Muntenia) | 27118659 |  | RO001E143011443/2 | 2025-06-30 | 2025
3733 | jud. ILFOV, loc. CHIAJNA, Strada SALCAMILOR, nr. 46B | IF | solara | 0.008 | 0.007839 | 13.8 | 0.4 | CFp | CBC | Retele Electrice Romania SA (Muntenia) | 27118111 |  | RO001E141458783/2 | 2025-06-24 | 2025
3734 | jud. GIURGIU, loc. JOITA, Calea Bucuresti, nr. 403 | GR | solara | 0.004 | 0.003919 | 100 | 0.23 | CFp | CBC | Retele Electrice Romania SA (Muntenia) | 27118482 |  | RO001E131343977/2 | 2025-06-27 | 2025
3735 | jud. ILFOV, loc. TAMASI, Strada Trifoiului, nr. 9 | IF | solara | 0.006 | 0.005879 | 30 | 0.4 | CFp | CBC | Retele Electrice Romania SA (Muntenia) | 27118678 |  | RO001E141822946/3 | 2025-06-25 | 2025
3736 | jud. ILFOV, loc. GLINA, Strada Morii, nr. 48 | IF | solara | 0.006 | 0.00587 | 100 | 0.23 | CFp | CBC | Retele Electrice Romania SA (Muntenia) | 27118994 |  | RO001E400077547/2 | 2025-06-25 | 2025
3737 | jud. GIURGIU, loc. CARTOJANI, Strada Republicii, nr. 113 | GR | solara | 0.01 | 0.009799 | 100 | 0.4 | CFp | CBC | Retele Electrice Romania SA (Muntenia) | 27119266 |  | RO001E131485446/2 | 2025-06-25 | 2025
3738 | jud. ILFOV, loc. MOGOSOAIA, Strada Tudor Arghezi, nr. 6 | IF | solara | 0.006 | 0.005879 | 13.8 | 0.23 | CFp | CBC | Retele Electrice Romania SA (Muntenia) | 27119069 |  | RO001E142272823/3 | 2025-06-25 | 2025
3739 | jud. BUCURESTI, loc. SECTOR 1, Strada Elocintei, nr. 60 | B | solara | 0.006 | 0.005879 | 100 | 0.23 | CFp | CBC | Retele Electrice Romania SA (Muntenia) | 27119030 |  | RO001E100686674/2 | 2025-06-27 | 2025
3740 | jud. ILFOV, loc. BRAGADIRU, Strada Diamantului, nr. 60-62H, ap. C7 | IF | solara | 0.006 | 0.00587 | 100 | 0.4 | CFp | CBC | Retele Electrice Romania SA (Muntenia) | 27119604 |  | RO001E143273599/4 | 2025-06-30 | 2025
3741 | jud. ILFOV, loc. MOGOSOAIA, PRELUNGIREA Colentina, nr. 44B, ap. VILA 9 | IF | solara | 0.008 | 0.00783 | 200 | 0.23 | CFp | CBC | Retele Electrice Romania SA (Muntenia) | 27121584 |  | RO001E143377909/3 | 2025-06-25 | 2025
3742 | jud. ILFOV, loc. PANTELIMON, Strada Hunedoara, nr. 2 | IF | solara | 0.006 | 0.005855 | 100 | 0.23 | CFp | CBC | Retele Electrice Romania SA (Muntenia) | 27125183 |  | RO001E142802754/2 | 2025-06-25 | 2025
3743 | jud. ILFOV, loc. VIDRA, Calea Bucuresti, nr. 165A | IF | solara | 0.01 | 0.009795 | 0 | 0 | CFp | CBC | Retele Electrice Romania SA (Muntenia) | 27127565 |  | RO001E143359280/3 | 2025-06-30 | 2025
3744 | jud. ILFOV, loc. BRAGADIRU, Strada Opalului, nr. 21A, ap. CASA 2 | IF | solara | 0.006 | 0.00587 | 200 | 0.23 | CFp | CBC | Retele Electrice Romania SA (Muntenia) | 27129855 |  | RO001E142773368/3 | 2025-06-27 | 2025
3745 | jud. ILFOV, loc. OTOPENI, Strada Grivita, nr. 35E | IF | solara | 0.006 | 0.00587 | 50 | 0.4 | CFp | CBC | Retele Electrice Romania SA (Muntenia) | 27129997 |  | RO001E401128972/2 | 2025-06-24 | 2025
3746 | jud. ILFOV, loc. BRAGADIRU, Strada Tuberozelor, nr. 25, bl. Vila 1 | IF | solara | 0.005 | 0.004899 | 100 | 0.23 | CFp | CBC | Retele Electrice Romania SA (Muntenia) | 27134822 |  | RO001E401099834/3 | 2025-06-26 | 2025
3747 | jud. Ilfov, loc. BRANESTI, Strada Liliacului, nr. 18 | IF | solara | 0.006 | 0.005879 | 100 | 0.23 | CFp | CBC | Retele Electrice Romania SA (Muntenia) | 27133487 |  | RO001E142324393/2 | 2025-06-29 | 2025
3748 | jud. ILFOV, loc. POPESTI-LEORDENI, Strada Pavlicheni, nr. 54 | IF | solara | 0.00588 | 0.005761 | 100 | 0.4 | CFp | CBC | Retele Electrice Romania SA (Muntenia) | 27133488 |  | RO001E141890839/2 | 2025-06-26 | 2025
3749 | jud. BUCURESTI, loc. SECTOR 3, Drumul Malu Spart, nr. 136 | B | solara | 0.006 | 0.005879 | 100 | 0.4 | CFp | CBC | Retele Electrice Romania SA (Muntenia) | 27135567 |  | RO001E111954234/2 | 2025-06-26 | 2025
3750 | jud. BUCURESTI, loc. SECTOR 1, Drumul Plaiu Nucului, nr. 76 | B | solara | 0.012 | 0.01174 | 300 | 0.4 | CFp | CBC | Retele Electrice Romania SA (Muntenia) | 27136337 |  | RO001E119978328/3 | 2025-06-27 | 2025
3751 | jud. BUCURESTI, loc. SECTOR 1, Drumul Sarmas, nr. 31-B, ap. Casa 2 | B | solara | 0.00963 | 0.009357 | 0 | 0 | CFp | CBC | Retele Electrice Romania SA (Muntenia) | 27136252 |  | RO001E111647705/2 | 2025-06-28 | 2025
3752 | jud. ILFOV, loc. DOMNESTI, Strada COLOANA INFINITULUI, nr. 22 | IF | solara | 0.005 | 0.004899 | 100 | 0.23 | CFp | CBC | Retele Electrice Romania SA (Muntenia) | 27135614 |  | RO001E142782953/2 | 2025-06-26 | 2025
3753 | jud. ILFOV, loc. TUNARI, Strada NORDULUI, nr. 5, ap. CASA 7 | IF | solara | 0.01 | 0.009799 | 100 | 0.4 | CFp | CBC | Retele Electrice Romania SA (Muntenia) | 27137440 |  | RO001E143086456/2 | 2025-06-29 | 2025
3754 | jud. ILFOV, loc. BALOTESTI, Strada Fabricii, nr. 32, bl. VILA 23B | IF | solara | 0.008 | 0.00764 | 0 | 0 | CFp | CBC | Retele Electrice Romania SA (Muntenia) | 27137379 |  | RO001E141471159/3 | 2025-06-27 | 2025
3755 | jud. ILFOV, loc. CORBEANCA, Strada Ogorului, nr. 66-F | IF | solara | 0.006 | 0.00587 | 55.652 | 0.23 | CFp | CBC | Retele Electrice Romania SA (Muntenia) | 27137888 |  | RO001E142972325/2 | 2025-06-26 | 2025
3756 | jud. ILFOV, loc. BUFTEA, Strada BUCURESTI-TARGOVISTE, nr. 51 | IF | solara | 0.006 | 0.00587 | 41.739 | 0.23 | CFp | CBC | Retele Electrice Romania SA (Muntenia) | 27137454 |  | RO001E400536862/3 | 2025-06-26 | 2025
3757 | jud. ILFOV, loc. MOGOSOAIA, Strada VANATORILOR, nr. 19, ap. VILA A4 | IF | solara | 0.008 | 0.007839 | 100 | 0.4 | CFp | CBC | Retele Electrice Romania SA (Muntenia) | 27137927 |  | RO001E142686259/2 | 2025-06-26 | 2025
3758 | jud. GIURGIU, loc. MIHAI VODA, Strada Pictor Ion Luchian, nr. 10 | GR | solara | 0.004 | 0.003919 | 100 | 0.23 | CFp | CBC | Retele Electrice Romania SA (Muntenia) | 27136921 |  | RO001E300898446/2 | 2025-06-27 | 2025
3759 | jud. ILFOV, loc. TUNARI, Strada NORDULUI, nr. 5, ap. CASA 8 | IF | solara | 0.008 | 0.007839 | 200 | 0.4 | CFp | CBC | Retele Electrice Romania SA (Muntenia) | 27137958 |  | RO001E143086399/2 | 2025-06-26 | 2025
3760 | jud. ILFOV, loc. CORNETU, Strada Daliilor, nr. 33 | IF | solara | 0.006 | 0.005877 | 100 | 0.23 | CFp | CBC | Retele Electrice Romania SA (Muntenia) | 27138262 |  | RO001E400397542/2 | 2025-06-26 | 2025
3761 | jud. ILFOV, loc. TUNARI, Strada VULTURILOR, nr. 21 | IF | solara | 0.01 | 0.009799 | 100 | 0.4 | CFp | CBC | Retele Electrice Romania SA (Muntenia) | 27139012 |  | RO001E143336465/4 | 2025-06-27 | 2025
3762 | jud. BUCURESTI, loc. SECTOR 1, Strada Constantin Stere, nr. 28 B | B | solara | 0.004 | 0.00387 | 100 | 0.23 | CFp | CBC | Retele Electrice Romania SA (Muntenia) | 27140806 |  | RO001E100529298/2 | 2025-06-30 | 2025
3763 | jud. ILFOV, loc. TUNARI, Strada 1 Decembrie, nr. 90F | IF | solara | 0.006 | 0.005879 | 100 | 0.23 | CFp | CBC | Retele Electrice Romania SA (Muntenia) | 27140622 |  | RO001E142411491/4 | 2025-06-26 | 2025
3764 | jud. BUCURESTI, loc. SECTOR 1, Drumul Regimentului, nr. 79C, bl. T168, sc. PA13 | B | solara | 0.01 | 0.00974 | 200 | 0.4 | CFp | CBC | Retele Electrice Romania SA (Muntenia) | 27139986 |  | RO001E115400290/3 | 2025-06-27 | 2025
3765 | jud. ILFOV, loc. POPESTI-LEORDENI, Strada Alexandru Conduratu, nr. 60 | IF | solara | 0.0273 | 0.02645 | 300 | 0.4 | CFp | CBC | Retele Electrice Romania SA (Muntenia) | 27140340 |  | RO001E400980832/4 | 2025-06-30 | 2025
3766 | jud. GIURGIU, loc. REMUS, Strada MORII, nr. 86 | GR | solara | 0.006 | 0.005879 | 200 | 0.23 | CFp | CBC | Retele Electrice Romania SA (Muntenia) | 27140378 |  | RO001E300222290/3 | 2025-06-26 | 2025
3767 | jud. ILFOV, loc. MOGOSOAIA, PRELUNGIREA Colentina, nr. 44C, ap. VILA 11 | IF | solara | 0.006 | 0.00587 | 20 | 0.23 | CFp | CBC | Retele Electrice Romania SA (Muntenia) | 27140947 |  | RO001E143377921/2 | 2025-06-26 | 2025
3768 | jud. BUCURESTI, loc. SECTOR 5, Strada Dinca Stefan, nr. 36 | B | solara | 0.005 | 0.004899 | 100 | 0.23 | CFp | CBC | Retele Electrice Romania SA (Muntenia) | 27140802 |  | RO001E108087778/2 | 2025-06-30 | 2025
3769 | jud. GIURGIU, loc. GRADINARI, Strada Planului, nr. 86A | GR | solara | 0.006 | 0.005879 | 200 | 0.4 | CFp | CBC | Retele Electrice Romania SA (Muntenia) | 27141378 |  | RO001E301016225/2 | 2025-06-27 | 2025
3770 | jud. ILFOV, loc. OTOPENI, Strada I.L.Caragiale, nr. 21 | IF | solara | 0.006 | 0.005879 | 25.5 | 0.23 | CFp | CBC | Retele Electrice Romania SA (Muntenia) | 27140951 |  | RO001E400203638/2 | 2025-06-26 | 2025
3771 | jud. ILFOV, loc. PANTELIMON, Strada Galati, nr. 37 | IF | solara | 0.005 | 0.00489 | 0 | 0 | CFp | CBC | Retele Electrice Romania SA (Muntenia) | 27141998 |  | RO001E142766067/2 | 2025-06-27 | 2025
3772 | jud. ILFOV, loc. TUNARI, Strada 1 Decembrie, nr. 119, bl. 62525 CAD, ap. VILA 618 | IF | solara | 0.006 | 0.00587 | 0 | 0 | CFp | CBC | Retele Electrice Romania SA (Muntenia) | 27143226 |  | RO001E143375233/2 | 2025-06-27 | 2025
3773 | jud. GIURGIU, loc. FRATESTI, Strada Sfanta Ana, nr. 18 | GR | solara | 0.006 | 0.005878 | 100 | 0.4 | CFp | CBC | Retele Electrice Romania SA (Muntenia) | 27142956 |  | RO001E131396548/2 | 2025-06-27 | 2025
3774 | jud. GIURGIU, loc. BOLINTIN-VALE, Strada REPUBLICII, nr. 35 | GR | solara | 0.006 | 0.005879 | 37 | 0.23 | CFp | CBC | Retele Electrice Romania SA (Muntenia) | 27143475 |  | RO001E131347421/2 | 2025-06-27 | 2025
3775 | jud. ILFOV, loc. OSTRATU, ALEEA Trandafirilor, nr. 9 | IF | solara | 0.015 | 0.01468 | 100 | 0.4 | CFp | CBC | Retele Electrice Romania SA (Muntenia) | 27144029 |  | RO001E401149694/4 | 2025-06-27 | 2025
3776 | jud. ILFOV, loc. TUNARI, Strada 1 Decembrie, nr. 119, bl. 62488 CAD, ap. VILA 130 | IF | solara | 0.006 | 0.00587 | 0 | 0 | CFp | CBC | Retele Electrice Romania SA (Muntenia) | 27143818 |  | RO001E143374603/2 | 2025-06-26 | 2025
3777 | jud. BUCURESTI, loc. SECTOR 1, Strada Berveni, nr. 101 | B | solara | 0.006 | 0.005879 | 25.5 | 0.23 | CFp | CBC | Retele Electrice Romania SA (Muntenia) | 27146712 |  | RO001E100680937/2 | 2025-06-27 | 2025
3778 | jud. BUCURESTI, loc. SECTOR 2, Strada Orzari, nr. 74B, bl. B | B | solara | 0.005 | 0.004899 | 100 | 0.23 | CFp | CBC | Retele Electrice Romania SA (Muntenia) | 27146245 |  | RO001E104428885/2 | 2025-06-30 | 2025
3779 | jud. ILFOV, loc. JILAVA, Strada Mierlari, nr. 58 | IF | solara | 0.0171 | 0.016757 | 400 | 0.4 | CFp | CBC | Retele Electrice Romania SA (Muntenia) | 27147747 |  | RO001E142927785/3 | 2025-06-28 | 2025
3780 | jud. GIURGIU, loc. HOTARELE, Soseaua Muntenia, nr. 159 | GR | solara | 0.006 | 0.005879 | 10 | 0.23 | CFp | CBC | Retele Electrice Romania SA (Muntenia) | 27149033 |  | RO001E300744299/2 | 2025-06-26 | 2025
3781 | jud. ILFOV, loc. PANTELIMON, Strada CRISULUI, nr. 12 | IF | solara | 0.004 | 0.003919 | 0 | 0 | CFp | CBC | Retele Electrice Romania SA (Muntenia) | 27148950 |  | RO001E143486731/2 | 2025-06-26 | 2025
3782 | jud. ILFOV, loc. SNAGOV, Soseaua Snagov, nr. 223 | IF | solara | 0.009555 | 0.009354 | 280 | 0.4 | CFp | CBC | Retele Electrice Romania SA (Muntenia) | 27148131 |  | RO001E400761266/2 | 2025-06-26 | 2025
3783 | jud. ILFOV, loc. BERCENI, Strada Fluturilor, nr. 36G | IF | solara | 0.006 | 0.005879 | 100 | 0.4 | CFp | CBC | Retele Electrice Romania SA (Muntenia) | 27150306 |  | RO001E143205190/2 | 2025-06-29 | 2025
3784 | jud. ILFOV, loc. PANTELIMON, Strada CINTEZEI, nr. 9 | IF | solara | 0.006 | 0.005879 | 200 | 0.23 | CFp | CBC | Retele Electrice Romania SA (Muntenia) | 27151085 |  | RO001E143051391/3 | 2025-06-29 | 2025
3785 | jud. GIURGIU, loc. DARASTI-VLASCA, Strada LILIACULUI, nr. 6 | GR | solara | 0.004 | 0.003919 | 100 | 0.23 | CFp | CBC | Retele Electrice Romania SA (Muntenia) | 27150545 |  | RO001E300490321/4 | 2025-06-28 | 2025
3786 | jud. BUCURESTI, loc. SECTOR 2, Strada Vasile Lascar, nr. 174 | B | solara | 0.008 | 0.00774 | 314 | 0.4 | CFp | CBC | Retele Electrice Romania SA (Muntenia) | 27151239 |  | RO001E100879050/5 | 2025-06-28 | 2025
3787 | jud. BUCURESTI, loc. SECTOR 5, Strada Sufaru Gheorghe, nr. 2 | B | solara | 0.005 | 0.004895 | 0 | 0 | CFp | CBC | Retele Electrice Romania SA (Muntenia) | 27151104 |  | RO001E110192697/2 | 2025-06-27 | 2025
3788 | jud. GIURGIU, loc. GHIONEA, Strada Cocosu Rosu, nr. 82-C | GR | solara | 0.006 | 0.005879 | 100 | 0.4 | CFp | CBC | Retele Electrice Romania SA (Muntenia) | 27150746 |  | RO001E131455162/2 | 2025-06-26 | 2025
3789 | jud. ILFOV, loc. DOMNESTI, Intrarea Campul cu Flori, nr. 5 | IF | solara | 0.008 | 0.007839 | 20 | 0.4 | CFp | CBC | Retele Electrice Romania SA (Muntenia) | 27152076 |  | RO001E142755548/2 | 2025-06-27 | 2025
3790 | jud. ILFOV, loc. CORBEANCA, Soseaua Unirii, nr. 297I | IF | solara | 0.005 | 0.004899 | 100 | 0.4 | CFp | CBC | Retele Electrice Romania SA (Muntenia) | 27151541 |  | RO001E141656682/2 | 2025-06-26 | 2025
3791 | jud. ILFOV, loc. PERIS, Strada Sondei, nr. 114 | IF | solara | 0.006 | 0.005879 | 100 | 0.23 | CFp | CBC | Retele Electrice Romania SA (Muntenia) | 27152523 |  | RO001E141336496/2 | 2025-06-26 | 2025
3792 | jud. ILFOV, loc. TUNARI, Strada IOAN SLAVICI, nr. 51, ap. C16 | IF | solara | 0.01 | 0.009799 | 11.6 | 0.4 | CFp | CBC | Retele Electrice Romania SA (Muntenia) | 27152354 |  | RO001E143248771/2 | 2025-06-26 | 2025
3793 | jud. ILFOV, loc. OTOPENI, Strada Nicolae Iorga, nr. 27F | IF | solara | 0.006 | 0.00587 | 250 | 0.4 | CFp | CBC | Retele Electrice Romania SA (Muntenia) | 27153544 |  | RO001E141227710/2 | 2025-06-26 | 2025
3794 | jud. ILFOV, loc. BRANESTI, Strada Mihai Eminescu, nr. 24 | IF | solara | 0.01 | 0.009799 | 100 | 0.4 | CFp | CBC | Retele Electrice Romania SA (Muntenia) | 27152690 |  | RO001E400033886/2 | 2025-06-29 | 2025
3795 | jud. BUCURESTI, loc. SECTOR 3, Strada Muntii Mehedinti, nr. 18 | B | solara | 0.006 | 0.00578 | 200 | 0.23 | CFp | CBC | Retele Electrice Romania SA (Muntenia) | 27153247 |  | RO001E104877153/2 | 2025-06-28 | 2025
3796 | jud. ILFOV, loc. POPESTI-LEORDENI, Strada Pantazica Gabriel, nr. 36A | IF | solara | 0.006 | 0.005825 | 100 | 0.23 | CFp | CBC | Retele Electrice Romania SA (Muntenia) | 27155026 |  | RO001E400105921/2 | 2025-06-26 | 2025
3797 | jud. ILFOV, loc. VIDRA, Strada Narcisei, nr. 17 | IF | solara | 0.014105 | 0.013768 | 300 | 0.4 | CFp | CBC | Retele Electrice Romania SA (Muntenia) | 27158314 |  | RO001E143101599/4 | 2025-06-28 | 2025
3798 | jud. ILFOV, loc. BRAGADIRU, Strada CRISUL REPEDE, nr. 35, ap. vila 5 | IF | solara | 0.005915 | 0.005787 | 200 | 0.23 | CFp | CBC | Retele Electrice Romania SA (Muntenia) | 27160229 |  | RO001E142833466/2 | 2025-06-28 | 2025
3799 | jud. ILFOV, loc. 1 DECEMBRIE, Strada TEIULUI, nr. 16 | IF | solara | 0.006 | 0.00578 | 22 | 0.4 | CFp | CBC | Retele Electrice Romania SA (Muntenia) | 27160985 |  | RO001E143465031/2 | 2025-06-28 | 2025
3800 | jud. GIURGIU, loc. REMUS, Strada Cetatii, nr. 59 | GR | solara | 0.006 | 0.005879 | 200 | 0.23 | CFp | CBC | Retele Electrice Romania SA (Muntenia) | 27162909 |  | RO001E300223303/3 | 2025-06-28 | 2025
3801 | jud. GIURGIU, loc. ICOANA, Strada GRADINEI, nr. 84 | GR | solara | 0.006 | 0.005879 | 100 | 0.23 | CFp | CBC | Retele Electrice Romania SA (Muntenia) | 27162475 |  | RO001E301012737/2 | 2025-06-28 | 2025
3802 | jud. ILFOV, loc. CIOROGARLA, Strada Crinului, nr. 5 | IF | solara | 0.011285 | 0.011009 | 280 | 0.4 | CFp | CBC | Retele Electrice Romania SA (Muntenia) | 27164932 |  | RO001E142451350/4 | 2025-06-28 | 2025
3803 | jud. BUCURESTI, loc. SECTOR 3, Strada Rodnei, nr. 81 | B | solara | 0.006 | 0.00583 | 0 | 0 | CFp | CBC | Retele Electrice Romania SA (Muntenia) | 27166016 |  | RO001E104856947/3 | 2025-06-27 | 2025
3804 | jud. ILFOV, loc. CORNETU, Strada SALCIEI, nr. 5k | IF | solara | 0.00637 | 0.006242 | 37 | 0.4 | CFp | CBC | Retele Electrice Romania SA (Muntenia) | 27167003 |  | RO001E142867564/2 | 2025-06-28 | 2025
3805 | jud. ILFOV, loc. BUFTEA, Strada Stejarului, nr. 2A | IF | solara | 0.006 | 0.005879 | 10 | 0.23 | CFp | CBC | Retele Electrice Romania SA (Muntenia) | 27170841 |  | RO001E142325170/2 | 2025-06-28 | 2025
3806 | jud. GIURGIU, loc. GIURGIU, Strada Babes Victor, dr., nr. 20 | GR | solara | 0.008 | 0.007839 | 100 | 0.23 | CFp | CBC | Retele Electrice Romania SA (Muntenia) | 27171633 |  | RO001E300088997/3 | 2025-06-28 | 2025
3807 | jud. ILFOV, loc. DUMITRANA, Strada Liliacului, nr. 36 A | IF | solara | 0.012 | 0.01171 | 280 | 0.4 | CFp | CBC | Retele Electrice Romania SA (Muntenia) | 27172441 |  | RO001E142381958/2 | 2025-06-28 | 2025
3808 | jud. ILFOV, loc. DARASTI-ILFOV, Strada 1 Decembrie 1918, nr. 286A | IF | solara | 0.006 | 0.005879 | 100 | 0.4 | CFp | CBC | Retele Electrice Romania SA (Muntenia) | 27174494 |  | RO001E142569888/2 | 2025-06-28 | 2025
3809 | jud. ILFOV, loc. OTOPENI, Strada POLONA, nr. 18D, ap. CASA 1 | IF | solara | 0.005 | 0.004899 | 10 | 0.23 | CFp | CBC | Retele Electrice Romania SA (Muntenia) | 27176400 |  | RO001E142516587/2 | 2025-06-28 | 2025
3810 | jud. BUCURESTI, loc. SECTOR 2, Strada Ropotului, nr. 146 | B | solara | 0.005 | 0.004899 | 0 | 0 | CFp | CBC | Retele Electrice Romania SA (Muntenia) | 27177163 |  | RO001E110927042/2 | 2025-06-28 | 2025
3811 | jud. BUCURESTI, loc. SECTOR 3, Strada Lotrioara, nr. 13, bl. V41, sc. A | B | solara | 0.03 | 0.029395 | 0 | 0 | CFp | CBC | Retele Electrice Romania SA (Muntenia) | 19739565 | 2024-09-03 | RO001E102960345/2 | 2025-06-02 | 2025
3812 | jud. BUCURESTI, loc. SECTOR 3, Strada Liviu Rebreanu, nr. 35 A, bl. M36A, sc. B | B | solara | 0.03 | 0.029395 | 0 | 0 | CFp | CBC | Retele Electrice Romania SA (Muntenia) | 25855200 | 2025-03-07 | RO001E102598308/2 | 2025-06-02 | 2025
3813 | jud. GIURGIU, loc. SABARENI, Ulita Guliei, nr. 606 | GR | solara | 0.008 | 0.00774 | 0 | 0 | CFp | CBC | Retele Electrice Romania SA (Muntenia) | 25976176 | 2025-02-24 | RO001E300929520/2 | 2025-05-28 | 2025
3814 | jud. ILFOV, loc. SINDRILITA, Strada Perilor, nr. 2 | IF | solara | 0.006 | 0.00587 | 0 | 0 | CFp | CBC | Retele Electrice Romania SA (Muntenia) | 25992198 | 2025-02-28 | RO001E400230302/3 | 2025-06-26 | 2025
3815 | jud. BUCURESTI, loc. SECTOR 6, Strada Dealul Tugulea, nr. 18 | B | solara | 0.0242 | 0.023706 | 0 | 0 | CFp | CBC | Retele Electrice Romania SA (Muntenia) | 26072078 | 2025-04-08 | RO001E107118727/2 | 2025-06-19 | 2025
3816 | jud. GIURGIU, loc. GIURGIU, Strada Arcului, nr. 6-8 | GR | solara | 0.003 | 0.002939 | 0 | 0 | CFp | CBC | Retele Electrice Romania SA (Muntenia) | 26483585 | 2025-04-10 | RO001E301190879/4 | 2025-06-11 | 2025
3817 | jud. ILFOV, loc. BERCENI, Strada Eroilor, nr. 14-23 | IF | solara | 0.00636 | 0.006223 | 0 | 0 | CFp | CBC | Retele Electrice Romania SA (Muntenia) | 26512246 | 2025-04-23 | RO001E142444453/3 | 2025-06-26 | 2025
3818 | jud. GIURGIU, loc. SABARENI, Strada Sondei, nr. 58F | GR | solara | 0.006 | 0.005825 | 314 | 0.23 | CFp | CBC | Retele Electrice Romania SA (Muntenia) | 26514303 | 2025-04-22 | RO001E131389876/4 | 2025-06-17 | 2025
3819 | jud. ILFOV, loc. POPESTI-LEORDENI, Soseaua Oltenitei, nr. 6 | IF | solara | 0.1 | 0.09799 | 0 | 0 | CFp | CBC | Retele Electrice Romania SA (Muntenia) | 26515545 | 2025-05-07 | RO001E400953832/3 | 2025-06-19 | 2025
3820 | jud. ILFOV, loc. CIOFLICENI, Strada Stefan cel Mare, nr. 26 | IF | solara | 0.01518 | 0.014866 | 0 | 0 | CFp | CBC | Retele Electrice Romania SA (Muntenia) | 26545273 | 2025-04-28 | RO001E400766946/3 | 2025-06-26 | 2025
3821 | jud. ILFOV, loc. VOLUNTARI, Strada Matei Millo, nr. 2C | IF | solara | 0.00999 | 0.009788 | 0 | 0 | CFp | CBC | Retele Electrice Romania SA (Muntenia) | 26572097 | 2025-04-30 | RO001E142084813/2 | 2025-06-11 | 2025
3822 | jud. GIURGIU, loc. SLOBOZIA, Drumul MORII, nr. 211 | GR | solara | 0.008 | 0.007839 | 208 | 0.23 | CFp | CBC | Retele Electrice Romania SA (Muntenia) | 26680254 | 2025-05-12 | RO001E300393929/3 | 2025-06-11 | 2025
3823 | jud. ILFOV, loc. MOGOSOAIA, Strada Martha Bibescu, nr. 128 | IF | solara | 0.0234 | 0.022931 | 800 | 0.4 | CFp | CBC | Retele Electrice Romania SA (Muntenia) | 26682743 | 2025-05-08 | RO001E141937224/2 | 2025-06-19 | 2025
3824 | jud. ILFOV, loc. TAMASI, Strada Burlacului, nr. 29B | IF | solara | 0.0162 | 0.015875 | 200 | 0.4 | CFp | CBC | Retele Electrice Romania SA (Muntenia) | 26698430 | 2025-05-08 | RO001E142078445/2 | 2025-06-19 | 2025
3825 | jud. BUCURESTI, loc. SECTOR 4, Strada Bacalbasa Anton, nr. 20-H, ap. Sp Com | B | solara | 0.017 | 0.016659 | 0 | 0 | CFp | CBC | Retele Electrice Romania SA (Muntenia) | 26727925 | 2025-05-16 | RO001E111703753/2 | 2025-05-29 | 2025
3826 | jud. BUCURESTI, loc. SECTOR 3, Drumul Gura Calitei, nr. 96-100, bl. 4, sc. 1, et. 2, ap. 12 | B | solara | 0.003 | 0.00293 | 0 | 0 | CFp | CBC | Retele Electrice Romania SA (Muntenia) | 26728863 | 2025-05-22 | RO001E111963593/2 | 2025-06-19 | 2025
3827 | jud. BUCURESTI, loc. SECTOR 6, Strada Vijeliei, nr. 1 A | B | solara | 0.012 | 0.01156 | 0 | 0 | CFp | CBC | Retele Electrice Romania SA (Muntenia) | 26730022 | 2025-05-14 | RO001E108941418/2 | 2025-05-27 | 2025
3828 | jud. ILFOV, loc. TUNARI, Strada 1 Decembrie, nr. 90T, bl. LOT8 | IF | solara | 0.006 | 0.005879 | 0 | 0 | CFp | CBC | Retele Electrice Romania SA (Muntenia) | 26731918 | 2025-05-20 | RO001E142550945/2 | 2025-06-18 | 2025
3829 | jud. BUCURESTI, loc. SECTOR 5, Intrarea Codrului, nr. 5 | B | solara | 0.015 | 0.01469 | 0 | 0 | CFp | CBC | Retele Electrice Romania SA (Muntenia) | 26738414 | 2025-05-19 | RO001E107754330/5 | 2025-06-17 | 2025
3830 | jud. GIURGIU, loc. BOLINTIN-DEAL, Strada Emanoil Bucuta, nr. 8 | GR | solara | 0.00728 | 0.007133 | 200 | 0.23 | CFp | CBC | Retele Electrice Romania SA (Muntenia) | 26741759 | 2025-05-16 | RO001E300883732/3 | 2025-06-26 | 2025
3831 | jud. BUCURESTI, loc. SECTOR 1, Strada Ady Endre, nr. 32 | B | solara | 0.008 | 0.00782 | 280 | 0.23 | CFp | CBC | Retele Electrice Romania SA (Muntenia) | 26785623 | 2025-05-26 | RO001E100099717/2 | 2025-06-17 | 2025
3832 | jud. ILFOV, loc. BRAGADIRU, Strada DIAMANTULUI, nr. 130-132 | IF | solara | 0.01 | 0.009799 | 0 | 0 | CFp | CBC | Retele Electrice Romania SA (Muntenia) | 26788458 | 2025-05-21 | RO001E141943951/3 | 2025-06-16 | 2025
3833 | jud. GIURGIU, loc. HOBAIA, Soseaua Principala, nr. 360 | GR | solara | 0.008 | 0.007839 | 100 | 0.23 | CFp | CBC | Retele Electrice Romania SA (Muntenia) | 26798250 | 2025-05-21 | RO001E301076793/2 | 2025-06-26 | 2025
3834 | jud. GIURGIU, loc. GIURGIU, Strada Mereni, nr. 56 | GR | solara | 0.008 | 0.007839 | 208 | 0.23 | CFp | CBC | Retele Electrice Romania SA (Muntenia) | 26799535 | 2025-05-21 | RO001E300045912/3 | 2025-06-11 | 2025
3835 | jud. GIURGIU, loc. BACU, Calea Bucuresti, nr. 10A | GR | solara | 0.009 | 0.00881 | 50 | 0.23 | CFp | CBC | Retele Electrice Romania SA (Muntenia) | 26804884 | 2025-05-21 | RO001E300878242/3 | 2025-06-11 | 2025
3836 | jud. BUCURESTI, loc. SECTOR 5, Strada Farcasanca, nr. 8 | B | solara | 0.012 | 0.009 | 25 | 0.23 | CFp | CBC | Retele Electrice Romania SA (Muntenia) | 26807195 | 2025-05-22 | RO001E105417198/4 | 2025-06-10 | 2025
3837 | jud. ILFOV, loc. TUNARI, Strada Balta Pasarea, nr. 70, bl. VILA 5 | IF | solara | 0.01 | 0.00979 | 200 | 0.4 | CFp | CBC | Retele Electrice Romania SA (Muntenia) | 26808022 | 2025-05-21 | RO001E143207800/3 | 2025-06-17 | 2025
3838 | jud. BUCURESTI, loc. SECTOR 4, Strada Prasilei, nr. 43 A | B | solara | 0.003 | 0.00291 | 0 | 0 | CFp | CBC | Retele Electrice Romania SA (Muntenia) | 26808865 | 2025-05-22 | RO001E105769143/3 | 2025-06-18 | 2025
3839 | jud. GIURGIU, loc. VALEA DRAGULUI, Soseaua Principala, nr. 87 | GR | solara | 0.006 | 0.00578 | 200 | 0.23 | CFp | CBC | Retele Electrice Romania SA (Muntenia) | 25807586 | 2025-02-10 | RO001E300798502/2 | 2025-06-03 | 2025
3840 | jud. GIURGIU, loc. POIANA LUI STANGA, Strada ARGESULUI, nr. 54 | GR | solara | 0.0099 | 0.009692 | 0 | 0 | CFp | CBC | Retele Electrice Romania SA (Muntenia) | 26541540 | 2025-04-28 | RO001E131290114/4 | 2025-06-05 | 2025
3841 | jud. BUCURESTI, loc. SECTOR 5, Strada Jiblea, nr. 18 | B | solara | 0.02 | 0.01959 | 300 | 0.4 | CFp | CBC | Retele Electrice Romania SA (Muntenia) | 26552267 | 2025-04-08 | RO001E115390580/2 | 2025-05-29 | 2025
3842 | jud. ILFOV, loc. POPESTI-LEORDENI, Strada Ion Scortaru, nr. 17A | IF | solara | 0.005 | 0.00485 | 0 | 0 | CFp | CBC | Retele Electrice Romania SA (Muntenia) | 26557487 | 2025-05-06 | RO001E401068852/4 | 2025-06-03 | 2025
3843 | jud. ILFOV, loc. DUDU, Strada Viilor, nr. 17K | IF | solara | 0.003 | 0.002996 | 0 | 0 | CFp | CBC | Retele Electrice Romania SA (Muntenia) | 26563144 | 2025-04-30 | RO001E141883347/4 | 2025-05-26 | 2025
3844 | jud. ILFOV, loc. CHIAJNA, Intrarea Nicolae Iorga, nr. 29E | IF | solara | 0.01 | 0.00979 | 24.99 | 0.4 | CFp | CBC | Retele Electrice Romania SA (Muntenia) | 26593991 | 2025-04-30 | RO001E401063183/3 | 2025-05-21 | 2025
3845 | jud. ILFOV, loc. BRANESTI, Strada Vlasiei, nr. 50 | IF | solara | 0.015 | 0.01465 | 0 | 0 | CFp | CBC | Retele Electrice Romania SA (Muntenia) | 26619326 | 2025-04-30 | RO001E400022862/4 | 2025-05-29 | 2025
3846 | jud. ILFOV, loc. BUFTEA, Strada Viilor, nr. 29H | IF | solara | 0.006 | 0.005879 | 0 | 0 | CFp | CBC | Retele Electrice Romania SA (Muntenia) | 26624445 | 2025-05-08 | RO001E400535973/4 | 2025-05-16 | 2025
3847 | jud. GIURGIU, loc. ICOANA, Strada Principala, nr. 2 | GR | solara | 0.003 | 0.002939 | 0 | 0 | CFp | CBC | Retele Electrice Romania SA (Muntenia) | 26629678 | 2025-05-14 | RO001E131273643/4 | 2025-06-03 | 2025
3848 | jud. GIURGIU, loc. SABARENI, Strada Agricultorilor, nr. 48D | GR | solara | 0.006 | 0.00578 | 300 | 0.23 | CFp | CBC | Retele Electrice Romania SA (Muntenia) | 26630326 | 2025-05-08 | RO001E131433562/4 | 2025-06-03 | 2025
3849 | jud. ILFOV, loc. PANTELIMON, Bulevardul Biruintei, nr. 165 | IF | solara | 0.07 | 0.06859 | 0 | 0 | CFp | CBC | Retele Electrice Romania SA (Muntenia) | 26647804 | 2025-05-20 | RO001E141873740/6 | 2025-05-30 | 2025
3850 | jud. ILFOV, loc. BERCENI, Strada GHIOCELULUI, nr. 13 | IF | solara | 0.01974 | 0.01934 | 0 | 0 | CFp | CBC | Retele Electrice Romania SA (Muntenia) | 26669171 | 2025-05-08 | RO001E141765773/2 | 2025-06-02 | 2025
3851 | jud. ILFOV, loc. BERCENI, Strada Intravilan, nr. T67,P3258, bl. LOT 2, ap. CASA 2 | IF | solara | 0.006 | 0.00587 | 0 | 0 | CFp | CBC | Retele Electrice Romania SA (Muntenia) | 26706192 | 2025-05-15 | RO001E142894665/2 | 2025-06-06 | 2025
3852 | jud. ILFOV, loc. DUDU, Strada Viilor, nr. 41C | IF | solara | 0.008 | 0.007839 | 0 | 0 | CFp | CBC | Retele Electrice Romania SA (Muntenia) | 26712577 | 2025-05-16 | RO001E141641169/3 | 2025-05-29 | 2025
3853 | jud. ILFOV, loc. 1 Decembrie, Strada 14, nr. 21 | IF | solara | 0.006 | 0.00587 | 200 | 0.23 | CFp | CBC | Retele Electrice Romania SA (Muntenia) | 26713712 | 2025-05-20 | RO001E142862862/2 | 2025-06-06 | 2025
3854 | jud. GIURGIU, loc. SABARENI, Strada BANICHII, nr. 80S | GR | solara | 0.009 | 0.008819 | 200 | 0.23 | CFp | CBC | Retele Electrice Romania SA (Muntenia) | 26729584 | 2025-05-16 | RO001E131431986/4 | 2025-05-28 | 2025
3855 | jud. GIURGIU, loc. HOTARELE, Strada Parcului, nr. 37 | GR | solara | 0.008 | 0.007839 | 10 | 0.23 | CFp | CBC | Retele Electrice Romania SA (Muntenia) | 26751057 | 2025-05-16 | RO001E300805499/3 | 2025-06-02 | 2025
3856 | jud. ILFOV, loc. POPESTI-LEORDENI, Soseaua Oltenitei, nr. 13 | IF | solara | 0.006 | 0.005825 | 30 | 0.23 | CFp | CBC | Retele Electrice Romania SA (Muntenia) | 26756750 | 2025-05-16 | RO001E141233278/3 | 2025-06-02 | 2025
3857 | jud. ILFOV, loc. BERCENI, Strada L?cr?mioarei, nr. 5D | IF | solara | 0.008 | 0.00783 | 0 | 0 | CFp | CBC | Retele Electrice Romania SA (Muntenia) | 26782218 | 2025-05-16 | RO001E141551574/3 | 2025-06-06 | 2025
3858 | jud. GIURGIU, loc. MALU, Strada Inv. Vasile Stoica, nr. 9 | GR | solara | 0.005 | 0.004897 | 100 | 0.23 | CFp | CBC | Retele Electrice Romania SA (Muntenia) | 26801583 | 2025-05-21 | RO001E300378809/2 | 2025-06-02 | 2025
3859 | jud. BUCURESTI, loc. SECTOR 2, Strada Traian, nr. 103 | B | solara | 0.01 | 0.009799 | 0 | 0 | CFp | CBC | Retele Electrice Romania SA (Muntenia) | 25395432 |  | RO001E109412074/2 | 2025-05-05 | 2025
3860 | jud. ILFOV, loc. BUFTEA, Strada BUCURESTI-TARGOVISTE, nr. 212A | IF | solara | 0.004 | 0.003918 | 16 | 0.4 | CFp | CBC | Retele Electrice Romania SA (Muntenia) | 26318927 |  | RO001E400872472/4 | 2025-05-19 | 2025
3861 | jud. ILFOV, loc. POPESTI-LEORDENI, Strada Domnita Balasa, nr. 58A | IF | solara | 0.005 | 0.004899 | 25.5 | 0.23 | CFp | CBC | Retele Electrice Romania SA (Muntenia) | 26618215 |  | RO001E401058143/4 | 2025-05-14 | 2025
3862 | jud. BUCURESTI, loc. SECTOR 1, Soseaua Straulesti, nr. 100 | B | solara | 0.01 | 0.00979 | 0 | 0 | CFp | CBC | Retele Electrice Romania SA (Muntenia) | 26619682 |  | RO001E111916489/2 | 2025-05-02 | 2025
3863 | jud. GIURGIU, loc. DEALU, Strada Principala, nr. 125 | GR | solara | 0.006 | 0.005879 | 10 | 0.23 | CFp | CBC | Retele Electrice Romania SA (Muntenia) | 26745001 |  | RO001E300948239/3 | 2025-05-10 | 2025
3864 | jud. ILFOV, loc. BALOTESTI, Strada Broscari, nr. 15 | IF | solara | 0.006 | 0.005879 | 10 | 0.23 | CFp | CBC | Retele Electrice Romania SA (Muntenia) | 26757068 |  | RO001E400590974/2 | 2025-05-17 | 2025
3865 | jud. BUCURESTI, loc. SECTOR 2, ALEEA Arubium, nr. 30 | B | solara | 0.00468 | 0.004576 | 0 | 0 | CFp | CBC | Retele Electrice Romania SA (Muntenia) | 26761906 |  | RO001E105308928/2 | 2025-05-29 | 2025
3866 | jud. GIURGIU, loc. CREVEDIA MARE, Strada Luncii, nr. 510 | GR | solara | 0.006 | 0.005879 | 10 | 0.23 | CFp | CBC | Retele Electrice Romania SA (Muntenia) | 26764317 |  | RO001E300943852/3 | 2025-05-17 | 2025
3867 | jud. GIURGIU, loc. HOTARELE, Soseaua MUNTENIA, nr. 168 | GR | solara | 0.006 | 0.005879 | 100 | 0.23 | CFp | CBC | Retele Electrice Romania SA (Muntenia) | 26767820 |  | RO001E300744301/3 | 2025-05-13 | 2025
3868 | jud. ILFOV, loc. SILISTEA SNAGOVULUI, Strada Manastirea Vlad Tepes, nr. 88 | IF | solara | 0.005 | 0.00489 | 100 | 0.23 | CFp | CBC | Retele Electrice Romania SA (Muntenia) | 26775616 |  | RO001E400782944/3 | 2025-05-15 | 2025
3869 | jud. GIURGIU, loc. GIURGIU, Drumul Plopilor, nr. 62N | GR | solara | 0.006 | 0.005872 | 0 | 0 | CFp | CBC | Retele Electrice Romania SA (Muntenia) | 26809497 |  | RO001E131435148/2 | 2025-05-23 | 2025
3870 | jud. GIURGIU, loc. HOTARELE, Soseaua BUCURESTI, nr. 57 | GR | solara | 0.006 | 0.00587 | 0 | 0 | CFp | CBC | Retele Electrice Romania SA (Muntenia) | 26825010 |  | RO001E300754740/2 | 2025-05-27 | 2025
3871 | jud. GIURGIU, loc. DOBRENI, Soseaua VASILE MILITARU, nr. 64 | GR | solara | 0.006 | 0.005879 | 10 | 0.23 | CFp | CBC | Retele Electrice Romania SA (Muntenia) | 26825255 |  | RO001E300788905/3 | 2025-05-27 | 2025
3872 | jud. ILFOV, loc. DOMNESTI, Intrarea DACILOR, nr. 1-3 | IF | solara | 0.0099 | 0.0097 | 30 | 0.4 | CFp | CBC | Retele Electrice Romania SA (Muntenia) | 26839450 |  | RO001E143081798/2 | 2025-05-31 | 2025
3873 | jud. ILFOV, loc. VOLUNTARI, Strada V-Vasile Vasilache, nr. 36 A | IF | solara | 0.006 | 0.00587 | 280 | 0.23 | CFp | CBC | Retele Electrice Romania SA (Muntenia) | 26882026 |  | RO001E105358653/2 | 2025-05-30 | 2025
3874 | jud. ILFOV, loc. CIOLPANI, Strada Scolii, nr. 109 | IF | solara | 0.003 | 0.002939 | 0 | 0 | CFp | CBC | Retele Electrice Romania SA (Muntenia) | 12207231 |  | RO001E401018149/2 | 2025-05-16 | 2025
3875 | jud. BUCURESTI, loc. SECTOR 1, ALEEA Privighetorilor, nr. 80 | B | solara | 0.026 | 0.025468 | 0 | 0 | CFp | CBC | Retele Electrice Romania SA (Muntenia) | 17791422 |  | RO001E401110131/3 | 2025-05-13 | 2025
3876 | jud. BUCURESTI, loc. SECTOR 1, ALEEA Privighetorilor, nr. 80 | B | solara | 0.0273 | 0.026654 | 0 | 0 | CFp | CBC | Retele Electrice Romania SA (Muntenia) | 19983520 |  | RO001E401099025/3 | 2025-05-13 | 2025
3877 | jud. ILFOV, loc. MOGOSOAIA, Strada Chitila-Padure, nr. 1 | IF | solara | 0.02 | 0.01959 | 0 | 0 | CFp | CBC | Retele Electrice Romania SA (Muntenia) | 20078116 |  | RO001E400881584/3 | 2025-05-12 | 2025
3878 | jud. ILFOV, loc. OTOPENI, Strada SERGIU CELIBIDACHE, nr. 11A | IF | solara | 0.01 | 0.009799 | 10 | 0.4 | CFp | CBC | Retele Electrice Romania SA (Muntenia) | 24577292 |  | RO001E142324911/2 | 2025-05-13 | 2025
3879 | jud. ILFOV, loc. GHERMANESTI, Strada Piatra Craiului, nr. 38, ap. C2 | IF | solara | 0.01 | 0.009799 | 0 | 0 | CFp | CBC | Retele Electrice Romania SA (Muntenia) | 24634729 |  | RO001E143440900/2 | 2025-05-21 | 2025
3880 | jud. GIURGIU, loc. REMUS, Soseaua BUCURESTI-GIURGIU, nr. 6 | GR | solara | 0.025 | 0.024499 | 0 | 0 | CFp | CBC | Retele Electrice Romania SA (Muntenia) | 25119980 |  | RO001E301217521/3 | 2025-05-29 | 2025
3881 | jud. ILFOV, loc. CREATA, Strada OITUZ, nr. 19 | IF | solara | 0.01253 | 0.012269 | 0 | 0 | CFp | CBC | Retele Electrice Romania SA (Muntenia) | 25248320 |  | RO001E400641915/4 | 2025-05-14 | 2025
3882 | jud. GIURGIU, loc. GIURGIU, Strada Gloriei, nr. 5 | GR | solara | 0.1 | 0.097999 | 0 | 0 | CFp | CBC | Retele Electrice Romania SA (Muntenia) | 25300110 |  | RO001E131412200/3 | 2025-05-20 | 2025
3883 | jud. GIURGIU, loc. TOPORU, Strada Morii, nr. 3 | GR | solara | 0.015 | 0.0146 | 0 | 0 | CFp | CBC | Retele Electrice Romania SA (Muntenia) | 25404300 |  | RO001E131389089/4 | 2025-05-27 | 2025
3884 | jud. ILFOV, loc. BRAGADIRU, Strada JADULUI, nr. 7A, ap. C1-U2-AP 2 | IF | solara | 0.0054 | 0.005092 | 0 | 0 | CFp | CBC | Retele Electrice Romania SA (Muntenia) | 25501093 |  | RO001E143468573/2 | 2025-05-30 | 2025
3885 | jud. ILFOV, loc. BRAGADIRU, Strada JADULUI, nr. 7C, bl. C1-U3, ap. C1-U1-AP3 | IF | solara | 0.0054 | 0.005092 | 0 | 0 | CFp | CBC | Retele Electrice Romania SA (Muntenia) | 25501091 |  | RO001E143468696/3 | 2025-05-02 | 2025
3886 | jud. ILFOV, loc. GLINA, Soseaua CENTURA BUCURESTI, nr. 312, ap. DN | IF | solara | 0.03 | 0.02938 | 0 | 0 | CFp | CBC | Retele Electrice Romania SA (Muntenia) | 25735635 |  | RO001E401173893/3 | 2025-05-22 | 2025
3887 | jud. ILFOV, loc. MAGURELE, Strada Preciziei, nr. 24 | IF | solara | 0.01512 | 0.014788 | 0 | 0 | CFp | CBC | Retele Electrice Romania SA (Muntenia) | 25743277 |  | RO001E143424441/2 | 2025-05-26 | 2025
3888 | jud. BUCURESTI, loc. SECTOR 1, Bulevardul Expozitiei, nr. 1B | B | solara | 0.181 | 0.17733 | 0 | 0 | CFp | CBC | Retele Electrice Romania SA (Muntenia) | 25805334 |  | RO001E109194295/2 | 2025-05-28 | 2025
3889 | jud. ILFOV, loc. COPACENI, Strada Garlei, nr. 34 | IF | solara | 0.015 | 0.01468 | 0 | 0 | CFp | CBC | Retele Electrice Romania SA (Muntenia) | 25838476 |  | RO001E143388990/2 | 2025-05-16 | 2025
3890 | jud. BUCURESTI, loc. SECTOR 2, Strada Botez Eugen, c-dor., nr. 33, bl. A, ap. AP 3 | B | solara | 0.005 | 0.00489 | 0 | 0 | CFp | CBC | Retele Electrice Romania SA (Muntenia) | 25894226 |  | RO001E101408228/3 | 2025-05-08 | 2025
3891 | jud. BUCURESTI, loc. SECTOR 1, Strada Bucuresti-Ploiesti, nr. 55-65 | B | solara | 0.375 | 0 | 0 | 0 | CFp | CBC | Retele Electrice Romania SA (Muntenia) | 25901035 |  | RO001E109430253/2 | 2025-05-20 | 2025
3892 | jud. ILFOV, loc. CORBEANCA, Strada Fermei, nr. 19 | IF | solara | 0.01 | 0.009797 | 280 | 0.4 | CFp | CBC | Retele Electrice Romania SA (Muntenia) | 26032034 |  | RO001E142898175/2 | 2025-05-09 | 2025
3893 | jud. ILFOV, loc. FUNDENI, Soseaua Fundeni, nr. 224 | IF | solara | 0.01 | 0.009799 | 0 | 0 | CFp | CBC | Retele Electrice Romania SA (Muntenia) | 26039057 |  | RO001E108896260/3 | 2025-05-14 | 2025
3894 | jud. ILFOV, loc. BALOTESTI, Strada Privighetorilor, nr. 42 | IF | solara | 0.012 | 0.01175 | 0 | 0 | CFp | CBC | Retele Electrice Romania SA (Muntenia) | 26070192 |  | RO001E143542947/2 | 2025-05-21 | 2025
3895 | jud. ILFOV, loc. AFUMATI, Strada LINIA DE CENTUR? DREAPTA, nr. 86 | IF | solara | 0.256 | 0.25078 | 0 | 0 | CFp | CBC | Retele Electrice Romania SA (Muntenia) | 26078724 |  | RO001E401071676/3 | 2025-05-08 | 2025
3896 | jud. ILFOV, loc. PANTELIMON, Strada NEREI, nr. 14B, bl. P178/4 | IF | solara | 0.00528 | 0.005164 | 110 | 0.23 | CFp | CBC | Retele Electrice Romania SA (Muntenia) | 26079409 |  | RO001E142923927/2 | 2025-05-27 | 2025
3897 | jud. GIURGIU, loc. CARTOJANI, Strada Republicii, nr. 60-A | GR | solara | 0.04959 | 0.048593 | 0 | 0 | CFp | CBC | Retele Electrice Romania SA (Muntenia) | 26094111 |  | RO001E131466265/2 | 2025-05-14 | 2025
3898 | jud. ILFOV, loc. CALDARARU, ALEEA BRANDUSELOR, nr. 1B | IF | solara | 0.02 | 0.019599 | 0 | 0 | CFp | CBC | Retele Electrice Romania SA (Muntenia) | 26116364 |  | RO001E143489611/2 | 2025-05-30 | 2025
3899 | jud. BUCURESTI, loc. SECTOR 2, Strada Mihai Eminescu, nr. 150 | B | solara | 0.00486 | 0.004758 | 0 | 0 | CFp | CBC | Retele Electrice Romania SA (Muntenia) | 26172894 |  | RO001E108400429/2 | 2025-05-28 | 2025
3900 | jud. ILFOV, loc. IZVORANI, Strada COMPLEX OLIMPIC, nr. 38-T, ap. LOT 4 | IF | solara | 0.01 | 0.00972 | 14.286 | 0.4 | CFp | CBC | Retele Electrice Romania SA (Muntenia) | 26185522 |  | RO001E141222524/4 | 2025-05-20 | 2025
3901 | jud. ILFOV, loc. CERNICA, Strada Oxigenului, nr. 2-J | IF | solara | 0.08352 | 0.081849 | 0 | 0 | CFp | CBC | Retele Electrice Romania SA (Muntenia) | 26228759 |  | RO001E143587036/2 | 2025-05-28 | 2025
3902 | jud. ILFOV, loc. BRAGADIRU, Strada CRISUL REPEDE, nr. 165-E, ap. C1 | IF | solara | 0.0099 | 0.009682 | 0 | 0 | CFp | CBC | Retele Electrice Romania SA (Muntenia) | 26235074 |  | RO001E143405990/2 | 2025-05-07 | 2025
3903 | jud. ILFOV, loc. BRANESTI, Strada Vlasiei, nr. 59 | IF | solara | 0.00801 | 0.00784 | 0 | 0 | CFp | CBC | Retele Electrice Romania SA (Muntenia) | 26238745 |  | RO001E141398078/2 | 2025-05-30 | 2025
3904 | jud. BUCURESTI, loc. SECTOR 1, Soseaua Bucuresti-Ploiesti, nr. 42-44 | B | solara | 0.03 | 0.02935 | 0 | 0 | CFp | CBC | Retele Electrice Romania SA (Muntenia) | 26260925 |  | RO001E111907580/2 | 2025-05-30 | 2025
3905 | jud. BUCURESTI, loc. SECTOR 4, Strada Mitropolitul Grigore, nr. 19, et. 1, ap. AP2 | B | solara | 0.004005 | 0.003924 | 0 | 0 | CFp | CBC | Retele Electrice Romania SA (Muntenia) | 26282184 |  | RO001E106126185/3 | 2025-05-08 | 2025
3906 | jud. BUCURESTI, loc. SECTOR 5, Strada Teius, nr. 172 A | B | solara | 0.006 | 0.0058 | 0 | 0 | CFp | CBC | Retele Electrice Romania SA (Muntenia) | 26286432 |  | RO001E109143907/2 | 2025-05-12 | 2025
3907 | jud. BUCURESTI, loc. SECTOR 3, Drumul Gura Calitei, nr. 96-100, bl. 5, et. 2, ap. 10 | B | solara | 0.003 | 0.00293 | 0 | 0 | CFp | CBC | Retele Electrice Romania SA (Muntenia) | 26287750 |  | RO001E112000552/2 | 2025-05-08 | 2025
3908 | jud. BUCURESTI, loc. SECTOR 3, Drumul Gura Calitei, nr. 96-100, bl. 3, ap. 14 | B | solara | 0.003 | 0.002939 | 0 | 0 | CFp | CBC | Retele Electrice Romania SA (Muntenia) | 26301619 |  | RO001E111963830/2 | 2025-05-11 | 2025
3909 | jud. ILFOV, loc. BERCENI, Strada Sperantei, nr. 73 S1 | IF | solara | 0.01 | 0.00979 | 0 | 0 | CFp | CBC | Retele Electrice Romania SA (Muntenia) | 26302516 |  | RO001E142554668/2 | 2025-05-17 | 2025
3910 | jud. ILFOV, loc. MAGURELE, Strada Milcov, nr. 35 | IF | solara | 0.008 | 0.007839 | 0 | 0 | CFp | CBC | Retele Electrice Romania SA (Muntenia) | 26325271 |  | RO001E400292669/3 | 2025-05-29 | 2025
3911 | jud. BUCURESTI, loc. SECTOR 1, Strada Nicoleanu Nicolae,Poet, nr. 2 | B | solara | 0.006 | 0.005879 | 5.1 | 0.4 | CFp | CBC | Retele Electrice Romania SA (Muntenia) | 26375535 |  | RO001E400735931/2 | 2025-05-23 | 2025
3912 | jud. ILFOV, loc. AFUMATI, Strada Liliacului, nr. 13 | IF | solara | 0.012 | 0.01168 | 200 | 0.4 | CFp | CBC | Retele Electrice Romania SA (Muntenia) | 26404471 |  | RO001E143597543/2 | 2025-05-02 | 2025
3913 | jud. ILFOV, loc. CIOROGARLA, Soseaua Bucuresti, nr. 51, ap. camera 6 | IF | solara | 0.0495 | 0.048509 | 0 | 0 | CFp | CBC | Retele Electrice Romania SA (Muntenia) | 26386855 |  | RO001E400865687/3 | 2025-05-14 | 2025
3914 | jud. ILFOV, loc. OTOPENI, Intrarea Izvoarelor, nr. 13, ap. LOCUINTA 2 | IF | solara | 0.005 | 0.0047 | 0 | 0 | CFp | CBC | Retele Electrice Romania SA (Muntenia) | 26411715 |  | RO001E142238825/3 | 2025-05-31 | 2025
3915 | jud. ILFOV, loc. CHIAJNA, Artera NUCILOR, nr. 17F, ap. casa 8 | IF | solara | 0.00495 | 0.004841 | 0 | 0 | CFp | CBC | Retele Electrice Romania SA (Muntenia) | 26428855 |  | RO001E143035191/2 | 2025-05-23 | 2025
3916 | jud. ILFOV, loc. OSTRATU, Strada Pescarusului, nr. 30 | IF | solara | 0.018 | 0.01763 | 280 | 0.4 | CFp | CBC | Retele Electrice Romania SA (Muntenia) | 26438656 |  | RO001E400985264/4 | 2025-05-31 | 2025
3917 | jud. ILFOV, loc. PASAREA, Strada Romancierilor, nr. 6-D | IF | solara | 0.006 | 0.00582 | 0 | 0 | CFp | CBC | Retele Electrice Romania SA (Muntenia) | 26441289 |  | RO001E143084623/3 | 2025-05-28 | 2025
3918 | jud. ILFOV, loc. PANTELIMON, Bulevardul Biruintei, nr. 239-241, ap. NC 118810 | IF | solara | 0.025 | 0.02449 | 0 | 0 | CFp | CBC | Retele Electrice Romania SA (Muntenia) | 26446008 |  | RO001E143021578/3 | 2025-05-30 | 2025
3919 | jud. ILFOV, loc. BALOTESTI, Strada Stadionului, nr. 15, ap. C1 | IF | solara | 0.00588 | 0.005742 | 0 | 0 | CFp | CBC | Retele Electrice Romania SA (Muntenia) | 26447700 |  | RO001E143415519/3 | 2025-05-09 | 2025
3920 | jud. ILFOV, loc. VOLUNTARI, Strada Iasomiei, nr. 8, bl. C8, ap. 36 | IF | solara | 0.01 | 0.00979 | 0 | 0 | CFp | CBC | Retele Electrice Romania SA (Muntenia) | 26455508 |  | RO001E142064226/3 | 2025-05-09 | 2025
3921 | jud. BUCURESTI, loc. SECTOR 1, Intrarea Insulei, nr. 7 | B | solara | 0.005 | 0.004899 | 200 | 0.23 | CFp | CBC | Retele Electrice Romania SA (Muntenia) | 26458108 |  | RO001E103235149/2 | 2025-05-26 | 2025
3922 | jud. ILFOV, loc. SNAGOV, Intrarea Codrii Cosminului, nr. 19 | IF | solara | 0.017 | 0.016655 | 0 | 0 | CFp | CBC | Retele Electrice Romania SA (Muntenia) | 26461309 |  | RO001E143596676/2 | 2025-05-07 | 2025
3923 | jud. GIURGIU, loc. MOGOSESTI, Soseaua Victoriei, nr. 37 | GR | solara | 0.01998 | 0.01957 | 0 | 0 | CFp | CBC | Retele Electrice Romania SA (Muntenia) | 26469511 |  | RO001E131369638/3 | 2025-05-14 | 2025
3924 | jud. ILFOV, loc. POPESTI-LEORDENI, Strada Viitorului, nr. 2 | IF | solara | 0.006 | 0.005879 | 200 | 0.23 | CFp | CBC | Retele Electrice Romania SA (Muntenia) | 26474569 |  | RO001E400126531/3 | 2025-05-10 | 2025
3925 | jud. ILFOV, loc. CORBEANCA, Strada PODUL INALT, nr. 30 | IF | solara | 0.01 | 0.00979 | 0 | 0 | CFp | CBC | Retele Electrice Romania SA (Muntenia) | 26487838 |  | RO001E142904476/2 | 2025-05-21 | 2025
3926 | jud. ILFOV, loc. DUMBRAVENI, Strada APUSULUI, nr. 20 | IF | solara | 0.008 | 0.00764 | 16.666 | 0.4 | CFp | CBC | Retele Electrice Romania SA (Muntenia) | 26492054 |  | RO001E143459630/2 | 2025-05-01 | 2025
3927 | jud. ILFOV, loc. BRAGADIRU, Soseaua Centurii, nr. 5-7 | IF | solara | 0.15 | 0.14698 | 0 | 0 | CFp | CBC | Retele Electrice Romania SA (Muntenia) | 26494228 |  | RO001E401074792/3 | 2025-05-13 | 2025
3928 | jud. BUCURESTI, loc. SECTOR 3, Bulevardul Basarabia, nr. 256 | B | solara | 0.017 | 0.016655 | 0 | 0 | CFp | CBC | Retele Electrice Romania SA (Muntenia) | 26498039 |  | RO001E109424112/2 | 2025-05-08 | 2025
3929 | jud. BUCURESTI, loc. SECTOR 3, Bulevardul Theodor Pallady, nr. 49-A | B | solara | 0.08 | 0.07839 | 0 | 0 | CFp | CBC | Retele Electrice Romania SA (Muntenia) | 26497749 |  | RO001E111773413/2 | 2025-05-20 | 2025
3930 | jud. BUCURESTI, loc. SECTOR 1, Soseaua Bucuresti-Ploiesti, nr. 135L | B | solara | 0.0108 | 0.010583 | 0 | 0 | CFp | CBC | Retele Electrice Romania SA (Muntenia) | 26517108 |  | RO001E119671698/2 | 2025-05-05 | 2025
3931 | jud. BUCURESTI, loc. SECTOR 2, Strada PARINTELE GALERIU, nr. 12-14 | B | solara | 0.015 | 0.014699 | 0 | 0 | CFp | CBC | Retele Electrice Romania SA (Muntenia) | 26544642 |  | RO001E110168487/2 | 2025-05-19 | 2025
3932 | jud. ILFOV, loc. STEFANESTII DE JOS, Strada Podului, nr. 9B | IF | solara | 0.01 | 0.00972 | 0 | 0 | CFp | CBC | Retele Electrice Romania SA (Muntenia) | 26545842 |  | RO001E143115190/2 | 2025-05-13 | 2025
3933 | jud. BUCURESTI, loc. SECTOR 2, Strada Zamfir A. Marcu, cap., nr. 33 A | B | solara | 0.012 | 0.01166 | 200 | 0.4 | CFp | CBC | Retele Electrice Romania SA (Muntenia) | 26546108 |  | RO001E105244770/3 | 2025-05-08 | 2025
3934 | jud. ILFOV, loc. BRAGADIRU, Strada CRISUL REPEDE, nr. 167-H, ap. C2 | IF | solara | 0.0099 | 0.009682 | 0 | 0 | CFp | CBC | Retele Electrice Romania SA (Muntenia) | 26546727 |  | RO001E143405934/2 | 2025-05-09 | 2025
3935 | jud. ILFOV, loc. TAMASI, Strada Potcovari, nr. 15 | IF | solara | 0.00819 | 0.008006 | 0 | 0 | CFp | CBC | Retele Electrice Romania SA (Muntenia) | 26547117 |  | RO001E401166671/3 | 2025-05-10 | 2025
3936 | jud. ILFOV, loc. BRAGADIRU, Strada Epocii, nr. 3 | IF | solara | 0.00792 | 0.007752 | 0 | 0 | CFp | CBC | Retele Electrice Romania SA (Muntenia) | 26549022 |  | RO001E401005101/2 | 2025-05-17 | 2025
3937 | jud. GIURGIU, loc. VANATORII MICI, Strada Principala, nr. 238-A | GR | solara | 0.00582 | 0.005504 | 0 | 0 | CFp | CBC | Retele Electrice Romania SA (Muntenia) | 26552322 |  | RO001E131474613/3 | 2025-05-27 | 2025
3938 | jud. ILFOV, loc. MOARA VLASIEI, Soseaua Eroilor, nr. 100A | IF | solara | 0.008 | 0.00783 | 0 | 0 | CFp | CBC | Retele Electrice Romania SA (Muntenia) | 26562277 |  | RO001E143506598/2 | 2025-05-21 | 2025
3939 | jud. BUCURESTI, loc. SECTOR 4, Strada Preda Buzescu, nr. 6-8 | B | solara | 0.012 | 0.011759 | 200 | 0.4 | CFp | CBC | Retele Electrice Romania SA (Muntenia) | 26558920 |  | RO001E105724953/4 | 2025-05-01 | 2025
3940 | jud. ILFOV, loc. PANTELIMON, Strada Ulmilor, nr. FN | IF | solara | 0.008 | 0.007839 | 304 | 0.4 | CFp | CBC | Retele Electrice Romania SA (Muntenia) | 26561075 |  | RO001E143565076/2 | 2025-05-28 | 2025
3941 | jud. ILFOV, loc. DOMNESTI, Strada CRENGUTEI, nr. 26 | IF | solara | 0.0078 | 0.007634 | 314 | 0.4 | CFp | CBC | Retele Electrice Romania SA (Muntenia) | 26568198 |  | RO001E141227293/4 | 2025-05-19 | 2025
3942 | jud. ILFOV, loc. GLINA, Strada BISERICII, nr. 12 | IF | solara | 0.006 | 0.0058 | 0 | 0 | CFp | CBC | Retele Electrice Romania SA (Muntenia) | 26567762 |  | RO001E142947541/2 | 2025-05-12 | 2025
3943 | jud. ILFOV, loc. VOLUNTARI, Strada Zimnicea, nr. 42, bl. LOT 2, ap. CASA 26 | IF | solara | 0.015015 | 0.014705 | 0 | 0 | CFp | CBC | Retele Electrice Romania SA (Muntenia) | 26578686 |  | RO001E143395314/3 | 2025-05-09 | 2025
3944 | jud. ILFOV, loc. CLINCENI, Strada Ortansei, nr. 62-G | IF | solara | 0.01 | 0.009799 | 400 | 0.4 | CFp | CBC | Retele Electrice Romania SA (Muntenia) | 26579538 |  | RO001E143530135/2 | 2025-05-14 | 2025
3945 | jud. BUCURESTI, loc. SECTOR 1, Strada Mirea G.D.,Pictor, nr. 8 | B | solara | 0.0055 | 0.00529 | 0 | 0 | CFp | CBC | Retele Electrice Romania SA (Muntenia) | 26582354 |  | RO001E109261324/1 | 2025-05-15 | 2025
3946 | jud. ILFOV, loc. BRANESTI, Strada Gradinii, nr. 29 | IF | solara | 0.011 | 0.010725 | 0 | 0 | CFp | CBC | Retele Electrice Romania SA (Muntenia) | 26581288 |  | RO001E142085724/3 | 2025-05-21 | 2025
3947 | jud. BUCURESTI, loc. SECTOR 4, Strada Simion Stefan,Soldat, nr. 28, ap. 2 | B | solara | 0.006 | 0.00587 | 0 | 0 | CFp | CBC | Retele Electrice Romania SA (Muntenia) | 26582775 |  | RO001E106115947/3 | 2025-05-08 | 2025
3948 | jud. ILFOV, loc. OTOPENI, Strada Stefan cel Mare, nr. 27B, ap. casa 3 | IF | solara | 0.01012 | 0.009908 | 0 | 0 | CFp | CBC | Retele Electrice Romania SA (Muntenia) | 26583915 |  | RO001E143294873/2 | 2025-05-08 | 2025
3949 | jud. ILFOV, loc. VOLUNTARI, Strada Zimnicea, nr. 42, bl. LOT 3, ap. Casa 24 | IF | solara | 0.01476 | 0.014455 | 0 | 0 | CFp | CBC | Retele Electrice Romania SA (Muntenia) | 26588387 |  | RO001E143395066/4 | 2025-05-09 | 2025
3950 | jud. GIURGIU, loc. RADU VODA, Strada Iasomiei, nr. 9 | GR | solara | 0.006 | 0.005879 | 11.11 | 0.23 | CFp | CBC | Retele Electrice Romania SA (Muntenia) | 26588425 |  | RO001E300318195/3 | 2025-05-02 | 2025
3951 | jud. ILFOV, loc. BERCENI, Strada Intravilan, nr. FN, bl. T6,LOT6, sc. P21/2/24-2, et. 62182CAD | IF | solara | 0.00364 | 0.003566 | 0 | 0 | CFp | CBC | Retele Electrice Romania SA (Muntenia) | 26588734 |  | RO001E143420829/2 | 2025-05-07 | 2025
3952 | jud. ILFOV, loc. BUFTEA, Intrarea Luminii, nr. 22 | IF | solara | 0.02484 | 0.024293 | 0 | 0 | CFp | CBC | Retele Electrice Romania SA (Muntenia) | 26593542 |  | RO001E143230570/2 | 2025-05-29 | 2025
3953 | jud. ILFOV, loc. TUNARI, Strada 1 Decembrie, nr. 119, bl. 62512 CAD, ap. VILA 317 | IF | solara | 0.008 | 0.00783 | 0 | 0 | CFp | CBC | Retele Electrice Romania SA (Muntenia) | 26609922 |  | RO001E143409714/2 | 2025-05-12 | 2025
3954 | jud. ILFOV, loc. BRAGADIRU, Strada CRISUL REPEDE, nr. 165-G, ap. C3 | IF | solara | 0.0099 | 0.009682 | 0 | 0 | CFp | CBC | Retele Electrice Romania SA (Muntenia) | 26610126 |  | RO001E143405844/2 | 2025-05-22 | 2025
3955 | jud. GIURGIU, loc. DEALU, Strada PIETRISULUI, nr. 354 | GR | solara | 0.006 | 0.005879 | 37 | 0.23 | CFp | CBC | Retele Electrice Romania SA (Muntenia) | 26612439 |  | RO001E131382161/1 | 2025-05-23 | 2025
3956 | jud. ILFOV, loc. CHIAJNA, Strada Luceafarului, nr. 16B | IF | solara | 0.006 | 0.00587 | 0 | 0 | CFp | CBC | Retele Electrice Romania SA (Muntenia) | 26612442 |  | RO001E141926996/4 | 2025-05-09 | 2025
3957 | jud. GIURGIU, loc. GIURGIU, Strada Berthelot, g-ral., nr. 23 | GR | solara | 0.01 | 0.009799 | 11.11 | 0.4 | CFp | CBC | Retele Electrice Romania SA (Muntenia) | 26613211 |  | RO001E301225250/2 | 2025-05-01 | 2025
3958 | jud. ILFOV, loc. CIOFLICENI, Strada Stefan cel Mare, nr. 82 | IF | solara | 0.02 | 0.019599 | 0 | 0 | CFp | CBC | Retele Electrice Romania SA (Muntenia) | 26623415 |  | RO001E143140176/4 | 2025-05-14 | 2025
3959 | jud. ILFOV, loc. PANTELIMON, Strada Aurora, nr. 12 | IF | solara | 0.006 | 0.005879 | 0 | 0 | CFp | CBC | Retele Electrice Romania SA (Muntenia) | 26622472 |  | RO001E108967405/2 | 2025-05-09 | 2025
3960 | jud. ILFOV, loc. VOLUNTARI, Strada Zimnicea, nr. 44-A, bl. NC 128422, ap. C2 | IF | solara | 0.009 | 0.00881 | 0 | 0 | CFp | CBC | Retele Electrice Romania SA (Muntenia) | 26630345 |  | RO001E143397383/2 | 2025-05-09 | 2025
3961 | jud. BUCURESTI, loc. SECTOR 3, Strada Esarfei, nr. 74 | B | solara | 0.008 | 0.00779 | 200 | 0.4 | CFp | CBC | Retele Electrice Romania SA (Muntenia) | 26631950 |  | RO001E110056124/2 | 2025-05-19 | 2025
3962 | jud. ILFOV, loc. TUNARI, Strada 1 Decembrie, nr. 119, bl. C1, ap. PC | IF | solara | 0.017 | 0.01665 | 0 | 0 | CFp | CBC | Retele Electrice Romania SA (Muntenia) | 26634571 |  | RO001E143397013/2 | 2025-05-12 | 2025
3963 | jud. ILFOV, loc. TUNARI, Strada 1 Decembrie, nr. 119, bl. C2, ap. PC | IF | solara | 0.017 | 0.01665 | 0 | 0 | CFp | CBC | Retele Electrice Romania SA (Muntenia) | 26634707 |  | RO001E143396999/2 | 2025-05-09 | 2025
3964 | jud. ILFOV, loc. TUNARI, Strada 1 Decembrie, nr. 119, bl. C3, ap. PC | IF | solara | 0.017 | 0.01665 | 0 | 0 | CFp | CBC | Retele Electrice Romania SA (Muntenia) | 26634778 |  | RO001E143397002/2 | 2025-05-09 | 2025
3965 | jud. ILFOV, loc. TEGHES, Strada Orhideelor, nr. 30 | IF | solara | 0.0054 | 0.005291 | 100 | 0.23 | CFp | CBC | Retele Electrice Romania SA (Muntenia) | 26636977 |  | RO001E141454802/4 | 2025-05-08 | 2025
3966 | jud. ILFOV, loc. POPESTI-LEORDENI, Strada Alexandru Conduratu, nr. 54 | IF | solara | 0.006 | 0.00578 | 0 | 0 | CFp | CBC | Retele Electrice Romania SA (Muntenia) | 26639533 |  | RO001E400192602/5 | 2025-05-02 | 2025
3967 | jud. GIURGIU, loc. SABARENI, Strada Micsunelelor, nr. 17G | GR | solara | 0.006 | 0.00586 | 200 | 0.23 | CFp | CBC | Retele Electrice Romania SA (Muntenia) | 26642102 |  | RO001E131379921/2 | 2025-05-10 | 2025
3968 | jud. ILFOV, loc. POPESTI-LEORDENI, Strada Cheiul Dambovitei, nr. 26, bl. VILA B18 | IF | solara | 0.005 | 0.00489 | 0 | 0 | CFp | CBC | Retele Electrice Romania SA (Muntenia) | 26645171 |  | RO001E141985867/2 | 2025-05-06 | 2025
3969 | jud. BUCURESTI, loc. SECTOR 3, Drumul Gura Calitei, nr. 96-100, bl. 3, et. 1, ap. 7 | B | solara | 0.003 | 0.00293 | 0 | 0 | CFp | CBC | Retele Electrice Romania SA (Muntenia) | 26651749 |  | RO001E111963784/2 | 2025-05-21 | 2025
3970 | jud. GIURGIU, loc. BALANOAIA, Strada PACII, nr. 16 | GR | solara | 0.006 | 0.005879 | 11.11 | 0.4 | CFp | CBC | Retele Electrice Romania SA (Muntenia) | 26661549 |  | RO001E300205763/4 | 2025-05-02 | 2025
3971 | jud. ILFOV, loc. BRAGADIRU, Strada CRISUL REPEDE, nr. 165-H, ap. C2 | IF | solara | 0.0099 | 0.009682 | 0 | 0 | CFp | CBC | Retele Electrice Romania SA (Muntenia) | 26663817 |  | RO001E143405901/2 | 2025-05-02 | 2025
3972 | jud. GIURGIU, loc. VEDEA, Strada ARSACHE, nr. 217 | GR | solara | 0.003 | 0.00291 | 0 | 0 | CFp | CBC | Retele Electrice Romania SA (Muntenia) | 26666011 |  | RO001E300372229/3 | 2025-05-13 | 2025
3973 | jud. ILFOV, loc. VOLUNTARI, Strada Garoafelor, nr. 8 | IF | solara | 0.008 | 0.007839 | 200 | 0.23 | CFp | CBC | Retele Electrice Romania SA (Muntenia) | 26666184 |  | RO001E109092696/4 | 2025-05-28 | 2025
3974 | jud. ILFOV, loc. OTOPENI, Intrarea Cimbrisor, nr. 2-E | IF | solara | 0.005 | 0.00485 | 0 | 0 | CFp | CBC | Retele Electrice Romania SA (Muntenia) | 26667568 |  | RO001E143481590/2 | 2025-05-01 | 2025
3975 | jud. BUCURESTI, loc. SECTOR 2, Strada Dumitrescu Valer, cpt., nr. 55A | B | solara | 0.003 | 0.002939 | 0 | 0 | CFp | CBC | Retele Electrice Romania SA (Muntenia) | 26667926 |  | RO001E109097905/2 | 2025-05-07 | 2025
3976 | jud. ILFOV, loc. CLINCENI, Drumul Mare, nr. 98 | IF | solara | 0.015 | 0.01467 | 0 | 0 | CFp | CBC | Retele Electrice Romania SA (Muntenia) | 26668508 |  | RO001E143321122/4 | 2025-05-15 | 2025
3977 | jud. ILFOV, loc. IZVORANI, Strada COMPLEX OLIMPIC, nr. 109A | IF | solara | 0.005 | 0.004899 | 100 | 0.23 | CFp | CBC | Retele Electrice Romania SA (Muntenia) | 26668816 |  | RO001E141655805/2 | 2025-05-16 | 2025
3978 | jud. GIURGIU, loc. BACU, Strada Castanilor, nr. 6 | GR | solara | 0.00504 | 0.004884 | 25 | 0.4 | CFp | CBC | Retele Electrice Romania SA (Muntenia) | 26670683 |  | RO001E131379594/4 | 2025-05-07 | 2025
3979 | jud. ILFOV, loc. BRAGADIRU, Strada Colinei, nr. 15 | IF | solara | 0.009 | 0.00873 | 0 | 0 | CFp | CBC | Retele Electrice Romania SA (Muntenia) | 26671672 |  | RO001E141207190/4 | 2025-05-29 | 2025
3980 | jud. GIURGIU, loc. DOBRENI, Strada Constantin Serban Carnu, nr. 21 | GR | solara | 0.005 | 0.004899 | 11 | 0.23 | CFp | CBC | Retele Electrice Romania SA (Muntenia) | 26671999 |  | RO001E300789861/2 | 2025-05-29 | 2025
3981 | jud. ILFOV, loc. MAGURELE, Strada Goraslau, nr. 6A | IF | solara | 0.005 | 0.0047 | 0 | 0 | CFp | CBC | Retele Electrice Romania SA (Muntenia) | 26673157 |  | RO001E143284872/3 | 2025-05-12 | 2025
3982 | jud. ILFOV, loc. DARVARI, Strada Nicolescu Dorobantu, nr. 20 | IF | solara | 0.0198 | 0.01665 | 0 | 0 | CFp | CBC | Retele Electrice Romania SA (Muntenia) | 26673158 |  | RO001E141355745/4 | 2025-05-21 | 2025
3983 | jud. ILFOV, loc. TUNARI, Strada 1 Decembrie, nr. 62906-CAD, bl. T38, sc. L 17 18 19, ap. C8 | IF | solara | 0.008 | 0.007839 | 200 | 0.23 | CFp | CBC | Retele Electrice Romania SA (Muntenia) | 26674888 |  | RO001E143233191/3 | 2025-05-12 | 2025
3984 | jud. ILFOV, loc. DOMNESTI, Strada Aerogarii, nr. 16C, ap. HALA C2 | IF | solara | 0.01 | 0.00978 | 50 | 0.4 | CFp | CBC | Retele Electrice Romania SA (Muntenia) | 26674894 |  | RO001E143338793/3 | 2025-05-21 | 2025
3985 | jud. ILFOV, loc. PANTELIMON, Strada Magnoliei, nr. 78 | IF | solara | 0.006 | 0.00578 | 280 | 0.23 | CFp | CBC | Retele Electrice Romania SA (Muntenia) | 26675873 |  | RO001E109127538/2 | 2025-05-15 | 2025
3986 | jud. ILFOV, loc. SNAGOV, Strada BRADULUI, nr. 19 | IF | solara | 0.01 | 0.00979 | 240 | 0.4 | CFp | CBC | Retele Electrice Romania SA (Muntenia) | 26677162 |  | RO001E143436275/2 | 2025-05-20 | 2025
3987 | jud. BUCURESTI, loc. SECTOR 4, Intrarea Scropoasa, nr. 12 | B | solara | 0.006 | 0.00578 | 0 | 0 | CFp | CBC | Retele Electrice Romania SA (Muntenia) | 26677608 |  | RO001E119954096/2 | 2025-05-07 | 2025
3988 | jud. BUCURESTI, loc. SECTOR 1, Strada Duetului, nr. 53 A | B | solara | 0.006 | 0.00587 | 500 | 0.4 | CFp | CBC | Retele Electrice Romania SA (Muntenia) | 26679075 |  | RO001E109000617/2 | 2025-05-02 | 2025
3989 | jud. ILFOV, loc. MOARA DOMNEASCA, Strada A.I.Cuza, nr. 36 | IF | solara | 0.008 | 0.00783 | 0 | 0 | CFp | CBC | Retele Electrice Romania SA (Muntenia) | 26679577 |  | RO001E400067298/3 | 2025-05-13 | 2025
3990 | jud. ILFOV, loc. TEGHES, Strada CASTANILOR, nr. 5 | IF | solara | 0.003 | 0.002939 | 100 | 0.4 | CFp | CBC | Retele Electrice Romania SA (Muntenia) | 26681067 |  | RO001E142732947/2 | 2025-05-13 | 2025
3991 | jud. GIURGIU, loc. VLAD TEPES, Strada Morarului, nr. 20 | GR | solara | 0.006 | 0.005879 | 10 | 0.4 | CFp | CBC | Retele Electrice Romania SA (Muntenia) | 26680917 |  | RO001E301193861/4 | 2025-05-02 | 2025
3992 | jud. BUCURESTI, loc. SECTOR 3, Strada Balta Doamnei, nr. 3 | B | solara | 0.006 | 0.00583 | 0 | 0 | CFp | CBC | Retele Electrice Romania SA (Muntenia) | 26681466 |  | RO001E111978218/2 | 2025-05-08 | 2025
3993 | jud. GIURGIU, loc. HERASTI, Strada Linia Mare, nr. 82B | GR | solara | 0.006 | 0.00578 | 0 | 0 | CFp | CBC | Retele Electrice Romania SA (Muntenia) | 26682140 |  | RO001E300761490/4 | 2025-05-15 | 2025
3994 | jud. ILFOV, loc. MAGURELE, Strada Mierlei, nr. 16 | IF | solara | 0.01 | 0.0096 | 11.5 | 0.4 | CFp | CBC | Retele Electrice Romania SA (Muntenia) | 26682157 |  | RO001E141193767/2 | 2025-05-02 | 2025
3995 | jud. BUCURESTI, loc. SECTOR 3, Drumul Gura Calitei, nr. 96-100, bl. 2, sc. -, et. parter, ap. 4 | B | solara | 0.003 | 0.00293 | 0 | 0 | CFp | CBC | Retele Electrice Romania SA (Muntenia) | 26682955 |  | RO001E111947832/2 | 2025-05-05 | 2025
3996 | jud. BUCURESTI, loc. SECTOR 3, Drumul Gura Calitei, nr. 96-100, bl. 4, sc. -, et. 1, ap. 5 | B | solara | 0.003 | 0.00293 | 0 | 0 | CFp | CBC | Retele Electrice Romania SA (Muntenia) | 26682993 |  | RO001E111963728/2 | 2025-05-02 | 2025
3997 | jud. GIURGIU, loc. BACU, Calea Bucuresti, nr. 26D5 | GR | solara | 0.007735 | 0.00757 | 280 | 0.23 | CFp | CBC | Retele Electrice Romania SA (Muntenia) | 26683126 |  | RO001E131293397/4 | 2025-05-09 | 2025
3998 | jud. GIURGIU, loc. CALUGARENI, Strada Unirii, nr. 22 | GR | solara | 0.01001 | 0.0098 | 314 | 0.4 | CFp | CBC | Retele Electrice Romania SA (Muntenia) | 26683194 |  | RO001E131349108/3 | 2025-05-04 | 2025
3999 | jud. GIURGIU, loc. BRANISTEA, Strada Scolii, nr. 6 | GR | solara | 0.006 | 0.00587 | 0 | 0 | CFp | CBC | Retele Electrice Romania SA (Muntenia) | 26688878 |  | RO001E131358513/2 | 2025-05-29 | 2025
4000 | jud. BUCURESTI, loc. SECTOR 1, Strada Brodina, nr. 5B | B | solara | 0.007735 | 0.00757 | 0 | 0 | CFp | CBC | Retele Electrice Romania SA (Muntenia) | 26687455 |  | RO001E111716960/2 | 2025-05-15 | 2025
4001 | jud. ILFOV, loc. POPESTI-LEORDENI, Soseaua Oltenitei, nr. 120 | IF | solara | 0.006 | 0.00568 | 0 | 0 | CFp | CBC | Retele Electrice Romania SA (Muntenia) | 26686628 |  | RO001E400977265/3 | 2025-05-12 | 2025
4002 | jud. BUCURESTI, loc. SECTOR 1, Strada Automatizarii, nr. 6C | B | solara | 0.01 | 0.00979 | 0 | 0 | CFp | CBC | Retele Electrice Romania SA (Muntenia) | 26686637 |  | RO001E119923643/2 | 2025-05-06 | 2025
4003 | jud. BUCURESTI, loc. SECTOR 5, Strada Pausa, nr. 60 | B | solara | 0.0153 | 0.014993 | 200 | 0.4 | CFp | CBC | Retele Electrice Romania SA (Muntenia) | 26686728 |  | RO001E108121722/3 | 2025-05-09 | 2025
4004 | jud. ILFOV, loc. SAFTICA, Strada FLAMINGO, nr. 50/3.21 | IF | solara | 0.006 | 0.00587 | 0 | 0 | CFp | CBC | Retele Electrice Romania SA (Muntenia) | 26688086 |  | RO001E142451417/2 | 2025-05-02 | 2025
4005 | jud. ILFOV, loc. BERCENI, Strada AVIATORILOR, nr. 6 | IF | solara | 0.003 | 0.002939 | 0 | 0 | CFp | CBC | Retele Electrice Romania SA (Muntenia) | 26690238 |  | RO001E143376986/3 | 2025-05-09 | 2025
4006 | jud. ILFOV, loc. CHIAJNA, Intrarea Nicolae Iorga, nr. 49U | IF | solara | 0.005 | 0.004899 | 0 | 0 | CFp | CBC | Retele Electrice Romania SA (Muntenia) | 26690732 |  | RO001E141832318/4 | 2025-05-06 | 2025
4007 | jud. ILFOV, loc. TAMASI, Strada Campului, nr. 16 | IF | solara | 0.005 | 0.00489 | 0 | 0 | CFp | CBC | Retele Electrice Romania SA (Muntenia) | 26689680 |  | RO001E142344159/2 | 2025-05-09 | 2025
4008 | jud. BUCURESTI, loc. SECTOR 2, Strada George Folescu, nr. 30 | B | solara | 0.005 | 0.00489 | 0 | 0 | CFp | CBC | Retele Electrice Romania SA (Muntenia) | 26691125 |  | RO001E104334061/4 | 2025-05-13 | 2025
4009 | jud. ILFOV, loc. BALOTESTI, Strada Lahovari, nr. 65 | IF | solara | 0.008 | 0.00759 | 37.5 | 0.4 | CFp | CBC | Retele Electrice Romania SA (Muntenia) | 26691220 |  | RO001E400961011/3 | 2025-05-23 | 2025
4010 | jud. BUCURESTI, loc. SECTOR 2, Strada Melodiei, nr. 10 | B | solara | 0.005265 | 0.00515 | 200 | 0.23 | CFp | CBC | Retele Electrice Romania SA (Muntenia) | 26694015 |  | RO001E105285001/2 | 2025-05-02 | 2025
4011 | jud. BUCURESTI, loc. SECTOR 4, Strada Gociu Tudor, nr. 47, ap. AP38 | B | solara | 0.006 | 0.00587 | 100 | 0.23 | CFp | CBC | Retele Electrice Romania SA (Muntenia) | 26697501 |  | RO001E105546270/2 | 2025-05-06 | 2025
4012 | jud. BUCURESTI, loc. SECTOR 4, Soseaua Oltenitei, nr. 259 | B | solara | 0.006 | 0.00586 | 11.11 | 0.23 | CFp | CBC | Retele Electrice Romania SA (Muntenia) | 26700770 |  | RO001E109091550/2 | 2025-05-06 | 2025
4013 | jud. GIURGIU, loc. MIHAILESTI, Strada SCOLII, nr. 39 | GR | solara | 0.01 | 0.009799 | 0 | 0 | CFp | CBC | Retele Electrice Romania SA (Muntenia) | 26702086 |  | RO001E131360404/3 | 2025-05-23 | 2025
4014 | jud. BUCURESTI, loc. SECTOR 1, Strada Malul Mic, nr. 49 | B | solara | 0.006 | 0.00568 | 0 | 0 | CFp | CBC | Retele Electrice Romania SA (Muntenia) | 26702123 |  | RO001E400728168/2 | 2025-05-06 | 2025
4015 | jud. ILFOV, loc. PERIS, Strada Principala, nr. 279 | IF | solara | 0.006 | 0.005878 | 0 | 0 | CFp | CBC | Retele Electrice Romania SA (Muntenia) | 26702569 |  | RO001E400604891/3 | 2025-05-19 | 2025
4016 | jud. GIURGIU, loc. VEDEA, Strada Plopilor, nr. 81 | GR | solara | 0.006 | 0.005879 | 100 | 0.23 | CFp | CBC | Retele Electrice Romania SA (Muntenia) | 26702140 |  | RO001E300371240/3 | 2025-05-02 | 2025
4017 | jud. GIURGIU, loc. DOBRENI, Strada Vasile Militaru, nr. 63 | GR | solara | 0.005 | 0.004899 | 11 | 0.23 | CFp | CBC | Retele Electrice Romania SA (Muntenia) | 26702613 |  | RO001E300788983/2 | 2025-05-10 | 2025
4018 | jud. GIURGIU, loc. BOLINTIN-DEAL, Bulevardul MUNCII, nr. 12 | GR | solara | 0.007735 | 0.00757 | 280 | 0.4 | CFp | CBC | Retele Electrice Romania SA (Muntenia) | 26703363 |  | RO001E300884496/2 | 2025-05-01 | 2025
4019 | jud. ILFOV, loc. VOLUNTARI, Soseaua Pipera-Tunari, nr. 141, bl. vila 7 | IF | solara | 0.01246 | 0.012201 | 200 | 0.4 | CFp | CBC | Retele Electrice Romania SA (Muntenia) | 26703403 |  | RO001E141343528/2 | 2025-05-05 | 2025
4020 | jud. GIURGIU, loc. GIURGIU, Ulita Dorobanti, nr. 3 | GR | solara | 0.005 | 0.004899 | 100 | 0.23 | CFp | CBC | Retele Electrice Romania SA (Muntenia) | 26705714 |  | RO001E300018721/2 | 2025-05-04 | 2025
4021 | jud. ILFOV, loc. DOBROESTI, Bulevardul NORDULUI, nr. 63 | IF | solara | 0.01 | 0.009795 | 300 | 0.4 | CFp | CBC | Retele Electrice Romania SA (Muntenia) | 26706321 |  | RO001E143543533/2 | 2025-05-16 | 2025
4022 | jud. BUCURESTI, loc. SECTOR 3, Strada Prisaca Dornei, nr. 8 M | B | solara | 0.01 | 0.009799 | 0 | 0 | CFp | CBC | Retele Electrice Romania SA (Muntenia) | 26705550 |  | RO001E109344584/3 | 2025-05-08 | 2025
4023 | jud. ILFOV, loc. BRAGADIRU, Strada SARMIS, nr. 5 | IF | solara | 0.006 | 0.005879 | 0 | 0 | CFp | CBC | Retele Electrice Romania SA (Muntenia) | 26706377 |  | RO001E401019296/3 | 2025-05-17 | 2025
4024 | jud. GIURGIU, loc. STANESTI, Strada Trandafirilor, nr. 8 | GR | solara | 0.006 | 0.00568 | 8.333 | 0.23 | CFp | CBC | Retele Electrice Romania SA (Muntenia) | 26707607 |  | RO001E300348817/3 | 2025-05-02 | 2025
4025 | jud. ILFOV, loc. BRAGADIRU, Strada Teiului, nr. 16 | IF | solara | 0.006 | 0.005879 | 100 | 0.23 | CFp | CBC | Retele Electrice Romania SA (Muntenia) | 26708650 |  | RO001E400232720/2 | 2025-05-30 | 2025
4026 | jud. GIURGIU, loc. JOITA, Calea Bucuresti, nr. 493-A | GR | solara | 0.003 | 0.00289 | 5 | 0.23 | CFp | CBC | Retele Electrice Romania SA (Muntenia) | 26708832 |  | RO001E131444564/2 | 2025-05-10 | 2025
4027 | jud. ILFOV, loc. OSTRATU, Strada Artarului, nr. 1 | IF | solara | 0.0088 | 0.008618 | 0 | 0 | CFp | CBC | Retele Electrice Romania SA (Muntenia) | 26709503 |  | RO001E143251506/2 | 2025-05-30 | 2025
4028 | jud. GIURGIU, loc. GIURGIU, Strada Decebal, nr. 2 | GR | solara | 0.006 | 0.005879 | 6.25 | 0.4 | CFp | CBC | Retele Electrice Romania SA (Muntenia) | 26709451 |  | RO001E301211738/2 | 2025-05-05 | 2025
4029 | jud. ILFOV, loc. BRAGADIRU, Strada Obaie, nr. 11L, ap. CASA 2 | IF | solara | 0.0054 | 0.005291 | 97.656 | 0.23 | CFp | CBC | Retele Electrice Romania SA (Muntenia) | 26709812 |  | RO001E142362632/2 | 2025-05-08 | 2025
4030 | jud. ILFOV, loc. TUNARI, Strada A.I.Cuza, nr. 20, ap. vila 21 | IF | solara | 0.005 | 0.004899 | 0 | 0 | CFp | CBC | Retele Electrice Romania SA (Muntenia) | 26712545 |  | RO001E143269886/2 | 2025-05-07 | 2025
4031 | jud. GIURGIU, loc. ADUNATII-COPACENI, Strada TROITEI, nr. 47 | GR | solara | 0.006 | 0.005879 | 6.25 | 0.4 | CFp | CBC | Retele Electrice Romania SA (Muntenia) | 26713430 |  | RO001E131448692/3 | 2025-05-07 | 2025
4032 | jud. BUCURESTI, loc. SECTOR 3, Strada Tarnita, nr. 14 | B | solara | 0.006 | 0.00586 | 11.11 | 0.23 | CFp | CBC | Retele Electrice Romania SA (Muntenia) | 26713943 |  | RO001E104836361/2 | 2025-05-06 | 2025
4033 | jud. ILFOV, loc. CIOFLICENI, Strada Ciofliceni, nr. 181 | IF | solara | 0.00549 | 0.005379 | 100 | 0.23 | CFp | CBC | Retele Electrice Romania SA (Muntenia) | 26714662 |  | RO001E400763707/3 | 2025-05-07 | 2025
4034 | jud. ILFOV, loc. PERIS, Strada Primaverii, nr. 38 | IF | solara | 0.006 | 0.005879 | 200 | 0.23 | CFp | CBC | Retele Electrice Romania SA (Muntenia) | 26714228 |  | RO001E400610461/3 | 2025-05-13 | 2025
4035 | jud. GIURGIU, loc. PALANCA, Strada Ograda, nr. 26A | GR | solara | 0.005005 | 0.004904 | 100 | 0.4 | CFp | CBC | Retele Electrice Romania SA (Muntenia) | 26714604 |  | RO001E131435755/3 | 2025-05-07 | 2025
4036 | jud. BUCURESTI, loc. SECTOR 2, Strada Rascoala din 1907, nr. 15, bl. 31, sc. A, ap. AP100 | B | solara | 0.00783 | 0.007663 | 0 | 0 | CFp | CBC | Retele Electrice Romania SA (Muntenia) | 26715433 |  | RO001E105209456/2 | 2025-05-14 | 2025
4037 | jud. BUCURESTI, loc. SECTOR 1, Strada Orlando, nr. 6 A, ap. AP5 | B | solara | 0.005 | 0.0048 | 0 | 0 | CFp | CBC | Retele Electrice Romania SA (Muntenia) | 26715863 |  | RO001E109040789/3 | 2025-05-09 | 2025
4038 | jud. ILFOV, loc. BALOTESTI, Strada Viselor, nr. 68, ap. 2 | IF | solara | 0.005 | 0.00489 | 16 | 0.4 | CFp | CBC | Retele Electrice Romania SA (Muntenia) | 26715868 |  | RO001E142360337/3 | 2025-05-10 | 2025
4039 | jud. BUCURESTI, loc. SECTOR 1, Strada Dunacesti, nr. 66 | B | solara | 0.01 | 0.009798 | 0 | 0 | CFp | CBC | Retele Electrice Romania SA (Muntenia) | 26716137 |  | RO001E111948901/2 | 2025-05-07 | 2025
4040 | jud. GIURGIU, loc. GIURGIU, Strada Fantanilor, nr. 20 | GR | solara | 0.006 | 0.005879 | 100 | 0.23 | CFp | CBC | Retele Electrice Romania SA (Muntenia) | 26716418 |  | RO001E300090552/2 | 2025-05-07 | 2025
4041 | jud. GIURGIU, loc. MIHAILESTI, Strada LIVEZI, nr. 18 | GR | solara | 0.004 | 0.003919 | 13.8 | 0.4 | CFp | CBC | Retele Electrice Romania SA (Muntenia) | 26716251 |  | RO001E131389652/3 | 2025-05-07 | 2025
4042 | jud. ILFOV, loc. TUNARI, Strada PETRE ISPIRESCU, nr. 25, ap. vila 4 | IF | solara | 0.003 | 0.00291 | 0 | 0 | CFp | CBC | Retele Electrice Romania SA (Muntenia) | 26716572 |  | RO001E142656661/3 | 2025-05-07 | 2025
4043 | jud. BUCURESTI, loc. SECTOR 1, Soseaua Ionescu-Sisesti Gheorghe, nr. 236A, ap. 503 | B | solara | 0.006 | 0.00587 | 0 | 0 | CFp | CBC | Retele Electrice Romania SA (Muntenia) | 26717192 |  | RO001E119412062/2 | 2025-05-12 | 2025
4044 | jud. BUCURESTI, loc. SECTOR 4, Strada Postalionului, nr. 32-34 | B | solara | 0.025 | 0.024499 | 0 | 0 | CFp | CBC | Retele Electrice Romania SA (Muntenia) | 26716917 |  | RO001E111371866/2 | 2025-05-27 | 2025
4045 | jud. ILFOV, loc. STEFANESTII DE JOS, Strada Linia de Centura, nr. 50, bl. N26C1, et. Parter+1, ap. 002 | IF | solara | 0.01 | 0.00979 | 0 | 0 | CFp | CBC | Retele Electrice Romania SA (Muntenia) | 26718821 |  | RO001E142859712/2 | 2025-05-22 | 2025
4046 | jud. GIURGIU, loc. GIURGIU, Strada Doja Gheorghe, nr. 39 | GR | solara | 0.005 | 0.004899 | 10 | 0.23 | CFp | CBC | Retele Electrice Romania SA (Muntenia) | 26718678 |  | RO001E300022748/2 | 2025-05-15 | 2025
4047 | jud. GIURGIU, loc. VIERU, Strada Plugari, nr. 11 | GR | solara | 0.005 | 0.004899 | 10 | 0.23 | CFp | CBC | Retele Electrice Romania SA (Muntenia) | 26718900 |  | RO001E300348288/4 | 2025-05-07 | 2025
4048 | jud. ILFOV, loc. PETRESTI-PARC, Strada Margaretei, nr. 3 | IF | solara | 0.01 | 0.009745 | 0 | 0 | CFp | CBC | Retele Electrice Romania SA (Muntenia) | 26719351 |  | RO001E141308552/2 | 2025-05-31 | 2025
4049 | jud. ILFOV, loc. OTOPENI, Strada 23 August, nr. 232-C, ap. Locuinta 1 | IF | solara | 0.006 | 0.005878 | 0 | 0 | CFp | CBC | Retele Electrice Romania SA (Muntenia) | 26719526 |  | RO001E143351978/2 | 2025-05-07 | 2025
4050 | jud. BUCURESTI, loc. SECTOR 1, Strada Ceremusului, nr. 27 | B | solara | 0.005 | 0.0048 | 0 | 0 | CFp | CBC | Retele Electrice Romania SA (Muntenia) | 26720905 |  | RO001E110576727/2 | 2025-05-08 | 2025
4051 | jud. BUCURESTI, loc. SECTOR 3, Strada DRM. GURA FAGETULUI, nr. 82-88 | B | solara | 0.006 | 0.005879 | 200 | 0.4 | CFp | CBC | Retele Electrice Romania SA (Muntenia) | 26721522 |  | RO001E119970511/2 | 2025-05-08 | 2025
4052 | jud. BUCURESTI, loc. SECTOR 2, Soseaua Pantelimon, nr. 1 | B | solara | 0.01 | 0.009799 | 0 | 0 | CFp | CBC | Retele Electrice Romania SA (Muntenia) | 26723217 |  | RO001E109248802/2 | 2025-05-08 | 2025
4053 | jud. BUCURESTI, loc. SECTOR 3, Drumul Gura Calitei, nr. 96-100, bl. 3, et. 2, ap. 9 | B | solara | 0.003 | 0.00293 | 0 | 0 | CFp | CBC | Retele Electrice Romania SA (Muntenia) | 26724287 |  | RO001E111964954/2 | 2025-05-07 | 2025
4054 | jud. BUCURESTI, loc. SECTOR 5, Strada Pichetului, nr. 22 | B | solara | 0.006 | 0.005878 | 120 | 0.23 | CFp | CBC | Retele Electrice Romania SA (Muntenia) | 26724376 |  | RO001E107691149/2 | 2025-05-14 | 2025
4055 | jud. GIURGIU, loc. GIURGIU, Strada Pajurei, nr. 6 | GR | solara | 0.006 | 0.005879 | 100 | 0.23 | CFp | CBC | Retele Electrice Romania SA (Muntenia) | 26724506 |  | RO001E300099898/2 | 2025-05-13 | 2025
4056 | jud. BUCURESTI, loc. SECTOR 1, Strada Oinei, nr. 25 | B | solara | 0.006 | 0.00587 | 0 | 0 | CFp | CBC | Retele Electrice Romania SA (Muntenia) | 26725285 |  | RO001E100687776/2 | 2025-05-07 | 2025
4057 | jud. GIURGIU, loc. GHIMPATI, Soseaua Principala, nr. 100 | GR | solara | 0.0046 | 0.004498 | 100 | 0.23 | CFp | CBC | Retele Electrice Romania SA (Muntenia) | 26725366 |  | RO001E300667901/2 | 2025-05-23 | 2025
4058 | jud. BUCURESTI, loc. SECTOR 2, Strada Ropotului, nr. 159 | B | solara | 0.00588 | 0.005757 | 0 | 0 | CFp | CBC | Retele Electrice Romania SA (Muntenia) | 26725507 |  | RO001E117811782/2 | 2025-05-07 | 2025
4059 | jud. ILFOV, loc. CRETESTI, Strada Viorelelor, nr. 10 | IF | solara | 0.01176 | 0.01152 | 0 | 0 | CFp | CBC | Retele Electrice Romania SA (Muntenia) | 26726028 |  | RO001E143402098/2 | 2025-05-14 | 2025
4060 | jud. BUCURESTI, loc. SECTOR 5, Soseaua Salaj, nr. 249 | B | solara | 0.02 | 0.01952 | 0 | 0 | CFp | CBC | Retele Electrice Romania SA (Muntenia) | 26727115 |  | RO001E108556588/4 | 2025-05-30 | 2025
4061 | jud. BUCURESTI, loc. SECTOR 4, Strada Gazelei, nr. 44A, ap. 5 | B | solara | 0.004 | 0.00372 | 0 | 0 | CFp | CBC | Retele Electrice Romania SA (Muntenia) | 26727262 |  | RO001E111138058/2 | 2025-05-07 | 2025
4062 | jud. ILFOV, loc. CORBEANCA, Strada Independentei, nr. 25, ap. C2 | IF | solara | 0.0162 | 0.015875 | 200 | 0.4 | CFp | CBC | Retele Electrice Romania SA (Muntenia) | 26727125 |  | RO001E143399789/3 | 2025-05-10 | 2025
4063 | jud. BUCURESTI, loc. SECTOR 1, Strada Almas, nr. 1 | B | solara | 0.02 | 0.019598 | 0 | 0 | CFp | CBC | Retele Electrice Romania SA (Muntenia) | 26726832 |  | RO001E108376959/2 | 2025-05-25 | 2025
4064 | jud. GIURGIU, loc. OGREZENI, Strada Draganesti, nr. 22 | GR | solara | 0.005 | 0.00489 | 50 | 0.23 | CFp | CBC | Retele Electrice Romania SA (Muntenia) | 26727703 |  | RO001E300997390/4 | 2025-05-13 | 2025
4065 | jud. ILFOV, loc. BUFTEA, Strada BUCURESTI-TARGOVISTE, nr. 268 | IF | solara | 0.006 | 0.00587 | 0 | 0 | CFp | CBC | Retele Electrice Romania SA (Muntenia) | 26727645 |  | RO001E400538044/2 | 2025-05-17 | 2025
4066 | jud. ILFOV, loc. MOGOSOAIA, PRELUNGIREA Colentina, nr. 2 | IF | solara | 0.00506 | 0.004879 | 200 | 0.4 | CFp | CBC | Retele Electrice Romania SA (Muntenia) | 26729582 |  | RO001E401040144/2 | 2025-05-10 | 2025
4067 | jud. BUCURESTI, loc. SECTOR 5, Strada Dantelei, nr. 48 | B | solara | 0.005 | 0.004899 | 0 | 0 | CFp | CBC | Retele Electrice Romania SA (Muntenia) | 26729684 |  | RO001E110215042/2 | 2025-05-08 | 2025
4068 | jud. ILFOV, loc. POPESTI-LEORDENI, Strada Rasaritului, nr. 86 | IF | solara | 0.015 | 0.01469 | 13.89 | 0.4 | CFp | CBC | Retele Electrice Romania SA (Muntenia) | 26731181 |  | RO001E143424182/2 | 2025-05-08 | 2025
4069 | jud. BUCURESTI, loc. SECTOR 5, Strada Baiulescu Ion, nr. 47, sc. A, ap. AP2 | B | solara | 0.005 | 0.00488 | 0 | 0 | CFp | CBC | Retele Electrice Romania SA (Muntenia) | 26731216 |  | RO001E107564799/2 | 2025-05-10 | 2025
4070 | jud. GIURGIU, loc. DAIA, Strada LILIACULUI, nr. 5 | GR | solara | 0.0036 | 0.003527 | 37 | 0.23 | CFp | CBC | Retele Electrice Romania SA (Muntenia) | 26731279 |  | RO001E300258895/2 | 2025-05-07 | 2025
4071 | jud. GIURGIU, loc. BANEASA, Strada Principala, nr. 42 | GR | solara | 0.006 | 0.005879 | 100 | 0.23 | CFp | CBC | Retele Electrice Romania SA (Muntenia) | 26732590 |  | RO001E300234260/3 | 2025-05-10 | 2025
4072 | jud. ILFOV, loc. OTOPENI, Strada Nicolae Iorga, nr. 3 | IF | solara | 0.008 | 0.00783 | 200 | 0.4 | CFp | CBC | Retele Electrice Romania SA (Muntenia) | 26732255 |  | RO001E401050033/3 | 2025-05-13 | 2025
4073 | jud. ILFOV, loc. PERIS, Intrarea Camil Petrescu, nr. 14 | IF | solara | 0.00935 | 0.007446 | 0 | 0 | CFp | CBC | Retele Electrice Romania SA (Muntenia) | 26732116 |  | RO001E141225505/2 | 2025-05-16 | 2025
4074 | jud. GIURGIU, loc. IZVOARELE, Soseaua Principala, nr. 266 | GR | solara | 0.006 | 0.005879 | 100 | 0.23 | CFp | CBC | Retele Electrice Romania SA (Muntenia) | 26734017 |  | RO001E300766822/3 | 2025-05-29 | 2025
4075 | jud. ILFOV, loc. PASAREA, Strada Romancierilor, nr. 6-E | IF | solara | 0.006 | 0.00582 | 0 | 0 | CFp | CBC | Retele Electrice Romania SA (Muntenia) | 26735044 |  | RO001E143084634/2 | 2025-05-13 | 2025
4076 | jud. BUCURESTI, loc. SECTOR 2, Strada Agricultori, nr. 107, et. 5, ap. 16 | B | solara | 0.0087 | 0.008406 | 0 | 0 | CFp | CBC | Retele Electrice Romania SA (Muntenia) | 26734121 |  | RO001E111528736/3 | 2025-05-16 | 2025
4077 | jud. GIURGIU, loc. OINACU, Strada DJ 507, nr. 73 | GR | solara | 0.01 | 0.009798 | 314 | 0.4 | CFp | CBC | Retele Electrice Romania SA (Muntenia) | 26736043 |  | RO001E300324035/3 | 2025-05-17 | 2025
4078 | jud. GIURGIU, loc. BUTURUGENI, Strada DC 134, nr. 58 | GR | solara | 0.006 | 0.005879 | 100 | 0.23 | CFp | CBC | Retele Electrice Romania SA (Muntenia) | 26736625 |  | RO001E131441134/2 | 2025-05-11 | 2025
4079 | jud. ILFOV, loc. MOGOSOAIA, Strada Valea Parcului, nr. 26-A, ap. Casa 1 | IF | solara | 0.015 | 0.01467 | 300 | 0.4 | CFp | CBC | Retele Electrice Romania SA (Muntenia) | 26735889 |  | RO001E143479508/2 | 2025-05-28 | 2025
4080 | jud. GIURGIU, loc. HOBAIA, Strada Chiot, nr. 19 | GR | solara | 0.006 | 0.005879 | 10 | 0.23 | CFp | CBC | Retele Electrice Romania SA (Muntenia) | 26737191 |  | RO001E301004637/3 | 2025-05-09 | 2025
4081 | jud. ILFOV, loc. BERCENI, Strada Sportului, nr. 33E | IF | solara | 0.006 | 0.00587 | 0 | 0 | CFp | CBC | Retele Electrice Romania SA (Muntenia) | 26739784 |  | RO001E141903081/2 | 2025-05-23 | 2025
4082 | jud. ILFOV, loc. CHIAJNA, Strada Nicolae Iorga, nr. 71J | IF | solara | 0.00785 | 0.007673 | 0 | 0 | CFp | CBC | Retele Electrice Romania SA (Muntenia) | 26740217 |  | RO001E142165172/2 | 2025-05-15 | 2025
4083 | jud. ILFOV, loc. DRAGOMIRESTI-VALE, Strada Nucilor, nr. 15 | IF | solara | 0.01114 | 0.010907 | 100 | 0.4 | CFp | CBC | Retele Electrice Romania SA (Muntenia) | 26740826 |  | RO001E142433855/2 | 2025-05-13 | 2025
4084 | jud. ILFOV, loc. BERCENI, Strada Sportului, nr. 2 BIS | IF | solara | 0.006 | 0.00583 | 0 | 0 | CFp | CBC | Retele Electrice Romania SA (Muntenia) | 26739626 |  | RO001E142111847/3 | 2025-05-09 | 2025
4085 | jud. ILFOV, loc. POPESTI-LEORDENI, Strada Miristei, nr. 2 | IF | solara | 0.006 | 0.00583 | 100 | 0.23 | CFp | CBC | Retele Electrice Romania SA (Muntenia) | 26740711 |  | RO001E400111591/3 | 2025-05-13 | 2025
4086 | jud. GIURGIU, loc. COSOBA, Strada PRINCIPALA, nr. 629 | GR | solara | 0.008 | 0.007839 | 10 | 0.4 | CFp | CBC | Retele Electrice Romania SA (Muntenia) | 26740606 |  | RO001E301066321/4 | 2025-05-10 | 2025
4087 | jud. ILFOV, loc. DRAGOMIRESTI-VALE, Strada Tarla, nr. FN, bl. T33/1, sc. P15.16, et. NC58884 | IF | solara | 0.0068 | 0.006654 | 0 | 0 | CFp | CBC | Retele Electrice Romania SA (Muntenia) | 26742588 |  | RO001E143601864/2 | 2025-05-09 | 2025
4088 | jud. GIURGIU, loc. REMUS, Strada Cetatii, nr. 41 | GR | solara | 0.005 | 0.004897 | 100 | 0.23 | CFp | CBC | Retele Electrice Romania SA (Muntenia) | 26743082 |  | RO001E300224225/2 | 2025-05-10 | 2025
4089 | jud. ILFOV, loc. BRAGADIRU, Strada Dumbravei, nr. 49C | IF | solara | 0.0045 | 0.00439 | 0 | 0 | CFp | CBC | Retele Electrice Romania SA (Muntenia) | 26743200 |  | RO001E400412270/3 | 2025-05-13 | 2025
4090 | jud. GIURGIU, loc. PIETRELE, Soseaua Principala, nr. 74 | GR | solara | 0.01 | 0.009799 | 300 | 0.4 | CFp | CBC | Retele Electrice Romania SA (Muntenia) | 26743283 |  | RO001E300243585/3 | 2025-05-10 | 2025
4091 | jud. ILFOV, loc. CRETESTI, Strada Intravilan, nr. S5, bl. P36/2/1/14, sc. P36/2/1/14/1, et. P36/2/1/15, ap. P36/2/1/16 | IF | solara | 0.01176 | 0.01152 | 0 | 0 | CFp | CBC | Retele Electrice Romania SA (Muntenia) | 26743390 |  | RO001E142978466/2 | 2025-05-10 | 2025
4092 | jud. GIURGIU, loc. NEAJLOVU, Strada ROZELOR, nr. 2 | GR | solara | 0.005 | 0.004845 | 100 | 0.23 | CFp | CBC | Retele Electrice Romania SA (Muntenia) | 26744533 |  | RO001E300835896/4 | 2025-05-13 | 2025
4093 | jud. GIURGIU, loc. PUTU GRECI, Strada Magnoliei, nr. 27 | GR | solara | 0.006 | 0.005879 | 10 | 0.23 | CFp | CBC | Retele Electrice Romania SA (Muntenia) | 26744559 |  | RO001E300741038/2 | 2025-05-10 | 2025
4094 | jud. GIURGIU, loc. BUCSANI, Strada Principala, nr. 265 | GR | solara | 0.00712 | 0.006977 | 10 | 0.4 | CFp | CBC | Retele Electrice Romania SA (Muntenia) | 26744109 |  | RO001E131364633/4 | 2025-05-10 | 2025
4095 | jud. ILFOV, loc. TUNARI, Strada Ion Creanga, nr. 21, ap. casa 2 | IF | solara | 0.006 | 0.005878 | 0 | 0 | CFp | CBC | Retele Electrice Romania SA (Muntenia) | 26745692 |  | RO001E142801607/3 | 2025-05-14 | 2025
4096 | jud. ILFOV, loc. CACIULATI, Strada Londra, nr. 20 | IF | solara | 0.008 | 0.007839 | 0 | 0 | CFp | CBC | Retele Electrice Romania SA (Muntenia) | 26745535 |  | RO001E141701212/3 | 2025-05-10 | 2025
4097 | jud. ILFOV, loc. OTOPENI, Strada Mures, nr. 5 | IF | solara | 0.00893 | 0.008746 | 0 | 0 | CFp | CBC | Retele Electrice Romania SA (Muntenia) | 26746463 |  | RO001E400162687/7 | 2025-05-27 | 2025
4098 | jud. BUCURESTI, loc. SECTOR 5, Strada Dantelei, nr. 110 | B | solara | 0.008 | 0.00776 | 280 | 0.23 | CFp | CBC | Retele Electrice Romania SA (Muntenia) | 26745751 |  | RO001E106169520/4 | 2025-05-27 | 2025
4099 | jud. ILFOV, loc. GLINA, Strada Mieilor, nr. 18 | IF | solara | 0.008 | 0.00776 | 0 | 0 | CFp | CBC | Retele Electrice Romania SA (Muntenia) | 26749548 |  | RO001E143145104/2 | 2025-05-13 | 2025
4100 | jud. GIURGIU, loc. GIURGIU, Strada Pastorului, nr. 12 A | GR | solara | 0.005 | 0.004899 | 100 | 0.23 | CFp | CBC | Retele Electrice Romania SA (Muntenia) | 26749732 |  | RO001E131406854/2 | 2025-05-10 | 2025
4101 | jud. GIURGIU, loc. PIETRELE, Strada Padurarilor, nr. 17 | GR | solara | 0.006 | 0.005879 | 10 | 0.23 | CFp | CBC | Retele Electrice Romania SA (Muntenia) | 26752065 |  | RO001E300241842/3 | 2025-05-13 | 2025
4102 | jud. ILFOV, loc. BRAGADIRU, Strada Diamantului, nr. 260, bl. T17,P89/16, sc. Lot 2/3/2, ap. CASA 7 | IF | solara | 0.01 | 0.009799 | 20 | 0.4 | CFp | CBC | Retele Electrice Romania SA (Muntenia) | 26750789 |  | RO001E143446771/2 | 2025-05-10 | 2025
4103 | jud. GIURGIU, loc. JOITA, Strada Podul Banului, nr. 61L | GR | solara | 0.008 | 0.007837 | 200 | 0.23 | CFp | CBC | Retele Electrice Romania SA (Muntenia) | 26749411 |  | RO001E131426250/3 | 2025-05-14 | 2025
4104 | jud. GIURGIU, loc. MOGOSESTI, Strada DUZILOR, nr. 7 | GR | solara | 0.005 | 0.004899 | 10 | 0.23 | CFp | CBC | Retele Electrice Romania SA (Muntenia) | 26750289 |  | RO001E300499218/2 | 2025-05-10 | 2025
4105 | jud. BUCURESTI, loc. SECTOR 2, Strada Pancota, nr. 119 | B | solara | 0.004 | 0.004302 | 0 | 0 | CFp | CBC | Retele Electrice Romania SA (Muntenia) | 26749920 |  | RO001E104471153/3 | 2025-05-26 | 2025
4106 | jud. ILFOV, loc. TUNARI, Strada 1 Decembrie, nr. 119, bl. 62469 CAD, ap. VILA 109 | IF | solara | 0.008 | 0.00783 | 0 | 0 | CFp | CBC | Retele Electrice Romania SA (Muntenia) | 26750776 |  | RO001E143374524/2 | 2025-05-13 | 2025
4107 | jud. BUCURESTI, loc. SECTOR 3, Strada Lazareni, nr. 52 | B | solara | 0.006 | 0.00586 | 100 | 0.23 | CFp | CBC | Retele Electrice Romania SA (Muntenia) | 26751273 |  | RO001E104833627/2 | 2025-05-14 | 2025
4108 | jud. ILFOV, loc. MAGURELE, Strada Colinei, nr. 2 | IF | solara | 0.012 | 0.01168 | 200 | 0.4 | CFp | CBC | Retele Electrice Romania SA (Muntenia) | 26753293 |  | RO001E143321908/2 | 2025-05-10 | 2025
4109 | jud. ILFOV, loc. GLINA, Strada DI 7, nr. 36-36A | IF | solara | 0.006 | 0.0058 | 0 | 0 | CFp | CBC | Retele Electrice Romania SA (Muntenia) | 26751410 |  | RO001E141290079/2 | 2025-05-14 | 2025
4110 | jud. ILFOV, loc. TUNARI, Strada Ion Creanga, nr. 21, ap. CASA 4 | IF | solara | 0.006 | 0.005878 | 0 | 0 | CFp | CBC | Retele Electrice Romania SA (Muntenia) | 26751814 |  | RO001E142801630/3 | 2025-05-14 | 2025
4111 | jud. ILFOV, loc. GLINA, Intrarea Morii, nr. 12 | IF | solara | 0.008 | 0.007838 | 0 | 0 | CFp | CBC | Retele Electrice Romania SA (Muntenia) | 26753170 |  | RO001E400075297/3 | 2025-05-10 | 2025
4112 | jud. ILFOV, loc. TUNARI, Strada 1 Decembrie, nr. 119, bl. 62547 CAD, ap. VILA 715 | IF | solara | 0.006 | 0.00587 | 0 | 0 | CFp | CBC | Retele Electrice Romania SA (Muntenia) | 26754668 |  | RO001E143376201/2 | 2025-05-10 | 2025
4113 | jud. GIURGIU, loc. ICOANA, Strada Palanca, nr. 31 | GR | solara | 0.0054 | 0.005291 | 100 | 0.23 | CFp | CBC | Retele Electrice Romania SA (Muntenia) | 26754215 |  | RO001E301013233/3 | 2025-05-26 | 2025
4114 | jud. GIURGIU, loc. FLORESTI, Strada MIHAI VITEAZUL, nr. 140-142 | GR | solara | 0.0096 | 0.009308 | 0 | 0 | CFp | CBC | Retele Electrice Romania SA (Muntenia) | 26753647 |  | RO001E300972450/4 | 2025-05-16 | 2025
4115 | jud. GIURGIU, loc. GIURGIU, Strada Gloriei, nr. 13A | GR | solara | 0.006 | 0.005874 | 100 | 0.4 | CFp | CBC | Retele Electrice Romania SA (Muntenia) | 26754439 |  | RO001E131375141/1 | 2025-05-27 | 2025
4116 | jud. BUCURESTI, loc. SECTOR 3, Drumul Gura Calitei, nr. 96-100, bl. 5, et. 1, ap. 8 | B | solara | 0.003 | 0.00293 | 0 | 0 | CFp | CBC | Retele Electrice Romania SA (Muntenia) | 26755442 |  | RO001E112000530/2 | 2025-05-15 | 2025
4117 | jud. ILFOV, loc. POPESTI-LEORDENI, Strada Rasaritului, nr. 13, ap. CASA 3 AP2 | IF | solara | 0.006 | 0.0058 | 200 | 0.23 | CFp | CBC | Retele Electrice Romania SA (Muntenia) | 26755865 |  | RO001E142811394/3 | 2025-05-15 | 2025
4118 | jud. Giurgiu, loc. Carpenisu, Strada Morii, nr. 9 | GR | solara | 0.005 | 0.004899 | 98 | 0.23 | CFp | CBC | Retele Electrice Romania SA (Muntenia) | 26757028 |  | RO001E301070191/3 | 2025-05-23 | 2025
4119 | jud. GIURGIU, loc. REMUS, Strada MORII, nr. 62 | GR | solara | 0.005 | 0.004899 | 100 | 0.23 | CFp | CBC | Retele Electrice Romania SA (Muntenia) | 26757373 |  | RO001E131425473/2 | 2025-05-14 | 2025
4120 | jud. BUCURESTI, loc. SECTOR 4, Strada Invatatorului, nr. 52 | B | solara | 0.006 | 0.00583 | 0 | 0 | CFp | CBC | Retele Electrice Romania SA (Muntenia) | 26757337 |  | RO001E119951701/2 | 2025-05-23 | 2025
4121 | jud. BUCURESTI, loc. SECTOR 3, Strada Trandafirul Rosu, nr. 33 | B | solara | 0.006 | 0.00578 | 314 | 0.23 | CFp | CBC | Retele Electrice Romania SA (Muntenia) | 26757119 |  | RO001E104856127/2 | 2025-05-28 | 2025
4122 | jud. GIURGIU, loc. VALEA DRAGULUI, Soseaua Principala, nr. 25 | GR | solara | 0.006 | 0.005879 | 100 | 0.23 | CFp | CBC | Retele Electrice Romania SA (Muntenia) | 26757312 |  | RO001E300799659/3 | 2025-05-14 | 2025
4123 | jud. ILFOV, loc. CORBEANCA, Strada Cantonului, nr. 64B | IF | solara | 0.01 | 0.0097 | 0 | 0 | CFp | CBC | Retele Electrice Romania SA (Muntenia) | 26758214 |  | RO001E142289236/3 | 2025-05-24 | 2025
4124 | jud. ILFOV, loc. POPESTI-LEORDENI, Strada Timocului, nr. 21C | IF | solara | 0.01925 | 0.018864 | 0 | 0 | CFp | CBC | Retele Electrice Romania SA (Muntenia) | 26758075 |  | RO001E141451438/5 | 2025-05-26 | 2025
4125 | jud. GIURGIU, loc. IEPURESTI, Strada Mihail Sadoveanu, nr. 8 | GR | solara | 0.006 | 0.005879 | 10 | 0.23 | CFp | CBC | Retele Electrice Romania SA (Muntenia) | 26759600 |  | RO001E300606409/3 | 2025-05-13 | 2025
4126 | jud. GIURGIU, loc. BANEASA, Strada Principala, nr. 285 | GR | solara | 0.005 | 0.004899 | 100 | 0.23 | CFp | CBC | Retele Electrice Romania SA (Muntenia) | 26759692 |  | RO001E300247196/3 | 2025-05-14 | 2025
4127 | jud. BUCURESTI, loc. SECTOR 1, Strada Temisana, nr. 32 | B | solara | 0.01 | 0.009799 | 100 | 0.4 | CFp | CBC | Retele Electrice Romania SA (Muntenia) | 26760927 |  | RO001E103124292/3 | 2025-05-14 | 2025
4128 | jud. GIURGIU, loc. SABARENI, Strada CEREANCA, nr. 32E | GR | solara | 0.005 | 0.004899 | 100 | 0.23 | CFp | CBC | Retele Electrice Romania SA (Muntenia) | 26760597 |  | RO001E131450325/2 | 2025-05-16 | 2025
4129 | jud. GIURGIU, loc. VARASTI, Soseaua Principala, nr. 232 | GR | solara | 0.005 | 0.004899 | 11 | 0.23 | CFp | CBC | Retele Electrice Romania SA (Muntenia) | 26760864 |  | RO001E300780558/2 | 2025-05-23 | 2025
4130 | jud. BUCURESTI, loc. SECTOR 6, Strada Radna, nr. 7 | B | solara | 0.006 | 0.00583 | 5 | 0.23 | CFp | CBC | Retele Electrice Romania SA (Muntenia) | 26761413 |  | RO001E103171856/2 | 2025-05-19 | 2025
4131 | jud. GIURGIU, loc. GIURGIU, Bulevardul Bucuresti, nr. 126 | GR | solara | 0.005 | 0.004899 | 0 | 0 | CFp | CBC | Retele Electrice Romania SA (Muntenia) | 26762228 |  | RO001E131433955/2 | 2025-05-17 | 2025
4132 | jud. ILFOV, loc. BRAGADIRU, Strada GLIEI, nr. 13, bl. VILA 17, ap. C1 | IF | solara | 0.006 | 0.00586 | 13.88 | 0.23 | CFp | CBC | Retele Electrice Romania SA (Muntenia) | 26765075 |  | RO001E143486797/2 | 2025-05-17 | 2025
4133 | jud. ILFOV, loc. BERCENI, Strada 1 Mai, nr. 38, bl. 1, sc. 2 | IF | solara | 0.00882 | 0.008639 | 0 | 0 | CFp | CBC | Retele Electrice Romania SA (Muntenia) | 26762339 |  | RO001E400523554/3 | 2025-05-14 | 2025
4134 | jud. ILFOV, loc. PANTELIMON, Strada Ialomita, nr. 112658 | IF | solara | 0.005 | 0.00489 | 0 | 0 | CFp | CBC | Retele Electrice Romania SA (Muntenia) | 26762414 |  | RO001E142961693/2 | 2025-05-29 | 2025
4135 | jud. GIURGIU, loc. GIURGIU, Strada Murelor, nr. 2 | GR | solara | 0.005 | 0.00489 | 0 | 0 | CFp | CBC | Retele Electrice Romania SA (Muntenia) | 26762425 |  | RO001E300097111/2 | 2025-05-13 | 2025
4136 | jud. BUCURESTI, loc. SECTOR 1, Bulevardul Mihu Iulian, nr. 50 | B | solara | 0.01 | 0.009794 | 0 | 0 | CFp | CBC | Retele Electrice Romania SA (Muntenia) | 26764242 |  | RO001E142952862/2 | 2025-05-21 | 2025
4137 | jud. GIURGIU, loc. CETATEA, Strada PACII, nr. 15 | GR | solara | 0.006 | 0.005879 | 200 | 0.23 | CFp | CBC | Retele Electrice Romania SA (Muntenia) | 26764932 |  | RO001E300205774/3 | 2025-05-14 | 2025
4138 | jud. ILFOV, loc. CLINCENI, Intrarea Dispensarului, nr. 6 | IF | solara | 0.0081 | 0.007888 | 208 | 0.4 | CFp | CBC | Retele Electrice Romania SA (Muntenia) | 26764768 |  | RO001E401006090/3 | 2025-05-22 | 2025
4139 | jud. ILFOV, loc. PANTELIMON, Strada Dumitru N. Dumitru, nr. 66 | IF | solara | 0.005 | 0.00489 | 200 | 0.23 | CFp | CBC | Retele Electrice Romania SA (Muntenia) | 26764711 |  | RO001E141466119/3 | 2025-05-13 | 2025
4140 | jud. ILFOV, loc. CLINCENI, Drumul Mare, nr. 113-B | IF | solara | 0.01 | 0.00979 | 200 | 0.4 | CFp | CBC | Retele Electrice Romania SA (Muntenia) | 26764054 |  | RO001E143241875/2 | 2025-05-13 | 2025
4141 | jud. ILFOV, loc. BRAGADIRU, Strada Toamnei, nr. 40B, bl. Vila 7, ap. 2 | IF | solara | 0.006 | 0.00578 | 100 | 0.23 | CFp | CBC | Retele Electrice Romania SA (Muntenia) | 26764706 |  | RO001E143123931/2 | 2025-05-16 | 2025
4142 | jud. ILFOV, loc. VOLUNTARI, Strada Tibucani, nr. 14 A | IF | solara | 0.005 | 0.00489 | 100 | 0.23 | CFp | CBC | Retele Electrice Romania SA (Muntenia) | 26765196 |  | RO001E105323813/2 | 2025-05-13 | 2025
4143 | jud. ILFOV, loc. MAGURELE, Strada Gladiolei, nr. 18 | IF | solara | 0.006 | 0.00587 | 0 | 0 | CFp | CBC | Retele Electrice Romania SA (Muntenia) | 26765163 |  | RO001E141358793/2 | 2025-05-23 | 2025
4144 | jud. GIURGIU, loc. GIURGIU, Strada Crisan, nr. 7 | GR | solara | 0.006 | 0.005879 | 100 | 0.23 | CFp | CBC | Retele Electrice Romania SA (Muntenia) | 26765306 |  | RO001E300042188/2 | 2025-05-13 | 2025
4145 | jud. ILFOV, loc. DIMIENI, Strada Straja, nr. 27 | IF | solara | 0.008 | 0.00776 | 0 | 0 | CFp | CBC | Retele Electrice Romania SA (Muntenia) | 26765301 |  | RO001E142261191/3 | 2025-05-13 | 2025
4146 | jud. GIURGIU, loc. GIURGIU, Intrarea Ralesti, nr. 8-9 | GR | solara | 0.006 | 0.005879 | 100 | 0.23 | CFp | CBC | Retele Electrice Romania SA (Muntenia) | 26765431 |  | RO001E131436048/2 | 2025-05-15 | 2025
4147 | jud. BUCURESTI, loc. SECTOR 1, Strada Baneasa, nr. 36 | B | solara | 0.006 | 0.00587 | 50 | 0.4 | CFp | CBC | Retele Electrice Romania SA (Muntenia) | 26765753 |  | RO001E110016131/2 | 2025-05-22 | 2025
4148 | jud. ILFOV, loc. TAMASI, Strada Cernisoara, nr. 2-C | IF | solara | 0.005 | 0.00489 | 200 | 0.23 | CFp | CBC | Retele Electrice Romania SA (Muntenia) | 26765884 |  | RO001E142960580/2 | 2025-05-15 | 2025
4149 | jud. BUCURESTI, loc. SECTOR 3, Drumul Gura Calitei, nr. 96-100, bl. 2, et. 1, ap. 7 | B | solara | 0.003 | 0.00293 | 0 | 0 | CFp | CBC | Retele Electrice Romania SA (Muntenia) | 26765943 |  | RO001E111947775/2 | 2025-05-26 | 2025
4150 | jud. BUCURESTI, loc. SECTOR 5, Intrarea Cincu, nr. 10 | B | solara | 0.006 | 0.00587 | 100 | 0.23 | CFp | CBC | Retele Electrice Romania SA (Muntenia) | 26766289 |  | RO001E108206793/2 | 2025-05-14 | 2025
4151 | jud. GIURGIU, loc. REMUS, Strada Izvorului, nr. 4 | GR | solara | 0.006 | 0.005879 | 100 | 0.23 | CFp | CBC | Retele Electrice Romania SA (Muntenia) | 26765928 |  | RO001E300225473/3 | 2025-05-13 | 2025
4152 | jud. GIURGIU, loc. ADUNATII-COPACENI, Strada TARINA, nr. 67 | GR | solara | 0.006 | 0.005879 | 6.25 | 0.4 | CFp | CBC | Retele Electrice Romania SA (Muntenia) | 26766701 |  | RO001E131409767/2 | 2025-05-23 | 2025
4153 | jud. GIURGIU, loc. GIURGIU, Strada Selari, nr. 42 | GR | solara | 0.005 | 0.004897 | 100 | 0.23 | CFp | CBC | Retele Electrice Romania SA (Muntenia) | 26766704 |  | RO001E300081754/3 | 2025-05-27 | 2025
4154 | jud. ILFOV, loc. BRAGADIRU, Strada Ghioceilor, nr. 18-A | IF | solara | 0.015 | 0.014697 | 50 | 0.4 | CFp | CBC | Retele Electrice Romania SA (Muntenia) | 26767053 |  | RO001E143409488/2 | 2025-05-15 | 2025
4155 | jud. GIURGIU, loc. HOTARELE, Strada MARGARITARULUI, nr. 10 | GR | solara | 0.006 | 0.005879 | 10 | 0.23 | CFp | CBC | Retele Electrice Romania SA (Muntenia) | 26767288 |  | RO001E300807031/3 | 2025-05-23 | 2025
4156 | jud. ILFOV, loc. CHITILA, Strada Castanilor, nr. 34 | IF | solara | 0.005 | 0.00489 | 50 | 0.4 | CFp | CBC | Retele Electrice Romania SA (Muntenia) | 26767668 |  | RO001E143013726/2 | 2025-05-15 | 2025
4157 | jud. ILFOV, loc. CIOROGARLA, Strada Macilor, nr. 8C, ap. C2 | IF | solara | 0.010235 | 0.00998 | 100 | 0.4 | CFp | CBC | Retele Electrice Romania SA (Muntenia) | 26767351 |  | RO001E143375299/2 | 2025-05-20 | 2025
4158 | jud. ILFOV, loc. TAMASI, Soseaua Bucuresti Targoviste, nr. 114 | IF | solara | 0.005 | 0.00489 | 50 | 0.23 | CFp | CBC | Retele Electrice Romania SA (Muntenia) | 26767256 |  | RO001E400536716/3 | 2025-05-29 | 2025
4159 | jud. GIURGIU, loc. DOBRENI, Strada Filip Corlatescu, nr. 134 | GR | solara | 0.006 | 0.005879 | 150 | 0.23 | CFp | CBC | Retele Electrice Romania SA (Muntenia) | 26767815 |  | RO001E131485930/2 | 2025-05-31 | 2025
4160 | jud. ILFOV, loc. BRANESTI, Strada Violetelor, nr. 29 | IF | solara | 0.008 | 0.007839 | 0 | 0 | CFp | CBC | Retele Electrice Romania SA (Muntenia) | 26767661 |  | RO001E143057465/2 | 2025-05-29 | 2025
4161 | jud. ILFOV, loc. PERIS, Strada MACULUI, nr. 6 | IF | solara | 0.01157 | 0.011289 | 400 | 0.4 | CFp | CBC | Retele Electrice Romania SA (Muntenia) | 26768053 |  | RO001E142611606/4 | 2025-05-16 | 2025
4162 | jud. ILFOV, loc. VOLUNTARI, ALEEA POPASULUI, nr. 3 | IF | solara | 0.015 | 0.01469 | 400 | 0.4 | CFp | CBC | Retele Electrice Romania SA (Muntenia) | 26768017 |  | RO001E143629662/2 | 2025-05-29 | 2025
4163 | jud. ILFOV, loc. BERCENI, Strada L?cr?mioarei, nr. 5K | IF | solara | 0.008 | 0.00783 | 0 | 0 | CFp | CBC | Retele Electrice Romania SA (Muntenia) | 26767842 |  | RO001E141649785/3 | 2025-05-16 | 2025
4164 | jud. ILFOV, loc. BERCENI, Strada Bdul. 1 Mai, nr. 61F, bl. Tarla 7 , P22/3/5 | IF | solara | 0.012 | 0.011748 | 400 | 0.4 | CFp | CBC | Retele Electrice Romania SA (Muntenia) | 26768023 |  | RO001E143046812/3 | 2025-05-22 | 2025
4165 | jud. ILFOV, loc. CLINCENI, Strada Trandafirilor, nr. 47, bl. L2, ap. NC2374/2 | IF | solara | 0.01 | 0.0097 | 0 | 0 | CFp | CBC | Retele Electrice Romania SA (Muntenia) | 26768647 |  | RO001E141422863/3 | 2025-05-27 | 2025
4166 | jud. Giurgiu, loc. CALUGARENI, Strada Crizantemei, nr. 1A | GR | solara | 0.006 | 0.005879 | 100 | 0.4 | CFp | CBC | Retele Electrice Romania SA (Muntenia) | 26768180 |  | RO001E131388617/3 | 2025-05-20 | 2025
4167 | jud. ILFOV, loc. OTOPENI, Intrarea Mesteacanului, nr. 16-K, ap. C1 | IF | solara | 0.00595 | 0.0045 | 0 | 0 | CFp | CBC | Retele Electrice Romania SA (Muntenia) | 26768243 |  | RO001E143110803/2 | 2025-05-17 | 2025
4168 | jud. BUCURESTI, loc. SECTOR 5, Strada Mitropolitul Dosoftei, nr. 28 A | B | solara | 0.006 | 0.005875 | 0 | 0 | CFp | CBC | Retele Electrice Romania SA (Muntenia) | 26768513 |  | RO001E108738737/2 | 2025-05-20 | 2025
4169 | jud. GIURGIU, loc. TOPORU, Strada FANTANA MARE, nr. 15 | GR | solara | 0.006 | 0.00599 | 200 | 0.23 | CFp | CBC | Retele Electrice Romania SA (Muntenia) | 26768652 |  | RO001E300625129/3 | 2025-05-14 | 2025
4170 | jud. ILFOV, loc. BALACEANCA, Soseaua GARII, nr. 115A | IF | solara | 0.00528 | 0.005172 | 400 | 0.4 | CFp | CBC | Retele Electrice Romania SA (Muntenia) | 26768871 |  | RO001E142880547/2 | 2025-05-21 | 2025
4171 | jud. BUCURESTI, loc. SECTOR 4, Strada Tanasescu Ion,Doctor, nr. 8 | B | solara | 0.006 | 0.005879 | 0 | 0 | CFp | CBC | Retele Electrice Romania SA (Muntenia) | 26768825 |  | RO001E105705558/2 | 2025-05-14 | 2025
4172 | jud. BUCURESTI, loc. SECTOR 1, Strada Verbinelor, nr. 66 | B | solara | 0.00576 | 0.005643 | 400 | 0.4 | CFp | CBC | Retele Electrice Romania SA (Muntenia) | 26768877 |  | RO001E111948912/2 | 2025-05-17 | 2025
4173 | jud. ILFOV, loc. MOARA VLASIEI, Strada Libertatii, nr. 15 | IF | solara | 0.00546 | 0.005346 | 100 | 0.23 | CFp | CBC | Retele Electrice Romania SA (Muntenia) | 26769266 |  | RO001E400652546/4 | 2025-05-13 | 2025
4174 | jud. ILFOV, loc. POPESTI-LEORDENI, Strada Constantin Vacarescu, nr. 19 | IF | solara | 0.006 | 0.00578 | 200 | 0.23 | CFp | CBC | Retele Electrice Romania SA (Muntenia) | 26769234 |  | RO001E400126564/2 | 2025-05-31 | 2025
4175 | jud. ILFOV, loc. BERCENI, Strada Valea Mamina, nr. 200C | IF | solara | 0.006 | 0.00587 | 0 | 0 | CFp | CBC | Retele Electrice Romania SA (Muntenia) | 26769349 |  | RO001E143288663/3 | 2025-05-23 | 2025
4176 | jud. ILFOV, loc. 1 DECEMBRIE, Strada 14, nr. 10 | IF | solara | 0.004 | 0.003919 | 0 | 0 | CFp | CBC | Retele Electrice Romania SA (Muntenia) | 26769554 |  | RO001E141799770/2 | 2025-05-21 | 2025
4177 | jud. GIURGIU, loc. GIURGIU, Soseaua Sloboziei, nr. 93 | GR | solara | 0.00588 | 0.005757 | 0 | 0 | CFp | CBC | Retele Electrice Romania SA (Muntenia) | 26769753 |  | RO001E301114549/3 | 2025-05-13 | 2025
4178 | jud. ILFOV, loc. MANASTIREA, Strada Uzinei, nr. 160B14 | IF | solara | 0.006 | 0.00587 | 280 | 0.23 | CFp | CBC | Retele Electrice Romania SA (Muntenia) | 26769758 |  | RO001E142535083/2 | 2025-05-27 | 2025
4179 | jud. BUCURESTI, loc. SECTOR 2, Strada Stefan Ciuca, nr. 65 | B | solara | 0.006 | 0.00578 | 200 | 0.23 | CFp | CBC | Retele Electrice Romania SA (Muntenia) | 26770120 |  | RO001E105268912/2 | 2025-05-26 | 2025
4180 | jud. ILFOV, loc. CHITILA, Strada PRUNULUI, nr. 7 | IF | solara | 0.005 | 0.00489 | 50 | 0.23 | CFp | CBC | Retele Electrice Romania SA (Muntenia) | 26771691 |  | RO001E141787520/2 | 2025-05-17 | 2025
4181 | jud. GIURGIU, loc. GIURGIU, Ulita Rarau, nr. 13C | GR | solara | 0.006 | 0.005879 | 100 | 0.23 | CFp | CBC | Retele Electrice Romania SA (Muntenia) | 26772688 |  | RO001E131313648/4 | 2025-05-19 | 2025
4182 | jud. GIURGIU, loc. BRANISTEA, Strada ADUNARII, nr. 25 | GR | solara | 0.006 | 0.005879 | 208 | 0.23 | CFp | CBC | Retele Electrice Romania SA (Muntenia) | 26773130 |  | RO001E300328411/2 | 2025-05-16 | 2025
4183 | jud. ILFOV, loc. BALACEANCA, Strada Trandafirilor, nr. 1A | IF | solara | 0.01 | 0.009799 | 13.8 | 0.4 | CFp | CBC | Retele Electrice Romania SA (Muntenia) | 26773263 |  | RO001E142412009/2 | 2025-05-16 | 2025
4184 | jud. GIURGIU, loc. BOLINTIN-DEAL, Strada 23 AUGUST, nr. 79 | GR | solara | 0.006 | 0.005879 | 10 | 0.23 | CFp | CBC | Retele Electrice Romania SA (Muntenia) | 26772814 |  | RO001E300887657/2 | 2025-05-16 | 2025
4185 | jud. ILFOV, loc. RUDENI, Strada Panduri, nr. 71 | IF | solara | 0.006 | 0.00587 | 50 | 0.23 | CFp | CBC | Retele Electrice Romania SA (Muntenia) | 26772028 |  | RO001E400288912/2 | 2025-05-17 | 2025
4186 | jud. BUCURESTI, loc. SECTOR 4, Strada Olimpului, nr. 53 | B | solara | 0.008 | 0.00782 | 100 | 0.4 | CFp | CBC | Retele Electrice Romania SA (Muntenia) | 26772605 |  | RO001E106094055/3 | 2025-05-15 | 2025
4187 | jud. ILFOV, loc. ROSU, Strada Crinului, nr. 70B | IF | solara | 0.005 | 0.00489 | 200 | 0.23 | CFp | CBC | Retele Electrice Romania SA (Muntenia) | 26772936 |  | RO001E141784550/3 | 2025-05-15 | 2025
4188 | jud. ILFOV, loc. CHITILA, Strada 8 Martie, nr. 51 | IF | solara | 0.005 | 0.00489 | 50 | 0.23 | CFp | CBC | Retele Electrice Romania SA (Muntenia) | 26773252 |  | RO001E400275266/3 | 2025-05-15 | 2025
4189 | jud. BUCURESTI, loc. SECTOR 1, Strada Istrati Panait, nr. 41 | B | solara | 0.006 | 0.00582 | 0 | 0 | CFp | CBC | Retele Electrice Romania SA (Muntenia) | 26774345 |  | RO001E110661429/2 | 2025-05-14 | 2025
4190 | jud. GIURGIU, loc. FRATESTI, Strada Poienitei, nr. 2 | GR | solara | 0.006 | 0.005877 | 100 | 0.23 | CFp | CBC | Retele Electrice Romania SA (Muntenia) | 26774070 |  | RO001E131422043/2 | 2025-05-14 | 2025
4191 | jud. BUCURESTI, loc. SECTOR 6, Drumul Valea Furcii, nr. 34 B | B | solara | 0.008 | 0.00774 | 200 | 0.4 | CFp | CBC | Retele Electrice Romania SA (Muntenia) | 26774867 |  | RO001E109007221/2 | 2025-05-14 | 2025
4192 | jud. GIURGIU, loc. CETATEA, Strada Florilor, nr. 13 | GR | solara | 0.005 | 0.004897 | 100 | 0.23 | CFp | CBC | Retele Electrice Romania SA (Muntenia) | 26775538 |  | RO001E300215887/3 | 2025-05-17 | 2025
4193 | jud. ILFOV, loc. POPESTI-LEORDENI, Strada Cheiul Dambovitei, nr. 26, bl. VILA B7 | IF | solara | 0.005 | 0.00489 | 0 | 0 | CFp | CBC | Retele Electrice Romania SA (Muntenia) | 26775103 |  | RO001E141990100/2 | 2025-05-23 | 2025
4194 | jud. BUCURESTI, loc. SECTOR 5, Drumul Cooperativei, nr. 104, ap. VILA 4 | B | solara | 0.006 | 0.005879 | 300 | 0.23 | CFp | CBC | Retele Electrice Romania SA (Muntenia) | 26775731 |  | RO001E110440828/2 | 2025-05-17 | 2025
4195 | jud. ILFOV, loc. AFUMATI, Strada Pinului, nr. 50 | IF | solara | 0.008 | 0.00774 | 0 | 0 | CFp | CBC | Retele Electrice Romania SA (Muntenia) | 26775847 |  | RO001E141783672/2 | 2025-05-16 | 2025
4196 | jud. GIURGIU, loc. GIURGIU, Strada Marasesti, nr. 20 | GR | solara | 0.006 | 0.005879 | 200 | 0.23 | CFp | CBC | Retele Electrice Romania SA (Muntenia) | 26775965 |  | RO001E300078862/2 | 2025-05-16 | 2025
4197 | jud. ILFOV, loc. CIOLPANI, Strada TIGANESTI, nr. 90 | IF | solara | 0.00552 | 0.005409 | 0 | 0 | CFp | CBC | Retele Electrice Romania SA (Muntenia) | 26776137 |  | RO001E141877036/2 | 2025-05-15 | 2025
4198 | jud. GIURGIU, loc. BACU, Calea Bucuresti, nr. 151 | GR | solara | 0.006 | 0.005879 | 200 | 0.23 | CFp | CBC | Retele Electrice Romania SA (Muntenia) | 26775802 |  | RO001E131337688/3 | 2025-05-16 | 2025
4199 | jud. ILFOV, loc. CACIULATI, Strada Londra, nr. 17 | IF | solara | 0.01424 | 0.013953 | 800 | 0.4 | CFp | CBC | Retele Electrice Romania SA (Muntenia) | 26776034 |  | RO001E142234506/5 | 2025-05-27 | 2025
4200 | jud. ILFOV, loc. BRAGADIRU, Strada Dumbravei, nr. 49 | IF | solara | 0.0045 | 0.00439 | 0 | 0 | CFp | CBC | Retele Electrice Romania SA (Muntenia) | 26776818 |  | RO001E400412269/2 | 2025-05-15 | 2025
4201 | jud. BUCURESTI, loc. SECTOR 1, Drumul Lapus, nr. 75-77, bl. CASA 1 | B | solara | 0.0045 | 0.0044 | 0 | 0 | CFp | CBC | Retele Electrice Romania SA (Muntenia) | 26776829 |  | RO001E111266577/2 | 2025-05-14 | 2025
4202 | jud. ILFOV, loc. CHITILA, Strada Ion Olteanu, nr. 48 | IF | solara | 0.006 | 0.00587 | 50 | 0.23 | CFp | CBC | Retele Electrice Romania SA (Muntenia) | 26778099 |  | RO001E400277819/2 | 2025-05-23 | 2025
4203 | jud. ILFOV, loc. CHITILA, Strada 8 martie, nr. 41 | IF | solara | 0.005 | 0.00489 | 50 | 0.23 | CFp | CBC | Retele Electrice Romania SA (Muntenia) | 26779884 |  | RO001E400275176/2 | 2025-05-23 | 2025
4204 | jud. BUCURESTI, loc. SECTOR 5, Strada Coman Ion, sold., nr. 28 | B | solara | 0.006 | 0.00583 | 200 | 0.23 | CFp | CBC | Retele Electrice Romania SA (Muntenia) | 26779763 |  | RO001E107814843/3 | 2025-05-17 | 2025
4205 | jud. ILFOV, loc. POPESTI-LEORDENI, Drumul Fermei, nr. 80, bl. C3, ap. 18 | IF | solara | 0.004095 | 0.004012 | 0 | 0 | CFp | CBC | Retele Electrice Romania SA (Muntenia) | 26779893 |  | RO001E142879949/2 | 2025-05-15 | 2025
4206 | jud. GIURGIU, loc. LETCA NOUA, Strada TRANDAFIRILOR, nr. 10 | GR | solara | 0.004 | 0.003919 | 50 | 0.23 | CFp | CBC | Retele Electrice Romania SA (Muntenia) | 26780494 |  | RO001E300689219/3 | 2025-05-21 | 2025
4207 | jud. BUCURESTI, loc. SECTOR 4, Strada George Georgescu, nr. 18 | B | solara | 0.006 | 0.00587 | 100 | 0.23 | CFp | CBC | Retele Electrice Romania SA (Muntenia) | 26781384 |  | RO001E106152634/3 | 2025-05-23 | 2025
4208 | jud. BUCURESTI, loc. SECTOR 5, Strada Luceafarului, nr. 7 | B | solara | 0.01 | 0.00974 | 100 | 0.4 | CFp | CBC | Retele Electrice Romania SA (Muntenia) | 26780759 |  | RO001E107510846/4 | 2025-05-17 | 2025
4209 | jud. ILFOV, loc. BUFTEA, Soseaua Bucuresti-Targoviste, nr. 143 | IF | solara | 0.006 | 0.00582 | 0 | 0 | CFp | CBC | Retele Electrice Romania SA (Muntenia) | 26781859 |  | RO001E400538291/3 | 2025-05-15 | 2025
4210 | jud. ILFOV, loc. POPESTI-LEORDENI, Strada Gustav Muller, nr. 11 | IF | solara | 0.0048 | 0.004649 | 0 | 0 | CFp | CBC | Retele Electrice Romania SA (Muntenia) | 26781768 |  | RO001E400113672/2 | 2025-05-15 | 2025
4211 | jud. BUCURESTI, loc. SECTOR 1, Strada Caraiman, nr. 119 | B | solara | 0.00495 | 0.00485 | 100 | 0.23 | CFp | CBC | Retele Electrice Romania SA (Muntenia) | 26782234 |  | RO001E100512290/2 | 2025-05-17 | 2025
4212 | jud. GIURGIU, loc. FRATESTI, Strada Catunului, nr. 9 | GR | solara | 0.006 | 0.005879 | 200 | 0.23 | CFp | CBC | Retele Electrice Romania SA (Muntenia) | 26781919 |  | RO001E300211973/2 | 2025-05-15 | 2025
4213 | jud. GIURGIU, loc. HULUBESTI, Strada Inv.Linica (Elena) Popa, nr. 13 | GR | solara | 0.006 | 0.005879 | 100 | 0.4 | CFp | CBC | Retele Electrice Romania SA (Muntenia) | 26782931 |  | RO001E131406427/3 | 2025-05-19 | 2025
4214 | jud. GIURGIU, loc. GIURGIU, Strada CEDRULUI, nr. 21C | GR | solara | 0.006 | 0.00587 | 200 | 0.4 | CFp | CBC | Retele Electrice Romania SA (Muntenia) | 26782981 |  | RO001E131478381/2 | 2025-05-17 | 2025
4215 | jud. GIURGIU, loc. LETCA NOUA, Strada SUDORULUI, nr. 1 | GR | solara | 0.006 | 0.005879 | 10 | 0.23 | CFp | CBC | Retele Electrice Romania SA (Muntenia) | 26782966 |  | RO001E300649901/4 | 2025-05-17 | 2025
4216 | jud. ILFOV, loc. TEGHES, Strada Negustorilor, nr. 24, ap. LOT2/3/1/1 | IF | solara | 0.005 | 0.00489 | 200 | 0.23 | CFp | CBC | Retele Electrice Romania SA (Muntenia) | 26784346 |  | RO001E143166567/2 | 2025-05-17 | 2025
4217 | jud. ILFOV, loc. AFUMATI, Strada Linia de centura stanga, nr. 3-A | IF | solara | 0.0091 | 0.008908 | 120 | 0.4 | CFp | CBC | Retele Electrice Romania SA (Muntenia) | 26784095 |  | RO001E143394111/2 | 2025-05-22 | 2025
4218 | jud. BUCURESTI, loc. SECTOR 1, Strada Plutasilor, nr. 96, ap. 6 | B | solara | 0.006 | 0.00587 | 100 | 0.23 | CFp | CBC | Retele Electrice Romania SA (Muntenia) | 26783737 |  | RO001E119489662/2 | 2025-05-20 | 2025
4219 | jud. GIURGIU, loc. NEAJLOVU, Strada NEAJLOVULUI, nr. 3 | GR | solara | 0.005 | 0.004899 | 0 | 0 | CFp | CBC | Retele Electrice Romania SA (Muntenia) | 26784504 |  | RO001E131297166/3 | 2025-05-18 | 2025
4220 | jud. ILFOV, loc. PANTELIMON, Strada Primaverii, nr. 5 | IF | solara | 0.00616 | 0.006027 | 200 | 0.4 | CFp | CBC | Retele Electrice Romania SA (Muntenia) | 26784490 |  | RO001E142763323/3 | 2025-05-21 | 2025
4221 | jud. GIURGIU, loc. VARASTI, Strada Narcisei, nr. 22 | GR | solara | 0.005 | 0.004899 | 11 | 0.23 | CFp | CBC | Retele Electrice Romania SA (Muntenia) | 26784614 |  | RO001E300783281/3 | 2025-05-28 | 2025
4222 | jud. ILFOV, loc. BALACEANCA, Strada OGORULUI, nr. 24 I | IF | solara | 0.01998 | 0.01948 | 21 | 0.4 | CFp | CBC | Retele Electrice Romania SA (Muntenia) | 26785447 |  | RO001E141819100/4 | 2025-05-29 | 2025
4223 | jud. GIURGIU, loc. BOLINTIN-VALE, Strada Argesului, nr. 20 | GR | solara | 0.006 | 0.005879 | 37 | 0.23 | CFp | CBC | Retele Electrice Romania SA (Muntenia) | 26785450 |  | RO001E300909922/3 | 2025-05-17 | 2025
4224 | jud. GIURGIU, loc. MIHAI VODA, Strada TRAIAN, nr. 19 | GR | solara | 0.006 | 0.005879 | 37 | 0.23 | CFp | CBC | Retele Electrice Romania SA (Muntenia) | 26785553 |  | RO001E300897951/3 | 2025-05-17 | 2025
4225 | jud. ILFOV, loc. OTOPENI, Strada Ciprian Porumbescu, nr. 5K | IF | solara | 0.006 | 0.00587 | 100 | 0.23 | CFp | CBC | Retele Electrice Romania SA (Muntenia) | 26785610 |  | RO001E142524935/3 | 2025-05-15 | 2025
4226 | jud. BUCURESTI, loc. SECTOR 5, Strada Popa Nae, nr. 39 | B | solara | 0.005 | 0.00489 | 0 | 0 | CFp | CBC | Retele Electrice Romania SA (Muntenia) | 26785624 |  | RO001E107710185/2 | 2025-05-26 | 2025
4227 | jud. BUCURESTI, loc. SECTOR 2, Strada Pasarani, nr. 33 | B | solara | 0.01 | 0.0097 | 0 | 0 | CFp | CBC | Retele Electrice Romania SA (Muntenia) | 26787831 |  | RO001E108425291/3 | 2025-05-17 | 2025
4228 | jud. GIURGIU, loc. GIURGIU, Intrarea Margaretei, nr. 14 | GR | solara | 0.005 | 0.004899 | 100 | 0.4 | CFp | CBC | Retele Electrice Romania SA (Muntenia) | 26787733 |  | RO001E131482106/2 | 2025-05-21 | 2025
4229 | jud. ILFOV, loc. DUMBRAVENI, Strada Tuberozelor, nr. 1, ap. CASA 15 | IF | solara | 0.003 | 0.002939 | 0 | 0 | CFp | CBC | Retele Electrice Romania SA (Muntenia) | 26787014 |  | RO001E143125157/2 | 2025-05-16 | 2025
4230 | jud. GIURGIU, loc. COSOBA, Strada PLOPILOR, nr. 570 | GR | solara | 0.006 | 0.005879 | 100 | 0.23 | CFp | CBC | Retele Electrice Romania SA (Muntenia) | 26788985 |  | RO001E301078908/3 | 2025-05-21 | 2025
4231 | jud. ILFOV, loc. BERCENI, Strada Lacramioarei, nr. 7 | IF | solara | 0.006 | 0.00587 | 0 | 0 | CFp | CBC | Retele Electrice Romania SA (Muntenia) | 26788538 |  | RO001E141423178/3 | 2025-05-21 | 2025
4232 | jud. GIURGIU, loc. LETCA VECHE, Strada Padurii, nr. 5 | GR | solara | 0.006 | 0.005879 | 10 | 0.23 | CFp | CBC | Retele Electrice Romania SA (Muntenia) | 26788595 |  | RO001E300647493/3 | 2025-05-23 | 2025
4233 | jud. GIURGIU, loc. CREVEDIA MICA, Strada PRINCIPALA, nr. 37 | GR | solara | 0.006 | 0.005879 | 100 | 0.23 | CFp | CBC | Retele Electrice Romania SA (Muntenia) | 26787944 |  | RO001E300944538/4 | 2025-05-21 | 2025
4234 | jud. GIURGIU, loc. DARASTI-VLASCA, Strada Troitei, nr. 2-Bis | GR | solara | 0.008 | 0.007839 | 100 | 0.4 | CFp | CBC | Retele Electrice Romania SA (Muntenia) | 26789143 |  | RO001E131475603/2 | 2025-05-23 | 2025
4235 | jud. ILFOV, loc. CLINCENI, Strada Privighetorii, nr. 64 | IF | solara | 0.013 | 0.012739 | 0 | 0 | CFp | CBC | Retele Electrice Romania SA (Muntenia) | 26788571 |  | RO001E141260638/6 | 2025-05-21 | 2025
4236 | jud. GIURGIU, loc. MALU, Soseaua Giurgiului, nr. 106 | GR | solara | 0.006 | 0.005879 | 100 | 0.23 | CFp | CBC | Retele Electrice Romania SA (Muntenia) | 26790515 |  | RO001E300381601/3 | 2025-05-16 | 2025
4237 | jud. ILFOV, loc. DOMNESTI, Intrarea Craitei, nr. 17, ap. 2 | IF | solara | 0.0057 | 0.005585 | 0 | 0 | CFp | CBC | Retele Electrice Romania SA (Muntenia) | 26790799 |  | RO001E143463589/2 | 2025-05-31 | 2025
4238 | jud. GIURGIU, loc. IZVOARELE, Strada BRADULUI, nr. 4-4A | GR | solara | 0.008 | 0.007839 | 100 | 0.4 | CFp | CBC | Retele Electrice Romania SA (Muntenia) | 26790409 |  | RO001E131418655/4 | 2025-05-21 | 2025
4239 | jud. ILFOV, loc. BERCENI, Strada L?cr?mioarei, nr. 2-5B, ap. LOT3 | IF | solara | 0.005 | 0.00489 | 0 | 0 | CFp | CBC | Retele Electrice Romania SA (Muntenia) | 26792204 |  | RO001E141751879/4 | 2025-05-21 | 2025
4240 | jud. GIURGIU, loc. ZORILE, Strada Principala, nr. 268/1 | GR | solara | 0.003185 | 0.00312 | 0 | 0 | CFp | CBC | Retele Electrice Romania SA (Muntenia) | 26791970 |  | RO001E131454824/2 | 2025-05-22 | 2025
4241 | jud. ILFOV, loc. BRAGADIRU, Strada Toamnei, nr. 23M, ap. CASA 1 | IF | solara | 0.005 | 0.00489 | 100 | 0.23 | CFp | CBC | Retele Electrice Romania SA (Muntenia) | 26792230 |  | RO001E142599959/2 | 2025-05-20 | 2025
4242 | jud. BUCURESTI, loc. SECTOR 3, Drumul Gura Calitei, nr. 96-100, bl. 5, sc. -, et. 1, ap. 5 | B | solara | 0.003 | 0.00293 | 0 | 0 | CFp | CBC | Retele Electrice Romania SA (Muntenia) | 26792696 |  | RO001E112001889/2 | 2025-05-22 | 2025
4243 | jud. ILFOV, loc. OTOPENI, Strada Ferme D, nr. 6 | IF | solara | 0.008715 | 0.008461 | 280 | 0.4 | CFp | CBC | Retele Electrice Romania SA (Muntenia) | 26793124 |  | RO001E141771860/2 | 2025-05-20 | 2025
4244 | jud. ILFOV, loc. BRAGADIRU, Strada Parfumului, nr. 19, ap. CASA 1 | IF | solara | 0.006 | 0.005879 | 0 | 0 | CFp | CBC | Retele Electrice Romania SA (Muntenia) | 26794479 |  | RO001E142567707/3 | 2025-05-20 | 2025
4245 | jud. GIURGIU, loc. CREVEDIA MARE, Strada CALUGAREASCA, nr. 216 | GR | solara | 0.005 | 0.004899 | 100 | 0.23 | CFp | CBC | Retele Electrice Romania SA (Muntenia) | 26794187 |  | RO001E300941120/3 | 2025-05-20 | 2025
4246 | jud. ILFOV, loc. OLTENI, Soseaua Bucuresti-Domnesti, nr. 59429, ap. C2 | IF | solara | 0.00364 | 0.003557 | 100 | 0.23 | CFp | CBC | Retele Electrice Romania SA (Muntenia) | 26794782 |  | RO001E142226585/2 | 2025-05-20 | 2025
4247 | jud. ILFOV, loc. DOMNESTI, Intrarea Ghioceilor, nr. 10 | IF | solara | 0.006 | 0.005875 | 100 | 0.23 | CFp | CBC | Retele Electrice Romania SA (Muntenia) | 26794744 |  | RO001E141821541/3 | 2025-05-20 | 2025
4248 | jud. BUCURESTI, loc. SECTOR 3, Drumul Gura Calitei, nr. 96-100, bl. 1, sc. -, et. parter, ap. 1 | B | solara | 0.003 | 0.00293 | 0 | 0 | CFp | CBC | Retele Electrice Romania SA (Muntenia) | 26796438 |  | RO001E111961489/2 | 2025-05-21 | 2025
4249 | jud. GIURGIU, loc. MALU, Strada Caminului, nr. 12 | GR | solara | 0.005 | 0.004899 | 0 | 0 | CFp | CBC | Retele Electrice Romania SA (Muntenia) | 26795250 |  | RO001E300383579/2 | 2025-05-20 | 2025
4250 | jud. BUCURESTI, loc. SECTOR 1, Bulevardul George Constantin, nr. 24, bl. LOT 302 | B | solara | 0.006 | 0.00582 | 200 | 0.4 | CFp | CBC | Retele Electrice Romania SA (Muntenia) | 26795219 |  | RO001E115381502/4 | 2025-05-21 | 2025
4251 | jud. GIURGIU, loc. OINACU, Strada Frizerului, nr. 7 | GR | solara | 0.006 | 0.005879 | 10 | 0.23 | CFp | CBC | Retele Electrice Romania SA (Muntenia) | 26795457 |  | RO001E300319455/2 | 2025-05-20 | 2025
4252 | jud. ILFOV, loc. ROSU, Strada Marasesti, nr. 9A | IF | solara | 0.01 | 0.00974 | 280 | 0.4 | CFp | CBC | Retele Electrice Romania SA (Muntenia) | 26795588 |  | RO001E400913209/3 | 2025-05-23 | 2025
4253 | jud. GIURGIU, loc. FLORESTI-STOENESTI, Strada 1 Decembrie 1918, nr. 170 | GR | solara | 0.005 | 0.00489 | 0 | 0 | CFp | CBC | Retele Electrice Romania SA (Muntenia) | 26796882 |  | RO001E300953819/2 | 2025-05-24 | 2025
4254 | jud. ILFOV, loc. DOMNESTI, Strada COLOANA INFINITULUI, nr. 10 | IF | solara | 0.006 | 0.00587 | 200 | 0.23 | CFp | CBC | Retele Electrice Romania SA (Muntenia) | 26797898 |  | RO001E142709266/4 | 2025-05-20 | 2025
4255 | jud. GIURGIU, loc. SFANTU GHEORGHE (CREVEDIA MARE), Strada Principala, nr. 68 | GR | solara | 0.006 | 0.005879 | 10 | 0.23 | CFp | CBC | Retele Electrice Romania SA (Muntenia) | 26797400 |  | RO001E300953358/3 | 2025-05-21 | 2025
4256 | jud. BUCURESTI, loc. SECTOR 1, Strada Jimbolia, nr. 27 | B | solara | 0.006 | 0.00587 | 0 | 0 | CFp | CBC | Retele Electrice Romania SA (Muntenia) | 26797230 |  | RO001E100615317/2 | 2025-05-21 | 2025
4257 | jud. BUCURESTI, loc. SECTOR 4, Drumul Gilaului, nr. 11-Z, ap. C8 | B | solara | 0.01 | 0.009799 | 0 | 0 | CFp | CBC | Retele Electrice Romania SA (Muntenia) | 26797029 |  | RO001E111915433/2 | 2025-05-26 | 2025
4258 | jud. GIURGIU, loc. BANESTI, Strada MATEI BASARB, nr. 39 | GR | solara | 0.006 | 0.005879 | 10 | 0.23 | CFp | CBC | Retele Electrice Romania SA (Muntenia) | 26797220 |  | RO001E300701124/3 | 2025-05-21 | 2025
4259 | jud. ILFOV, loc. DOMNESTI, Soseaua Alexandru Ioan Cuza, nr. 410C | IF | solara | 0.015 | 0.01462 | 560 | 0.4 | CFp | CBC | Retele Electrice Romania SA (Muntenia) | 26798177 |  | RO001E142995522/2 | 2025-05-26 | 2025
4260 | jud. ILFOV, loc. ROSU, Strada Gura Leului, nr. 7 | IF | solara | 0.005 | 0.00485 | 200 | 0.23 | CFp | CBC | Retele Electrice Romania SA (Muntenia) | 26798236 |  | RO001E400256771/3 | 2025-05-23 | 2025
4261 | jud. GIURGIU, loc. BRANISTEA, Strada D.J. 507, nr. 12 | GR | solara | 0.008 | 0.007839 | 6.25 | 0.4 | CFp | CBC | Retele Electrice Romania SA (Muntenia) | 26798675 |  | RO001E300327577/2 | 2025-05-20 | 2025
4262 | jud. GIURGIU, loc. ZORILE, Strada Barajului, nr. 170 A, bl. 1T | GR | solara | 0.006 | 0.005879 | 10 | 0.23 | CFp | CBC | Retele Electrice Romania SA (Muntenia) | 26798792 |  | RO001E131427228/2 | 2025-05-20 | 2025
4263 | jud. ILFOV, loc. BRAGADIRU, Strada CRISUL REPEDE, nr. 165-G, ap. C4 | IF | solara | 0.0099 | 0.009682 | 0 | 0 | CFp | CBC | Retele Electrice Romania SA (Muntenia) | 26799129 |  | RO001E143405833/2 | 2025-05-22 | 2025
4264 | jud. ILFOV, loc. PANTELIMON, Strada Rotarilor, nr. 2 | IF | solara | 0.00777 | 0.007613 | 400 | 0.4 | CFp | CBC | Retele Electrice Romania SA (Muntenia) | 26798981 |  | RO001E141591477/3 | 2025-05-21 | 2025
4265 | jud. GIURGIU, loc. MIHAILESTI, ALEEA Crizantemelor, nr. 20 | GR | solara | 0.01 | 0.009799 | 100 | 0.4 | CFp | CBC | Retele Electrice Romania SA (Muntenia) | 26799488 |  | RO001E131403918/2 | 2025-05-20 | 2025
4266 | jud. GIURGIU, loc. ISVOARELE, Strada PRINCIPALA, nr. 92 | GR | solara | 0.006 | 0.005879 | 280 | 0.23 | CFp | CBC | Retele Electrice Romania SA (Muntenia) | 26799502 |  | RO001E300762626/3 | 2025-05-20 | 2025
4267 | jud. BUCURESTI, loc. SECTOR 3, Intrarea Siliciului, nr. 8 | B | solara | 0.006 | 0.00583 | 100 | 0.23 | CFp | CBC | Retele Electrice Romania SA (Muntenia) | 26799554 |  | RO001E103472096/2 | 2025-05-22 | 2025
4268 | jud. ILFOV, loc. TUNARI, Strada RANDUNICII, nr. 13 | IF | solara | 0.00774 | 0.00676 | 200 | 0.4 | CFp | CBC | Retele Electrice Romania SA (Muntenia) | 26799555 |  | RO001E143202108/2 | 2025-05-23 | 2025
4269 | jud. ILFOV, loc. CIOROGARLA, Strada Lacului, nr. 32D | IF | solara | 0.006 | 0.00578 | 200 | 0.23 | CFp | CBC | Retele Electrice Romania SA (Muntenia) | 26799622 |  | RO001E142201139/1 | 2025-05-23 | 2025
4270 | jud. ILFOV, loc. TUNARI, Strada 1 Decembrie, nr. 83 | IF | solara | 0.008 | 0.007785 | 100 | 0.23 | CFp | CBC | Retele Electrice Romania SA (Muntenia) | 26800662 |  | RO001E400143024/3 | 2025-05-23 | 2025
4271 | jud. ILFOV, loc. BRAGADIRU, Strada Parfumului, nr. 1, bl. CASA 4, sc. NC136279 | IF | solara | 0.00585 | 0.005732 | 100 | 0.4 | CFp | CBC | Retele Electrice Romania SA (Muntenia) | 26801152 |  | RO001E143241426/2 | 2025-05-29 | 2025
4272 | jud. ILFOV, loc. BRAGADIRU, Strada Safirului, nr. 89-91, ap. C1 | IF | solara | 0.00576 | 0.005545 | 0 | 0 | CFp | CBC | Retele Electrice Romania SA (Muntenia) | 26802184 |  | RO001E142377133/2 | 2025-05-23 | 2025
4273 | jud. GIURGIU, loc. BACU, Strada CASTANILOR, nr. 2 | GR | solara | 0.006 | 0.005879 | 6.25 | 0.4 | CFp | CBC | Retele Electrice Romania SA (Muntenia) | 26802495 |  | RO001E131381339/3 | 2025-05-21 | 2025
4274 | jud. ILFOV, loc. BRAGADIRU, Strada Parfumului, nr. 1A, bl. Vila 1 | IF | solara | 0.00585 | 0.005732 | 100 | 0.4 | CFp | CBC | Retele Electrice Romania SA (Muntenia) | 26802244 |  | RO001E143276288/2 | 2025-05-29 | 2025
4275 | jud. ILFOV, loc. BRAGADIRU, Strada Garofitei, nr. 49 | IF | solara | 0.005 | 0.00489 | 100 | 0.4 | CFp | CBC | Retele Electrice Romania SA (Muntenia) | 26803054 |  | RO001E142617174/2 | 2025-05-23 | 2025
4276 | jud. ILFOV, loc. VOLUNTARI, Strada Matei Basarab, nr. 31, ap. Casa 2 | IF | solara | 0.005 | 0.00489 | 0 | 0 | CFp | CBC | Retele Electrice Romania SA (Muntenia) | 26803519 |  | RO001E143381151/2 | 2025-05-25 | 2025
4277 | jud. GIURGIU, loc. BOLINTIN-VALE, Strada Malu Spart, nr. 363 | GR | solara | 0.006 | 0.005879 | 100 | 0.23 | CFp | CBC | Retele Electrice Romania SA (Muntenia) | 26805547 |  | RO001E300922624/3 | 2025-05-22 | 2025
4278 | jud. BUCURESTI, loc. SECTOR 1, Strada Libelulei, nr. 41 | B | solara | 0.00702 | 0.006825 | 100 | 0.4 | CFp | CBC | Retele Electrice Romania SA (Muntenia) | 26804754 |  | RO001E400735391/3 | 2025-05-31 | 2025
4279 | jud. ILFOV, loc. VOLUNTARI, Strada MURES, nr. 33 | IF | solara | 0.00585 | 0.005732 | 100 | 0.23 | CFp | CBC | Retele Electrice Romania SA (Muntenia) | 26805533 |  | RO001E108435056/4 | 2025-05-31 | 2025
4280 | jud. GIURGIU, loc. BOLINTIN-VALE, Intrarea Republicii, nr. 24B | GR | solara | 0.01 | 0.009799 | 100 | 0.4 | CFp | CBC | Retele Electrice Romania SA (Muntenia) | 26805751 |  | RO001E301100375/3 | 2025-05-28 | 2025
4281 | jud. ILFOV, loc. PERIS, Strada Sondei, nr. 500 | IF | solara | 0.007 | 0.00676 | 0 | 0 | CFp | CBC | Retele Electrice Romania SA (Muntenia) | 26805846 |  | RO001E141189919/3 | 2025-05-22 | 2025
4282 | jud. GIURGIU, loc. GIURGIU, Soseaua Balanoaiei, nr. 105 | GR | solara | 0.005 | 0.004895 | 0 | 0 | CFp | CBC | Retele Electrice Romania SA (Muntenia) | 26805903 |  | RO001E300087503/2 | 2025-05-23 | 2025
4283 | jud. ILFOV, loc. TUNARI, Strada 1 Decembrie, nr. 119, bl. 62542 CAD, ap. VILA 608 | IF | solara | 0.004 | 0.00391 | 0 | 0 | CFp | CBC | Retele Electrice Romania SA (Muntenia) | 26806216 |  | RO001E143380172/2 | 2025-05-29 | 2025
4284 | jud. ILFOV, loc. CACIULATI, Strada Virtutii, nr. 86-C | IF | solara | 0.01 | 0.009795 | 0 | 0 | CFp | CBC | Retele Electrice Romania SA (Muntenia) | 26807197 |  | RO001E143303335/2 | 2025-05-23 | 2025
4285 | jud. ILFOV, loc. DOBROESTI, Strada Papurei, nr. 11 | IF | solara | 0.005 | 0.00489 | 50 | 0.23 | CFp | CBC | Retele Electrice Romania SA (Muntenia) | 26807304 |  | RO001E104924392/2 | 2025-05-23 | 2025
4286 | jud. ILFOV, loc. VARTEJU, Strada EMISFEREI, nr. 13 B, bl. C2 | IF | solara | 0.009945 | 0.009726 | 200 | 0.4 | CFp | CBC | Retele Electrice Romania SA (Muntenia) | 26807297 |  | RO001E141592973/3 | 2025-05-26 | 2025
4287 | jud. ILFOV, loc. CIOROGARLA, Strada CARTONARI, nr. 1A | IF | solara | 0.00552 | 0.005409 | 0 | 0 | CFp | CBC | Retele Electrice Romania SA (Muntenia) | 26807372 |  | RO001E141646603/3 | 2025-05-23 | 2025
4288 | jud. ILFOV, loc. BRAGADIRU, Strada Vailor, nr. 4 | IF | solara | 0.01 | 0.00979 | 100 | 0.4 | CFp | CBC | Retele Electrice Romania SA (Muntenia) | 26807397 |  | RO001E143271766/2 | 2025-05-22 | 2025
4289 | jud. ILFOV, loc. MAGURELE, Strada Mihai Eminescu, nr. 9 D | IF | solara | 0.005 | 0.004899 | 98 | 0.23 | CFp | CBC | Retele Electrice Romania SA (Muntenia) | 26810662 |  | RO001E401051012/3 | 2025-05-31 | 2025
4290 | jud. GIURGIU, loc. POENARI, Strada Suseni, nr. 56 | GR | solara | 0.00364 | 0.003564 | 0 | 0 | CFp | CBC | Retele Electrice Romania SA (Muntenia) | 26808925 |  | RO001E301033921/3 | 2025-05-29 | 2025
4291 | jud. ILFOV, loc. BRAGADIRU, Strada CRISUL REPEDE, nr. 139E | IF | solara | 0.01 | 0.009799 | 13.8 | 0.4 | CFp | CBC | Retele Electrice Romania SA (Muntenia) | 26809721 |  | RO001E143204593/3 | 2025-05-22 | 2025
4292 | jud. GIURGIU, loc. MILCOVATU, Strada Palmierului, nr. 6 | GR | solara | 0.006 | 0.005879 | 10 | 0.23 | CFp | CBC | Retele Electrice Romania SA (Muntenia) | 26810080 |  | RO001E300682919/2 | 2025-05-22 | 2025
4293 | jud. ILFOV, loc. VOLUNTARI, Strada Aries, nr. 21 | IF | solara | 0.012 | 0.01175 | 200 | 0.4 | CFp | CBC | Retele Electrice Romania SA (Muntenia) | 26810620 |  | RO001E142776293/2 | 2025-05-22 | 2025
4294 | jud. ILFOV, loc. ROSU, Strada ACVILEI, nr. 14 | IF | solara | 0.004 | 0.00386 | 100 | 0.4 | CFp | CBC | Retele Electrice Romania SA (Muntenia) | 26810547 |  | RO001E401010129/4 | 2025-05-23 | 2025
4295 | jud. ILFOV, loc. DRAGOMIRESTI-DEAL, Strada MESTEACANULUI, nr. 5 | IF | solara | 0.005 | 0.0047 | 0 | 0 | CFp | CBC | Retele Electrice Romania SA (Muntenia) | 26810953 |  | RO001E143470419/2 | 2025-05-26 | 2025
4296 | jud. BUCURESTI, loc. SECTOR 5, Strada Epigonilor, nr. 37, ap. AP1 | B | solara | 0.00495 | 0.004841 | 0 | 0 | CFp | CBC | Retele Electrice Romania SA (Muntenia) | 26811781 |  | RO001E107676164/2 | 2025-05-26 | 2025
4297 | jud. ILFOV, loc. PETRACHIOAIA, Strada Vanatori, nr. 27 | IF | solara | 0.005915 | 0.005787 | 200 | 0.23 | CFp | CBC | Retele Electrice Romania SA (Muntenia) | 26813835 |  | RO001E401094165/2 | 2025-05-23 | 2025
4298 | jud. ILFOV, loc. MAGURELE, Strada NEPTUN, nr. 13A | IF | solara | 0.005 | 0.004845 | 100 | 0.23 | CFp | CBC | Retele Electrice Romania SA (Muntenia) | 26813223 |  | RO001E142064990/2 | 2025-05-26 | 2025
4299 | jud. ILFOV, loc. BUCIUMENI, Strada Agricultori, nr. 85 | IF | solara | 0.0045 | 0.004409 | 100 | 0.23 | CFp | CBC | Retele Electrice Romania SA (Muntenia) | 26813392 |  | RO001E400571063/2 | 2025-05-23 | 2025
4300 | jud. ILFOV, loc. ROSU, Strada GOSPODARI, nr. 35 | IF | solara | 0.01 | 0.00974 | 100 | 0.4 | CFp | CBC | Retele Electrice Romania SA (Muntenia) | 26813896 |  | RO001E400261610/3 | 2025-05-26 | 2025
4301 | jud. GIURGIU, loc. MIHAI BRAVU, Strada Crinului, nr. 18 | GR | solara | 0.005 | 0.004899 | 0 | 0 | CFp | CBC | Retele Electrice Romania SA (Muntenia) | 26814849 |  | RO001E300540024/3 | 2025-05-31 | 2025
4302 | jud. BUCURESTI, loc. SECTOR 3, Drumul Gura Calitei, nr. 96-100, bl. 5, et. 2, ap. 9 | B | solara | 0.003 | 0.00293 | 0 | 0 | CFp | CBC | Retele Electrice Romania SA (Muntenia) | 26814721 |  | RO001E112000608/2 | 2025-05-27 | 2025
4303 | jud. GIURGIU, loc. SADINA, Strada POTCOAVEI, nr. 18 | GR | solara | 0.006 | 0.00587 | 50 | 0.23 | CFp | CBC | Retele Electrice Romania SA (Muntenia) | 26814697 |  | RO001E300850310/3 | 2025-05-23 | 2025
4304 | jud. ILFOV, loc. DOMNESTI, Strada Rasaritului, nr. 2 | IF | solara | 0.01591 | 0.015591 | 0 | 0 | CFp | CBC | Retele Electrice Romania SA (Muntenia) | 26815378 |  | RO001E401024382/6 | 2025-05-23 | 2025
4305 | jud. ILFOV, loc. OTOPENI, ALEEA Panselutelor, nr. 10 | IF | solara | 0.006 | 0.00583 | 200 | 0.4 | CFp | CBC | Retele Electrice Romania SA (Muntenia) | 26815680 |  | RO001E401056499/2 | 2025-05-25 | 2025
4306 | jud. ILFOV, loc. OTOPENI, Strada Ferme M, nr. 14 C | IF | solara | 0.01 | 0.00974 | 400 | 0.4 | CFp | CBC | Retele Electrice Romania SA (Muntenia) | 26818024 |  | RO001E400917405/5 | 2025-05-23 | 2025
4307 | jud. GIURGIU, loc. BOLINTIN-DEAL, Strada Pictor Nicolae Grigorescu, nr. 29 | GR | solara | 0.006 | 0.00578 | 0 | 0 | CFp | CBC | Retele Electrice Romania SA (Muntenia) | 26819058 |  | RO001E300887073/2 | 2025-05-26 | 2025
4308 | jud. GIURGIU, loc. JOITA, Strada Transformator, nr. 61D1 | GR | solara | 0.005 | 0.0047 | 13.88 | 0.23 | CFp | CBC | Retele Electrice Romania SA (Muntenia) | 26819599 |  | RO001E131466669/3 | 2025-05-22 | 2025
4309 | jud. GIURGIU, loc. SABARENI, Strada Panselelor, nr. 4 | GR | solara | 0.005 | 0.00489 | 100 | 0.4 | CFp | CBC | Retele Electrice Romania SA (Muntenia) | 26819732 |  | RO001E301099024/2 | 2025-05-26 | 2025
4310 | jud. GIURGIU, loc. CLEJANI, Strada ROZELOR, nr. 1 | GR | solara | 0.00384 | 0.003708 | 100 | 0.4 | CFp | CBC | Retele Electrice Romania SA (Muntenia) | 26820065 |  | RO001E131381069/2 | 2025-05-29 | 2025
4311 | jud. ILFOV, loc. BALOTESTI, Strada Amurgului, nr. 140/4 | IF | solara | 0.009 | 0.00874 | 200 | 0.4 | CFp | CBC | Retele Electrice Romania SA (Muntenia) | 26820562 |  | RO001E142616522/3 | 2025-05-27 | 2025
4312 | jud. ILFOV, loc. VIDRA, Strada Garii, nr. 37 | IF | solara | 0.018225 | 0.01786 | 0 | 0 | CFp | CBC | Retele Electrice Romania SA (Muntenia) | 26821425 |  | RO001E400459158/4 | 2025-05-29 | 2025
4313 | jud. ILFOV, loc. MOARA VLASIEI, Strada Eroilor, nr. 113 | IF | solara | 0.008 | 0.007839 | 22.22 | 0.4 | CFp | CBC | Retele Electrice Romania SA (Muntenia) | 26820266 |  | RO001E141589531/3 | 2025-05-22 | 2025
4314 | jud. BUCURESTI, loc. SECTOR 1, Strada Parapetului, nr. 22 | B | solara | 0.006 | 0.005879 | 100 | 0.23 | CFp | CBC | Retele Electrice Romania SA (Muntenia) | 26820701 |  | RO001E100688104/2 | 2025-05-27 | 2025
4315 | jud. BUCURESTI, loc. SECTOR 3, Drumul Gura Calitei, nr. 96-100, bl. 3, et. parter, ap. 4 | B | solara | 0.003 | 0.00293 | 0 | 0 | CFp | CBC | Retele Electrice Romania SA (Muntenia) | 26822276 |  | RO001E111963739/2 | 2025-05-23 | 2025
4316 | jud. ILFOV, loc. VOLUNTARI, Strada Emil Racovita, nr. 31-33, bl. Vila J04 | IF | solara | 0.005 | 0.004845 | 0 | 0 | CFp | CBC | Retele Electrice Romania SA (Muntenia) | 26822106 |  | RO001E141388640/2 | 2025-05-25 | 2025
4317 | jud. ILFOV, loc. CIOROGARLA, Strada Viitorului, nr. 8 | IF | solara | 0.003 | 0.00292 | 0 | 0 | CFp | CBC | Retele Electrice Romania SA (Muntenia) | 26822447 |  | RO001E143103793/3 | 2025-05-29 | 2025
4318 | jud. GIURGIU, loc. MIHAILESTI, ALEEA Crizantemelor, nr. 43 | GR | solara | 0.006 | 0.005879 | 100 | 0.4 | CFp | CBC | Retele Electrice Romania SA (Muntenia) | 26822572 |  | RO001E301260675/2 | 2025-05-28 | 2025
4319 | jud. ILFOV, loc. OTOPENI, Strada Marasesti, nr. 39A | IF | solara | 0.006 | 0.00587 | 0 | 0 | CFp | CBC | Retele Electrice Romania SA (Muntenia) | 26824585 |  | RO001E141752768/3 | 2025-05-23 | 2025
4320 | jud. BUCURESTI, loc. SECTOR 1, Bulevardul Cuza Alexandru Ioan, nr. 30 | B | solara | 0.008 | 0.00783 | 0 | 0 | CFp | CBC | Retele Electrice Romania SA (Muntenia) | 26824316 |  | RO001E110785954/2 | 2025-05-27 | 2025
4321 | jud. ILFOV, loc. GHERMANESTI, Strada Vaslui, nr. 23-G | IF | solara | 0.008 | 0.007839 | 0 | 0 | CFp | CBC | Retele Electrice Romania SA (Muntenia) | 26825336 |  | RO001E143637526/2 | 2025-05-27 | 2025
4322 | jud. ILFOV, loc. TUNARI, Strada 1 Decembrie, nr. 90U, bl. LOT 9 | IF | solara | 0.006 | 0.005879 | 200 | 0.23 | CFp | CBC | Retele Electrice Romania SA (Muntenia) | 26826342 |  | RO001E142550967/3 | 2025-05-24 | 2025
4323 | jud. ILFOV, loc. TUNARI, Strada Orientului, nr. 1, bl. vila 36 | IF | solara | 0.006 | 0.005879 | 40 | 0.23 | CFp | CBC | Retele Electrice Romania SA (Muntenia) | 26825882 |  | RO001E142634779/3 | 2025-05-24 | 2025
4324 | jud. ILFOV, loc. BRAGADIRU, Strada Margelelor, nr. 2D | IF | solara | 0.01196 | 0.011641 | 200 | 0.4 | CFp | CBC | Retele Electrice Romania SA (Muntenia) | 26827091 |  | RO001E141661071/3 | 2025-05-24 | 2025
4325 | jud. ILFOV, loc. TUNARI, Strada Traian, nr. 30, ap. 2 | IF | solara | 0.00598 | 0.00585 | 200 | 0.4 | CFp | CBC | Retele Electrice Romania SA (Muntenia) | 26828312 |  | RO001E142449100/2 | 2025-05-24 | 2025
4326 | jud. ILFOV, loc. BRAGADIRU, Strada CRISUL REPEDE, nr. 40F, ap. CASA 1 | IF | solara | 0.00534 | 0.005232 | 13.8 | 0.23 | CFp | CBC | Retele Electrice Romania SA (Muntenia) | 26828243 |  | RO001E142481454/2 | 2025-05-28 | 2025
4327 | jud. GIURGIU, loc. GIURGIU, Drumul Fermei, nr. 7 | GR | solara | 0.005 | 0.004899 | 100 | 0.23 | CFp | CBC | Retele Electrice Romania SA (Muntenia) | 26827920 |  | RO001E300069648/3 | 2025-05-24 | 2025
4328 | jud. BUCURESTI, loc. SECTOR 3, Strada Prevederii, nr. 14-18/32 | B | solara | 0.005 | 0.00485 | 0 | 0 | CFp | CBC | Retele Electrice Romania SA (Muntenia) | 26829132 |  | RO001E108828928/3 | 2025-05-29 | 2025
4329 | jud. ILFOV, loc. VOLUNTARI, Soseaua Pipera-Tunari, nr. 1 N | IF | solara | 0.0125 | 0.012249 | 0 | 0 | CFp | CBC | Retele Electrice Romania SA (Muntenia) | 26828790 |  | RO001E400967512/2 | 2025-05-28 | 2025
4330 | jud. ILFOV, loc. TUNARI, Strada VULTURILOR, nr. 47 | IF | solara | 0.005 | 0.004894 | 100 | 0.4 | CFp | CBC | Retele Electrice Romania SA (Muntenia) | 26829071 |  | RO001E143328646/5 | 2025-05-28 | 2025
4331 | jud. ILFOV, loc. CIOROGARLA, Strada SAMURCASI ZOE, nr. 12, bl. C1 | IF | solara | 0.00924 | 0.009054 | 100 | 0.4 | CFp | CBC | Retele Electrice Romania SA (Muntenia) | 26828705 |  | RO001E143283747/4 | 2025-05-24 | 2025
4332 | jud. ILFOV, loc. CORBEANCA, Soseaua UNIRII, nr. 299B | IF | solara | 0.012 | 0.011705 | 0 | 0 | CFp | CBC | Retele Electrice Romania SA (Muntenia) | 26829931 |  | RO001E143453443/2 | 2025-05-27 | 2025
4333 | jud. ILFOV, loc. MAGURELE, Intrarea Sulfinei, nr. 37B | IF | solara | 0.008 | 0.00783 | 280 | 0.4 | CFp | CBC | Retele Electrice Romania SA (Muntenia) | 26829891 |  | RO001E141727467/2 | 2025-05-28 | 2025
4334 | jud. ILFOV, loc. CORBEANCA, Strada Scurta, nr. 4 | IF | solara | 0.013 | 0.01269 | 0 | 0 | CFp | CBC | Retele Electrice Romania SA (Muntenia) | 26829907 |  | RO001E400706816/3 | 2025-05-26 | 2025
4335 | jud. ILFOV, loc. ROSU, Strada Rezervelor, nr. 6 | IF | solara | 0.01 | 0.00974 | 200 | 0.4 | CFp | CBC | Retele Electrice Romania SA (Muntenia) | 26831588 |  | RO001E141177185/3 | 2025-05-26 | 2025
4336 | jud. BUCURESTI, loc. SECTOR 1, Strada Ionescu-Sisesti Gheorghe, nr. 236A, et. 2, ap. 206 | B | solara | 0.006 | 0.00587 | 0 | 0 | CFp | CBC | Retele Electrice Romania SA (Muntenia) | 26831559 |  | RO001E119465239/2 | 2025-05-28 | 2025
4337 | jud. BUCURESTI, loc. SECTOR 4, Strada Prasilei, nr. 37 | B | solara | 0.008 | 0.00783 | 0 | 0 | CFp | CBC | Retele Electrice Romania SA (Muntenia) | 26831078 |  | RO001E105769097/2 | 2025-05-30 | 2025
4338 | jud. ILFOV, loc. MOGOSOAIA, Strada 1 Mai, nr. 1 | IF | solara | 0.008 | 0.00778 | 200 | 0.4 | CFp | CBC | Retele Electrice Romania SA (Muntenia) | 26831469 |  | RO001E401033911/4 | 2025-05-29 | 2025
4339 | jud. ILFOV, loc. DIMIENI, Strada Straja, nr. 8 | IF | solara | 0.005 | 0.004899 | 0 | 0 | CFp | CBC | Retele Electrice Romania SA (Muntenia) | 26832146 |  | RO001E141321445/3 | 2025-05-26 | 2025
4340 | jud. GIURGIU, loc. RASUCENI, Strada BARGAULUI, nr. 40 | GR | solara | 0.006 | 0.005879 | 100 | 0.23 | CFp | CBC | Retele Electrice Romania SA (Muntenia) | 26833104 |  | RO001E300634747/2 | 2025-05-26 | 2025
4341 | jud. GIURGIU, loc. JOITA, Calea BUCURESTI,, nr. 503 | GR | solara | 0.006 | 0.00587 | 150 | 0.23 | CFp | CBC | Retele Electrice Romania SA (Muntenia) | 26832092 |  | RO001E301098573/3 | 2025-05-31 | 2025
4342 | jud. ILFOV, loc. DOMNESTI, Intrarea RACHITELE, nr. 12 | IF | solara | 0.00555 | 0.005384 | 100 | 0.4 | CFp | CBC | Retele Electrice Romania SA (Muntenia) | 26835078 |  | RO001E141591871/2 | 2025-05-30 | 2025
4343 | jud. BUCURESTI, loc. SECTOR 3, Drumul Gura Calitei, nr. 96-100, bl. 3, et. parter, ap. 1 | B | solara | 0.003 | 0.00293 | 0 | 0 | CFp | CBC | Retele Electrice Romania SA (Muntenia) | 26835109 |  | RO001E111963841/2 | 2025-05-27 | 2025
4344 | jud. ILFOV, loc. MAGURELE, Strada TOAMNEI, nr. 4A | IF | solara | 0.006 | 0.005879 | 0 | 0 | CFp | CBC | Retele Electrice Romania SA (Muntenia) | 26835091 |  | RO001E142596068/5 | 2025-05-26 | 2025
4345 | jud. BUCURESTI, loc. SECTOR 3, Drumul Gura Calitei, nr. 96-100, bl. 1, et. 1, ap. 5 | B | solara | 0.003 | 0.00293 | 0 | 0 | CFp | CBC | Retele Electrice Romania SA (Muntenia) | 26836806 |  | RO001E111963953/2 | 2025-05-27 | 2025
4346 | jud. ILFOV, loc. BERCENI, Strada Bistrita, nr. 13D, bl. P.23/16, ap. LOT 5 | IF | solara | 0.005 | 0.004899 | 200 | 0.23 | CFp | CBC | Retele Electrice Romania SA (Muntenia) | 26836845 |  | RO001E142321288/3 | 2025-05-31 | 2025
4347 | jud. BUCURESTI, loc. SECTOR 3, Drumul Gura Calitei, nr. 96-100, bl. 2, et. 1, ap. 6 | B | solara | 0.003 | 0.00293 | 0 | 0 | CFp | CBC | Retele Electrice Romania SA (Muntenia) | 26836823 |  | RO001E111947843/2 | 2025-05-27 | 2025
4348 | jud. GIURGIU, loc. BOLINTIN-VALE, Strada AGRICULTORI, nr. 60 | GR | solara | 0.006 | 0.005879 | 37 | 0.23 | CFp | CBC | Retele Electrice Romania SA (Muntenia) | 26836926 |  | RO001E300911992/3 | 2025-05-26 | 2025
4349 | jud. GIURGIU, loc. MIHAILESTI, Soseaua tufa, nr. 84 | GR | solara | 0.006 | 0.005879 | 10 | 0.23 | CFp | CBC | Retele Electrice Romania SA (Muntenia) | 26839098 |  | RO001E301230650/3 | 2025-05-29 | 2025
4350 | jud. ILFOV, loc. PETRESTI, Strada Ghioceilor, nr. 8-3L | IF | solara | 0.00336 | 0.003243 | 100 | 0.23 | CFp | CBC | Retele Electrice Romania SA (Muntenia) | 26839574 |  | RO001E143331707/5 | 2025-05-30 | 2025
4351 | jud. ILFOV, loc. BRAGADIRU, Strada Grivitei, nr. 2 | IF | solara | 0.006 | 0.005879 | 10 | 0.23 | CFp | CBC | Retele Electrice Romania SA (Muntenia) | 26839799 |  | RO001E400235059/2 | 2025-05-29 | 2025
4352 | jud. ILFOV, loc. CORNETU, Strada Rasaritului, nr. 11-B | IF | solara | 0.01 | 0.00972 | 200 | 0.4 | CFp | CBC | Retele Electrice Romania SA (Muntenia) | 26840213 |  | RO001E143547504/2 | 2025-05-28 | 2025
4353 | jud. ILFOV, loc. VOLUNTARI, Strada Vasile Vasilache, nr. 33 | IF | solara | 0.006 | 0.00587 | 0 | 0 | CFp | CBC | Retele Electrice Romania SA (Muntenia) | 26841700 |  | RO001E105358798/2 | 2025-05-28 | 2025
4354 | jud. GIURGIU, loc. MIHAI VODA, Ulita Salcamilor, nr. 635 | GR | solara | 0.00588 | 0.005752 | 0 | 0 | CFp | CBC | Retele Electrice Romania SA (Muntenia) | 26841995 |  | RO001E301206462/2 | 2025-05-28 | 2025
4355 | jud. ILFOV, loc. BRAGADIRU, Strada CRISUL REPEDE, nr. 40-B | IF | solara | 0.006 | 0.00587 | 200 | 0.23 | CFp | CBC | Retele Electrice Romania SA (Muntenia) | 26841003 |  | RO001E143128543/2 | 2025-05-28 | 2025
4356 | jud. ILFOV, loc. SNAGOV, Strada Bradului, nr. T17 | IF | solara | 0.015 | 0.01469 | 280 | 0.4 | CFp | CBC | Retele Electrice Romania SA (Muntenia) | 26841591 |  | RO001E143405507/2 | 2025-05-29 | 2025
4357 | jud. ILFOV, loc. 1 DECEMBRIE, Strada GIURGIULUI, nr. 238 | IF | solara | 0.006 | 0.00587 | 100 | 0.23 | CFp | CBC | Retele Electrice Romania SA (Muntenia) | 26841785 |  | RO001E400507657/4 | 2025-05-28 | 2025
4358 | jud. GIURGIU, loc. BUTURUGENI, Strada DJ 412 A, nr. 36 | GR | solara | 0.005 | 0.004899 | 10 | 0.23 | CFp | CBC | Retele Electrice Romania SA (Muntenia) | 26841904 |  | RO001E300869646/2 | 2025-05-28 | 2025
4359 | jud. GIURGIU, loc. BACU, Calea BUCURESTI, nr. 153AJ | GR | solara | 0.006 | 0.005879 | 100 | 0.23 | CFp | CBC | Retele Electrice Romania SA (Muntenia) | 26842161 |  | RO001E131463813/2 | 2025-05-31 | 2025
4360 | jud. ILFOV, loc. OTOPENI, Strada I.G.Duca, nr. 28A | IF | solara | 0.008 | 0.00783 | 280 | 0.4 | CFp | CBC | Retele Electrice Romania SA (Muntenia) | 26843712 |  | RO001E141393871/2 | 2025-05-28 | 2025
4361 | jud. ILFOV, loc. PANTELIMON, Strada Vatra Dornei, nr. 940, bl. 3NC | IF | solara | 0.007215 | 0.007069 | 0 | 0 | CFp | CBC | Retele Electrice Romania SA (Muntenia) | 26843618 |  | RO001E401153228/2 | 2025-05-28 | 2025
4362 | jud. GIURGIU, loc. SABARENI, Strada Micsunelelor, nr. 17K | GR | solara | 0.005 | 0.004899 | 10 | 0.23 | CFp | CBC | Retele Electrice Romania SA (Muntenia) | 26842728 |  | RO001E131400016/2 | 2025-05-28 | 2025
4363 | jud. GIURGIU, loc. JOITA, Calea Bucuresti, nr. 284K | GR | solara | 0.008 | 0.007839 | 10 | 0.23 | CFp | CBC | Retele Electrice Romania SA (Muntenia) | 26842533 |  | RO001E131470811/3 | 2025-05-28 | 2025
4364 | jud. GIURGIU, loc. OGREZENI, Strada Principala, nr. 417 | GR | solara | 0.006 | 0.005879 | 100 | 0.23 | CFp | CBC | Retele Electrice Romania SA (Muntenia) | 26843651 |  | RO001E301000420/2 | 2025-05-28 | 2025
4365 | jud. GIURGIU, loc. MIHAILESTI, Ulita Pescarilor, nr. 6 | GR | solara | 0.006 | 0.005879 | 100 | 0.23 | CFp | CBC | Retele Electrice Romania SA (Muntenia) | 26845155 |  | RO001E301189798/2 | 2025-05-29 | 2025
4366 | jud. BUCURESTI, loc. SECTOR 4, Strada George Georgescu, nr. 18, et. 2 | B | solara | 0.006 | 0.00587 | 100 | 0.23 | CFp | CBC | Retele Electrice Romania SA (Muntenia) | 26846279 |  | RO001E106152667/3 | 2025-05-30 | 2025
4367 | jud. GIURGIU, loc. FRASINU, Strada Mioritei, nr. 15 | GR | solara | 0.01 | 0.009799 | 300 | 0.4 | CFp | CBC | Retele Electrice Romania SA (Muntenia) | 26846487 |  | RO001E300236048/3 | 2025-05-28 | 2025
4368 | jud. GIURGIU, loc. BANEASA, Strada GARII, nr. 68 | GR | solara | 0.01 | 0.009799 | 300 | 0.4 | CFp | CBC | Retele Electrice Romania SA (Muntenia) | 26846801 |  | RO001E300233786/3 | 2025-05-31 | 2025
4369 | jud. GIURGIU, loc. PRUNDU, Strada LINIA MICA I, nr. 60 | GR | solara | 0.006 | 0.005879 | 200 | 0.23 | CFp | CBC | Retele Electrice Romania SA (Muntenia) | 26848328 |  | RO001E300454590/3 | 2025-05-28 | 2025
4370 | jud. GIURGIU, loc. BANEASA, Strada Stejarului, nr. 14 | GR | solara | 0.006 | 0.005879 | 200 | 0.23 | CFp | CBC | Retele Electrice Romania SA (Muntenia) | 26847423 |  | RO001E300231212/3 | 2025-05-28 | 2025
4371 | jud. ILFOV, loc. CORBEANCA, Strada Planorului, nr. 20 | IF | solara | 0.00637 | 0.006163 | 200 | 0.4 | CFp | CBC | Retele Electrice Romania SA (Muntenia) | 26850663 |  | RO001E142117786/1 | 2025-05-28 | 2025
4372 | jud. ILFOV, loc. CHIAJNA, Intrarea Viitorului, nr. 8 | IF | solara | 0.012 | 0.011755 | 300 | 0.4 | CFp | CBC | Retele Electrice Romania SA (Muntenia) | 26851300 |  | RO001E400955711/4 | 2025-05-30 | 2025
4373 | jud. BUCURESTI, loc. SECTOR 3, Drumul Gura Calitei, nr. 96-100, bl. 5, et. 3, ap. 16 | B | solara | 0.003 | 0.00293 | 0 | 0 | CFp | CBC | Retele Electrice Romania SA (Muntenia) | 26856429 |  | RO001E112000574/2 | 2025-05-27 | 2025
4374 | jud. ILFOV, loc. TUNARI, Strada Padurii, nr. 5, ap. CASA 1 | IF | solara | 0.008 | 0.00783 | 100 | 0.23 | CFp | CBC | Retele Electrice Romania SA (Muntenia) | 26856561 |  | RO001E142424619/3 | 2025-05-28 | 2025
4375 | jud. GIURGIU, loc. GIURGIU, Soseaua Alexandriei, nr. 178 | GR | solara | 0.015 | 0.014699 | 100 | 0.4 | CFp | CBC | Retele Electrice Romania SA (Muntenia) | 26858051 |  | RO001E300110230/4 | 2025-05-28 | 2025
4376 | jud. GIURGIU, loc. BANEASA, Strada TROITEI, nr. 84 | GR | solara | 0.006 | 0.005879 | 100 | 0.23 | CFp | CBC | Retele Electrice Romania SA (Muntenia) | 26857946 |  | RO001E301255769/2 | 2025-05-28 | 2025
4377 | jud. ILFOV, loc. VOLUNTARI, Strada CAMPUL PIPERA, nr. 101C | IF | solara | 0.00979 | 0.009584 | 30 | 0.4 | CFp | CBC | Retele Electrice Romania SA (Muntenia) | 26858159 |  | RO001E141218608/2 | 2025-05-28 | 2025
4378 | jud. BUCURESTI, loc. SECTOR 1, Strada Plutasilor, nr. 20 | B | solara | 0.006 | 0.00587 | 20 | 0.23 | CFp | CBC | Retele Electrice Romania SA (Muntenia) | 26858248 |  | RO001E100677696/2 | 2025-05-28 | 2025
4379 | jud. BUCURESTI, loc. SECTOR 5, Strada Moruzestilor, nr. 15 | B | solara | 0.005 | 0.0048 | 0 | 0 | CFp | CBC | Retele Electrice Romania SA (Muntenia) | 26859703 |  | RO001E107550457/2 | 2025-05-28 | 2025
4380 | jud. ILFOV, loc. BRAGADIRU, Strada Mugurelui, nr. 44, ap. VILA 4 | IF | solara | 0.005005 | 0.00342 | 200 | 0.23 | CFp | CBC | Retele Electrice Romania SA (Muntenia) | 26861140 |  | RO001E142704542/2 | 2025-05-31 | 2025
4381 | jud. ILFOV, loc. POPESTI-LEORDENI, Strada Orizontului, nr. 1A | IF | solara | 0.0088 | 0.008623 | 300 | 0.4 | CFp | CBC | Retele Electrice Romania SA (Muntenia) | 26861208 |  | RO001E141386143/2 | 2025-05-30 | 2025
4382 | jud. BUCURESTI, loc. SECTOR 6, Drumul Valea Larga, nr. 32-38 | B | solara | 0.005 | 0.004899 | 0 | 0 | CFp | CBC | Retele Electrice Romania SA (Muntenia) | 26866724 |  | RO001E110293475/4 | 2025-05-29 | 2025
4383 | jud. ILFOV, loc. GLINA, Strada ARENEI, nr. 39 | IF | solara | 0.006 | 0.00578 | 0 | 0 | CFp | CBC | Retele Electrice Romania SA (Muntenia) | 26867279 |  | RO001E400975612/3 | 2025-05-31 | 2025
4384 | jud. ILFOV, loc. BRAGADIRU, Strada Celofibrei, nr. 31B, bl. C1 | IF | solara | 0.006 | 0.005879 | 10 | 0.4 | CFp | CBC | Retele Electrice Romania SA (Muntenia) | 26867314 |  | RO001E141595707/4 | 2025-05-28 | 2025
4385 | jud. GIURGIU, loc. MIHAILESTI, Strada CHIRCULESTI, nr. 25 | GR | solara | 0.006 | 0.00587 | 100 | 0.23 | CFp | CBC | Retele Electrice Romania SA (Muntenia) | 26868204 |  | RO001E300597767/4 | 2025-05-28 | 2025
4386 | jud. GIURGIU, loc. GIURGIU, Strada Viitorului, nr. 14 | GR | solara | 0.005 | 0.004899 | 200 | 0.23 | CFp | CBC | Retele Electrice Romania SA (Muntenia) | 26868666 |  | RO001E300064070/2 | 2025-05-28 | 2025
4387 | jud. ILFOV, loc. PERIS, Strada SFANTUL STEFAN, nr. 73 | IF | solara | 0.004 | 0.00391 | 0 | 0 | CFp | CBC | Retele Electrice Romania SA (Muntenia) | 26869506 |  | RO001E141236743/3 | 2025-05-30 | 2025
4388 | jud. GIURGIU, loc. SABARENI, Strada CEREANCA, nr. 32R | GR | solara | 0.006 | 0.00587 | 0 | 0 | CFp | CBC | Retele Electrice Romania SA (Muntenia) | 26869634 |  | RO001E131470125/3 | 2025-05-28 | 2025
4389 | jud. BUCURESTI, loc. SECTOR 1, Strada Robanesti, nr. 3 | B | solara | 0.00926 | 0.009074 | 314 | 0.23 | CFp | CBC | Retele Electrice Romania SA (Muntenia) | 26869993 |  | RO001E100687507/4 | 2025-05-29 | 2025
4390 | jud. BUCURESTI, loc. SECTOR 1, Strada Bucegi, nr. 10 | B | solara | 0.006 | 0.00583 | 100 | 0.23 | CFp | CBC | Retele Electrice Romania SA (Muntenia) | 26871958 |  | RO001E108721920/2 | 2025-05-29 | 2025
4391 | jud. ILFOV, loc. CHITILA, Strada Ion Olteanu, nr. 44 | IF | solara | 0.006 | 0.00599 | 200 | 0.23 | CFp | CBC | Retele Electrice Romania SA (Muntenia) | 26872537 |  | RO001E400277796/4 | 2025-05-28 | 2025
4392 | jud. ILFOV, loc. 1 DECEMBRIE, Strada Independentei, nr. 18-A | IF | solara | 0.00774 | 0.007385 | 0 | 0 | CFp | CBC | Retele Electrice Romania SA (Muntenia) | 26872503 |  | RO001E143370272/2 | 2025-05-30 | 2025
4393 | jud. BUCURESTI, loc. SECTOR 1, Strada Eraclie Arion, nr. 19 | B | solara | 0.013105 | 0.012828 | 500 | 0.4 | CFp | CBC | Retele Electrice Romania SA (Muntenia) | 26874277 |  | RO001E400190880/5 | 2025-05-29 | 2025
4394 | jud. ILFOV, loc. TUNARI, Strada 1 Decembrie, nr. 119, bl. 62485 CAD, ap. VILA 120 | IF | solara | 0.008 | 0.00783 | 100 | 0.4 | CFp | CBC | Retele Electrice Romania SA (Muntenia) | 26874441 |  | RO001E143374478/2 | 2025-05-28 | 2025
4395 | jud. GIURGIU, loc. GIURGIU, Strada Narciselor, nr. 3 | GR | solara | 0.006 | 0.005879 | 100 | 0.4 | CFp | CBC | Retele Electrice Romania SA (Muntenia) | 26874359 |  | RO001E300064474/2 | 2025-05-31 | 2025
4396 | jud. GIURGIU, loc. NAIPU, Strada Popa Nae, nr. 22 | GR | solara | 0.006 | 0.005879 | 100 | 0.23 | CFp | CBC | Retele Electrice Romania SA (Muntenia) | 26876739 |  | RO001E300617209/3 | 2025-05-30 | 2025
4397 | jud. ILFOV, loc. BRAGADIRU, Strada DIAMANTULUI, nr. 204-206, ap. CASA 2 | IF | solara | 0.012 | 0.01175 | 100 | 0.4 | CFp | CBC | Retele Electrice Romania SA (Muntenia) | 26877191 |  | RO001E142097862/2 | 2025-05-30 | 2025
4398 | jud. ILFOV, loc. BRAGADIRU, Strada CRISUL REPEDE, nr. 139E | IF | solara | 0.005 | 0.004899 | 10 | 0.4 | CFp | CBC | Retele Electrice Romania SA (Muntenia) | 26878004 |  | RO001E143204560/2 | 2025-05-31 | 2025
4399 | jud. ILFOV, loc. PANTELIMON, Strada Ariesului, nr. 55 | IF | solara | 0.006 | 0.005879 | 100 | 0.23 | CFp | CBC | Retele Electrice Romania SA (Muntenia) | 26878180 |  | RO001E143144855/2 | 2025-05-30 | 2025
4400 | jud. GIURGIU, loc. GIURGIU, Strada Sabarului, nr. 7 | GR | solara | 0.005 | 0.004899 | 100 | 0.23 | CFp | CBC | Retele Electrice Romania SA (Muntenia) | 26881721 |  | RO001E301224181/3 | 2025-05-30 | 2025
4401 | jud. GIURGIU, loc. CREVEDIA MICA, Strada ETERNITATII, nr. 319 | GR | solara | 0.006 | 0.00587 | 50 | 0.23 | CFp | CBC | Retele Electrice Romania SA (Muntenia) | 26883827 |  | RO001E131267826/3 | 2025-05-30 | 2025
4402 | jud. GIURGIU, loc. PALANCA, Ulita Bisericii, nr. 203 | GR | solara | 0.006 | 0.0058 | 0 | 0 | CFp | CBC | Retele Electrice Romania SA (Muntenia) | 26883825 |  | RO001E300974126/2 | 2025-05-28 | 2025
4403 | jud. GIURGIU, loc. BACU, Calea Bucuresti, nr. 80 | GR | solara | 0.01 | 0.009799 | 0 | 0 | CFp | CBC | Retele Electrice Romania SA (Muntenia) | 26883981 |  | RO001E131416798/2 | 2025-05-30 | 2025
4404 | jud. GIURGIU, loc. JOITA, Strada Podul Banului, nr. 73C | GR | solara | 0.006 | 0.005879 | 100 | 0.23 | CFp | CBC | Retele Electrice Romania SA (Muntenia) | 26888291 |  | RO001E131362631/2 | 2025-05-30 | 2025
4405 | jud. ILFOV, loc. CORBEANCA, Strada Cantonului, nr. 8B | IF | solara | 0.006 | 0.00568 | 13.88 | 0.23 | CFp | CBC | Retele Electrice Romania SA (Muntenia) | 26891840 |  | RO001E142177894/1 | 2025-05-30 | 2025
4406 | jud. BUCURESTI, loc. SECTOR 1, Drumul Padurea Mogosoaia, nr. 31-41 | B | solara | 0.2 | 0.191 | 0 | 0 | CFp | CBC | Retele Electrice Romania SA (Muntenia) | 18110072 | 2024-07-24 | RO001E111325292/2 | 2025-05-14 | 2025
4407 | jud. BUCURESTI, loc. SECTOR 1, Drumul Padurea Mogosoaia, nr. 31-41 | B | solara | 0.2 | 0.191 | 0 | 0 | CFp | CBC | Retele Electrice Romania SA (Muntenia) | 18111605 | 2024-07-24 | RO001E111469932/2 | 2025-05-14 | 2025
4408 | jud. BUCURESTI, loc. SECTOR 1, Drumul Padurea Mogosoaia, nr. 31-41 | B | solara | 0.3 | 0.2865 | 0 | 0 | CFp | CBC | Retele Electrice Romania SA (Muntenia) | 18208764 | 2024-07-24 | RO001E111369975/2 | 2025-05-14 | 2025
4409 | jud. ILFOV, loc. CLINCENI, Strada Carierei, nr. 58 | IF | solara | 0.0096 | 0.009407 | 0 | 0 | CFp | CBC | Retele Electrice Romania SA (Muntenia) | 25368561 | 2024-12-20 | RO001E142236058/3 | 2025-05-14 | 2025
4410 | jud. BUCURESTI, loc. SECTOR 3, Strada Cindrel, nr. 17 | B | solara | 0.0082 | 0.008035 | 0 | 0 | CFp | CBC | Retele Electrice Romania SA (Muntenia) | 26107246 | 2025-03-26 | RO001E109051084/3 | 2025-06-06 | 2025
4411 | jud. ILFOV, loc. DUMBRAVENI, Strada Zori de zi, nr. FN, bl. NC66015, ap. CASA 1 | IF | solara | 0.013 | 0.01273 | 0 | 0 | CFp | CBC | Retele Electrice Romania SA (Muntenia) | 26286075 | 2025-04-01 | RO001E143455489/2 | 2025-06-11 | 2025
4412 | jud. ILFOV, loc. CORBEANCA, Strada Primaverii, nr. 8A | IF | solara | 0.008 | 0.00783 | 0 | 0 | CFp | CBC | Retele Electrice Romania SA (Muntenia) | 26309526 | 2025-04-04 | RO001E400712497/3 | 2025-05-22 | 2025
4413 | jud. ILFOV, loc. CHIAJNA, Strada Luceafarului, nr. 22, bl. casa 2B, ap. C2 | IF | solara | 0.006 | 0.005879 | 0 | 0 | CFp | CBC | Retele Electrice Romania SA (Muntenia) | 26334355 | 2025-04-10 | RO001E142154800/3 | 2025-05-19 | 2025
4414 | jud. GIURGIU, loc. POENARI, Strada PRINCIPALA, nr. 208 | GR | solara | 0.003 | 0.002939 | 0 | 0 | CFp | CBC | Retele Electrice Romania SA (Muntenia) | 26335000 | 2025-03-27 | RO001E301035079/4 | 2025-05-06 | 2025
4415 | jud. ILFOV, loc. 1 DECEMBRIE, Soseaua Giurgiului, nr. 136 | IF | solara | 0.02 | 0.019599 | 0 | 0 | CFp | CBC | Retele Electrice Romania SA (Muntenia) | 26374779 | 2025-04-09 | RO001E400869434/3 | 2025-06-05 | 2025
4416 | jud. BUCURESTI, loc. SECTOR 1, Soseaua Odai, nr. 147A | B | solara | 0.02 | 0.019599 | 0 | 0 | CFp | CBC | Retele Electrice Romania SA (Muntenia) | 26375579 | 2025-04-09 | RO001E110964593/3 | 2025-06-06 | 2025
4417 | jud. GIURGIU, loc. BUTURUGENI, Ulita Prisiceni, nr. 1 | GR | solara | 0.01012 | 0.009908 | 200 | 0.4 | CFp | CBC | Retele Electrice Romania SA (Muntenia) | 26398564 | 2025-04-16 | RO001E131276994/4 | 2025-05-29 | 2025
4418 | jud. ILFOV, loc. DUDU, Strada Preot Sebe Costin, nr. 20D | IF | solara | 0.005 | 0.004899 | 0 | 0 | CFp | CBC | Retele Electrice Romania SA (Muntenia) | 26399000 | 2025-04-02 | RO001E141558986/4 | 2025-05-14 | 2025
4419 | jud. ILFOV, loc. GLINA, Strada LIBERTATII, nr. 278 | IF | solara | 0.01558 | 0.015258 | 0 | 0 | CFp | CBC | Retele Electrice Romania SA (Muntenia) | 26402101 | 2025-04-15 | RO001E400076726/4 | 2025-05-26 | 2025
4420 | jud. BUCURESTI, loc. SECTOR 6, Strada Planetei, nr. 34, ap. AP73 | B | solara | 0.00582 | 0.005684 | 0 | 0 | CFp | CBC | Retele Electrice Romania SA (Muntenia) | 26402242 | 2025-04-11 | RO001E107335346/2 | 2025-06-26 | 2025
4421 | jud. GIURGIU, loc. COSOBA, Soseaua Principala, nr. 32 | GR | solara | 0.025 | 0.02449 | 0 | 0 | CFp | CBC | Retele Electrice Romania SA (Muntenia) | 26407690 | 2025-04-01 | RO001E131298842/2 | 2025-05-27 | 2025
4422 | jud. ILFOV, loc. BERCENI, Strada ION LUCA CARAGIALE, nr. 1J | IF | solara | 0.008 | 0.00779 | 0 | 0 | CFp | CBC | Retele Electrice Romania SA (Muntenia) | 26417609 | 2025-04-09 | RO001E143011690/3 | 2025-05-07 | 2025
4423 | jud. ILFOV, loc. BERCENI, Intrarea CRINILOR, nr. 27 | IF | solara | 0.005 | 0.00485 | 0 | 0 | CFp | CBC | Retele Electrice Romania SA (Muntenia) | 26430648 | 2025-04-04 | RO001E142047249/3 | 2025-05-26 | 2025
4424 | jud. BUCURESTI, loc. SECTOR 4, Strada Peroni, nr. 31 A | B | solara | 0.016965 | 0.016526 | 0 | 0 | CFp | CBC | Retele Electrice Romania SA (Muntenia) | 26430435 | 2025-04-14 | RO001E105767804/6 | 2025-05-20 | 2025
4425 | jud. ILFOV, loc. JILAVA, Strada Ciulini, nr. 116 | IF | solara | 0.0057 | 0.005386 | 0 | 0 | CFp | CBC | Retele Electrice Romania SA (Muntenia) | 26439796 | 2025-04-04 | RO001E400436973/3 | 2025-05-26 | 2025
4426 | jud. GIURGIU, loc. BUTURUGENI, Strada Viorelelor, nr. 1 | GR | solara | 0.00792 | 0.007752 | 200 | 0.23 | CFp | CBC | Retele Electrice Romania SA (Muntenia) | 26455693 | 2025-04-16 | RO001E131364228/3 | 2025-06-16 | 2025
4427 | jud. ILFOV, loc. TUNARI, Strada 1 Decembrie, nr. 90P, bl. LOT 5 | IF | solara | 0.00546 | 0.00535 | 15.5 | 0.23 | CFp | CBC | Retele Electrice Romania SA (Muntenia) | 26482509 | 2025-04-16 | RO001E142550877/2 | 2025-05-27 | 2025
4428 | jud. ILFOV, loc. VOLUNTARI, Strada EROU IANCU NICOLAE, nr. 69-71, bl. VILA 5B | IF | solara | 0.008 | 0.007839 | 300 | 0.23 | CFp | CBC | Retele Electrice Romania SA (Muntenia) | 26487343 | 2025-04-10 | RO001E141326327/2 | 2025-05-16 | 2025
4429 | jud. GIURGIU, loc. TANTAVA, Strada SABARULUI, nr. 180 C | GR | solara | 0.015 | 0.01469 | 200 | 0.4 | CFp | CBC | Retele Electrice Romania SA (Muntenia) | 26491480 | 2025-04-10 | RO001E131344945/4 | 2025-06-02 | 2025
4430 | jud. ILFOV, loc. BRAGADIRU, Strada GLIEI, nr. 13, bl. VILA 75, ap. C2 | IF | solara | 0.01 | 0.009 | 25 | 0.23 | CFp | CBC | Retele Electrice Romania SA (Muntenia) | 26504847 | 2025-04-22 | RO001E143343609/3 | 2025-05-26 | 2025
4431 | jud. ILFOV, loc. CLINCENI, Drumul Mare, nr. 4 | IF | solara | 0.012 | 0.011759 | 0 | 0 | CFp | CBC | Retele Electrice Romania SA (Muntenia) | 26503470 | 2025-04-23 | RO001E141207189/2 | 2025-05-28 | 2025
4432 | jud. GIURGIU, loc. CHIRIACU, Strada Bujorului, nr. 8 | GR | solara | 0.006 | 0.005877 | 0 | 0 | CFp | CBC | Retele Electrice Romania SA (Muntenia) | 26512688 | 2025-04-10 | RO001E300308318/4 | 2025-06-27 | 2025
4433 | jud. ILFOV, loc. BRAGADIRU, Strada Eroilor, nr. 36 | IF | solara | 0.01 | 0.00979 | 0 | 0 | CFp | CBC | Retele Electrice Romania SA (Muntenia) | 26517336 | 2025-04-28 | RO001E141191147/3 | 2025-06-17 | 2025
4434 | jud. ILFOV, loc. BRAGADIRU, Strada Renasterii, nr. 3, bl. 1, ap. 1 | IF | solara | 0.008 | 0.00779 | 0 | 0 | CFp | CBC | Retele Electrice Romania SA (Muntenia) | 26542780 | 2025-04-23 | RO001E141461608/3 | 2025-06-06 | 2025
4435 | jud. BUCURESTI, loc. SECTOR 1, Strada Soveja, nr. 3, ap. AP 1 | B | solara | 0.00602 | 0.00588 | 150 | 0.23 | CFp | CBC | Retele Electrice Romania SA (Muntenia) | 26543153 | 2025-04-28 | RO001E100550517/2 | 2025-05-30 | 2025
4436 | jud. BUCURESTI, loc. SECTOR 1, Strada Jandarmeriei, nr. 379A | B | solara | 0.02331 | 0.022842 | 0 | 0 | CFp | CBC | Retele Electrice Romania SA (Muntenia) | 26556659 | 2025-04-23 | RO001E119670114/2 | 2025-05-21 | 2025
4437 | jud. ILFOV, loc. JILAVA, Soseaua Giurgiului, nr. 78, ap. VILA 2 | IF | solara | 0.009 | 0.00881 | 15 | 0.23 | CFp | CBC | Retele Electrice Romania SA (Muntenia) | 26580204 | 2025-04-30 | RO001E141362158/2 | 2025-05-26 | 2025
4438 | jud. ILFOV, loc. CORBEANCA, Strada ARCASILOR, nr. 9 | IF | solara | 0.008 | 0.007839 | 0 | 0 | CFp | CBC | Retele Electrice Romania SA (Muntenia) | 26584425 | 2025-04-30 | RO001E142842792/2 | 2025-06-06 | 2025
4439 | jud. BUCURESTI, loc. SECTOR 4, Strada Moldoveanu Anghel, nr. 45 | B | solara | 0.008 | 0.007822 | 200 | 0.23 | CFp | CBC | Retele Electrice Romania SA (Muntenia) | 26651986 | 2025-04-30 | RO001E105540915/2 | 2025-06-17 | 2025
4440 | jud. BUCURESTI, loc. SECTOR 1, Strada Berveni, nr. 32, et. 1, ap. 1 | B | solara | 0.014 | 0.013719 | 8.3 | 0.4 | CFp | CBC | Retele Electrice Romania SA (Muntenia) | 26300867 | 2025-04-03 | RO001E108798014/3 | 2025-04-30 | 2025
4441 | jud. ILFOV, loc. POPESTI-LEORDENI, Strada Cheiul Dambovitei, nr. 26, ap. C110 | IF | solara | 0.006 | 0.00578 | 0 | 0 | CFp | CBC | Retele Electrice Romania SA (Muntenia) | 26302931 | 2025-03-27 | RO001E142268413/2 | 2025-04-15 | 2025
4442 | jud. BUCURESTI, loc. SECTOR 2, Strada Ferastraului, nr. 3 | B | solara | 0.008 | 0.00779 | 0 | 0 | CFp | CBC | Retele Electrice Romania SA (Muntenia) | 26412522 | 2025-04-03 | RO001E105306836/2 | 2025-04-23 | 2025
4443 | jud. BUCURESTI, loc. SECTOR 5, Strada Caracal, nr. 17 | B | solara | 0.0082 | 0.008026 | 0 | 0 | CFp | CBC | Retele Electrice Romania SA (Muntenia) | 26488737 | 2025-04-08 | RO001E108178667/3 | 2025-05-06 | 2025
4444 | jud. ILFOV, loc. STEFANESTII DE JOS, Strada Linia de Centura, nr. 50, bl. N25C2, ap. 003 | IF | solara | 0.00498 | 0.00486 | 0 | 0 | CFp | CBC | Retele Electrice Romania SA (Muntenia) | 26511765 | 2025-04-04 | RO001E142857585/3 | 2025-04-10 | 2025
4445 | jud. BUCURESTI, loc. SECTOR 3, Strada Lacramioarei, nr. 3, bl. 9B, sc. D | B | solara | 0.005 | 0.00489 | 0 | 0 | CFp | CBC | Retele Electrice Romania SA (Muntenia) | 25244203 |  | RO001E103644424/2 | 2025-04-14 | 2025
4446 | jud. ILFOV, loc. BUFTEA, Strada SOSEAUA BUCURESTI TARGOVISTE, nr. 53 | IF | solara | 0.00348 | 0.0034 | 0 | 0 | CFp | CBC | Retele Electrice Romania SA (Muntenia) | 25355739 |  | RO001E400963899/2 | 2025-04-15 | 2025
4447 | jud. ILFOV, loc. BERCENI, Strada Campului, nr. 65 | IF | solara | 0.008 | 0.007839 | 7 | 0.4 | CFp | CBC | Retele Electrice Romania SA (Muntenia) | 25751065 |  | RO001E141507373/4 | 2025-04-26 | 2025
4448 | jud. ILFOV, loc. PANTELIMON, Strada Plantelor, nr. 65E | IF | solara | 0.006 | 0.00587 | 0 | 0 | CFp | CBC | Retele Electrice Romania SA (Muntenia) | 25909818 |  | RO001E142898535/4 | 2025-04-27 | 2025
4449 | jud. BUCURESTI, loc. SECTOR 3, Strada Baba Novac, nr. 25 | B | solara | 0.02387 | 0.023392 | 0 | 0 | CFp | CBC | Retele Electrice Romania SA (Muntenia) | 26036792 |  | RO001E115359901/2 | 2025-04-11 | 2025
4450 | jud. ILFOV, loc. DOMNESTI, Soseaua Centura, nr. 100 A | IF | solara | 0.006 | 0.005879 | 0 | 0 | CFp | CBC | Retele Electrice Romania SA (Muntenia) | 26133102 |  | RO001E401107159/2 | 2025-04-30 | 2025
4451 | jud. GIURGIU, loc. SABARENI, Strada Teilor, nr. 38G | GR | solara | 0.008 | 0.007838 | 0 | 0 | CFp | CBC | Retele Electrice Romania SA (Muntenia) | 26436919 |  | RO001E131373059/3 | 2025-04-10 | 2025
4452 | jud. ILFOV, loc. DOMNESTI, Strada Sagetatorului, nr. 1 | IF | solara | 0.00798 | 0.007819 | 280 | 0.4 | CFp | CBC | Retele Electrice Romania SA (Muntenia) | 26456756 |  | RO001E400354916/4 | 2025-04-26 | 2025
4453 | jud. ILFOV, loc. CHITILA, Strada Scolii, nr. 21 | IF | solara | 0.005 | 0.00488 | 100 | 0.23 | CFp | CBC | Retele Electrice Romania SA (Muntenia) | 26511157 |  | RO001E400267380/2 | 2025-04-06 | 2025
4454 | jud. BUCURESTI, loc. SECTOR 1, Drumul Regimentului, nr. 101 | B | solara | 0.02405 | 0.010828 | 200 | 0.4 | CFp | CBC | Retele Electrice Romania SA (Muntenia) | 26520061 |  | RO001E111654567/2 | 2025-04-27 | 2025
4455 | jud. ILFOV, loc. DRAGOMIRESTI-VALE, Strada Limanului, nr. 8 | IF | solara | 0.006 | 0.0058 | 0 | 0 | CFp | CBC | Retele Electrice Romania SA (Muntenia) | 26619433 |  | RO001E143250763/2 | 2025-04-24 | 2025
4456 | jud. BUCURESTI, loc. SECTOR 3, Strada Vlahita, nr. 2, bl. M3K, sc. A | B | solara | 0.01 | 0.009799 | 0 | 0 | CFp | CBC | Retele Electrice Romania SA (Muntenia) | 26622345 |  | RO001E103797388/3 | 2025-04-29 | 2025
4457 | jud. ILFOV, loc. BALOTESTI, Soseaua Unirii, nr. 291E | IF | solara | 0.008 | 0.00764 | 0 | 0 | CFp | CBC | Retele Electrice Romania SA (Muntenia) | 26630959 |  | RO001E142496382/3 | 2025-04-27 | 2025
4458 | jud. BUCURESTI, loc. SECTOR 4, Strada Ionescu Gheorghe, slt., nr. 11, bl. 138, sc. B | B | solara | 0.01 | 0.009794 | 0 | 0 | CFp | CBC | Retele Electrice Romania SA (Muntenia) | 26636242 |  | RO001E104015438/2 | 2025-04-26 | 2025
4459 | jud. ILFOV, loc. TUNARI, Strada 1 Decembrie, nr. 119, bl. 62525 CAD, ap. VILA 634 | IF | solara | 0.004 | 0.00391 | 100 | 0.4 | CFp | CBC | Retele Electrice Romania SA (Muntenia) | 26664460 |  | RO001E143375727/2 | 2025-04-27 | 2025
4460 | jud. GIURGIU, loc. Varasti, Soseaua Principala, nr. 188 | GR | solara | 0.005 | 0.004899 | 11 | 0.23 | CFp | CBC | Retele Electrice Romania SA (Muntenia) | 26668395 |  | RO001E300780143/3 | 2025-04-26 | 2025
4461 | jud. GIURGIU, loc. OINACU, Strada DOCTOR FLOREA MIHAELA, nr. 2 | GR | solara | 0.015 | 0.0146 | 0 | 0 | CFp | CBC | Retele Electrice Romania SA (Muntenia) | 26676267 |  | RO001E301237646/4 | 2025-04-26 | 2025
4462 | jud. ILFOV, loc. OTOPENI, Strada Matei Basarab, nr. 6 | IF | solara | 0.0092 | 0.009015 | 0 | 0 | CFp | CBC | Retele Electrice Romania SA (Muntenia) | 12776378 |  | RO001E141709333/3 | 2025-04-06 | 2025
4463 | jud. ILFOV, loc. GHERMANESTI, Soseaua GHERMANESTI, nr. 151 | IF | solara | 0.0396 | 0.037908 | 0 | 0 | CFp | CBC | Retele Electrice Romania SA (Muntenia) | 16283169 |  | RO001E400895422/3 | 2025-04-09 | 2025
4464 | jud. ILFOV, loc. Afumati, Strada SOSEAUA Bucuresti - Urziceni, nr. 89 | IF | solara | 0.18 | 0.17639 | 0 | 0 | CFp | CBC | Retele Electrice Romania SA (Muntenia) | 18917878 |  | RO001E400853606/3 | 2025-04-01 | 2025
4465 | jud. ILFOV, loc. BALOTESTI, Strada Privighetorilor, nr. 36-/16 | IF | solara | 0.015 | 0.01469 | 0 | 0 | CFp | CBC | Retele Electrice Romania SA (Muntenia) | 19867982 |  | RO001E143225888/2 | 2025-04-23 | 2025
4466 | jud. ILFOV, loc. OTOPENI, Intrarea CAMINULUI CULTURAL, nr. 7A | IF | solara | 0.00324 | 0.003125 | 0 | 0 | CFp | CBC | Retele Electrice Romania SA (Muntenia) | 24636172 |  | RO001E142309374/3 | 2025-04-03 | 2025
4467 | jud. BUCURESTI, loc. SECTOR 2, Soseaua Fabrica De Glucoza, nr. 9A, bl. -, sc. -, et. -, ap. - | B | solara | 0.028885 | 0.028885 | 0 | 0 | CFp | CBC | Retele Electrice Romania SA (Muntenia) | 25032108 |  | RO001E114917742/2 | 2025-04-25 | 2025
4468 | jud. ILFOV, loc. VIDRA, Strada Prof.Radu, nr. 4A | IF | solara | 0.01 | 0.009798 | 0 | 0 | CFp | CBC | Retele Electrice Romania SA (Muntenia) | 25081282 |  | RO001E401150731/3 | 2025-04-01 | 2025
4469 | jud. ILFOV, loc. DRAGOMIRESTI-DEAL, Strada Republicii, nr. 386 | IF | solara | 0.04698 | 0.04595 | 0 | 0 | CFp | CBC | Retele Electrice Romania SA (Muntenia) | 25239591 |  | RO001E400961178/2 | 2025-04-14 | 2025
4470 | jud. BUCURESTI, loc. SECTOR 1, Soseaua Bucuresti-Targoviste, nr. 4-A, ap. ILUMINAT S | B | solara | 0.01 | 0.009795 | 40.96 | 0.4 | CFp | CBC | Retele Electrice Romania SA (Muntenia) | 25259769 |  | RO001E111825422/2 | 2025-04-15 | 2025
4471 | jud. ILFOV, loc. MAGURELE, Strada Atomistilor, nr. 411 | IF | solara | 0.05 | 0.0489 | 0 | 0 | CFp | CBC | Retele Electrice Romania SA (Muntenia) | 25347694 |  | RO001E141892976/4 | 2025-04-15 | 2025
4472 | jud. ILFOV, loc. OTOPENI, Strada George Enescu, nr. 34H | IF | solara | 0.006 | 0.005862 | 125 | 0.23 | CFp | CBC | Retele Electrice Romania SA (Muntenia) | 25369272 |  | RO001E142183127/1 | 2025-04-28 | 2025
4473 | jud. ILFOV, loc. BUFTEA, Strada Manesti, nr. 62 | IF | solara | 0.00736 | 0.007203 | 0 | 0 | CFp | CBC | Retele Electrice Romania SA (Muntenia) | 25377554 |  | RO001E143473557/2 | 2025-04-01 | 2025
4474 | jud. ILFOV, loc. POPESTI-LEORDENI, Strada SF AGNES, nr. NC120.683 | IF | solara | 0.117 | 0.11456 | 0 | 0 | CFp | CBC | Retele Electrice Romania SA (Muntenia) | 25387178 |  | RO001E142307361/3 | 2025-04-04 | 2025
4475 | jud. ILFOV, loc. ROSU, Strada Pescarusului, nr. 3, ap. LOCUINTA | IF | solara | 0.01 | 0.009799 | 0 | 0 | CFp | CBC | Retele Electrice Romania SA (Muntenia) | 25392349 |  | RO001E143404113/2 | 2025-04-15 | 2025
4476 | jud. BUCURESTI, loc. SECTOR 3, Strada Dragan Constantin,Soldat, nr. 36 | B | solara | 0.01456 | 0.014268 | 23.3 | 0.4 | CFp | CBC | Retele Electrice Romania SA (Muntenia) | 25440814 |  | RO001E104851100/3 | 2025-04-09 | 2025
4477 | jud. GIURGIU, loc. GRADISTEA, Strada ORHIDEELOR, nr. 621 | GR | solara | 0.003 | 0.00293 | 0 | 0 | CFp | CBC | Retele Electrice Romania SA (Muntenia) | 25756500 |  | RO001E300568439/3 | 2025-04-10 | 2025
4478 | jud. GIURGIU, loc. GRADISTEA, Strada Trandafirilor, nr. 307 | GR | solara | 0.005 | 0.00489 | 0 | 0 | CFp | CBC | Retele Electrice Romania SA (Muntenia) | 25756494 |  | RO001E300569575/3 | 2025-04-06 | 2025
4479 | jud. ILFOV, loc. CHITILA, Strada Socului, nr. 6 | IF | solara | 0.01 | 0.00975 | 8.33 | 0.4 | CFp | CBC | Retele Electrice Romania SA (Muntenia) | 25826292 |  | RO001E143294558/4 | 2025-04-02 | 2025
4480 | jud. BUCURESTI, loc. SECTOR 6, Drumul Osiei, nr. 54-64 | B | solara | 0.3995 | 0.39151 | 0 | 0 | CFp | CBC | Retele Electrice Romania SA (Muntenia) | 25831010 |  | RO001E119476275/3 | 2025-04-02 | 2025
4481 | jud. BUCURESTI, loc. SECTOR 1, Strada MANAGUA, nr. 10 | B | solara | 0.006 | 0.005879 | 0 | 0 | CFp | CBC | Retele Electrice Romania SA (Muntenia) | 25873350 |  | RO001E109376387/2 | 2025-04-28 | 2025
4482 | jud. BUCURESTI, loc. SECTOR 6, Strada Severin Emanoil Mihail,General, nr. 8, ap. AP8 | B | solara | 0.005 | 0.00489 | 0 | 0 | CFp | CBC | Retele Electrice Romania SA (Muntenia) | 25873214 |  | RO001E107324423/2 | 2025-04-04 | 2025
4483 | jud. ILFOV, loc. PERIS, Strada ANTON PANN, nr. 21 | IF | solara | 0.006 | 0.005879 | 0 | 0 | CFp | CBC | Retele Electrice Romania SA (Muntenia) | 25910124 |  | RO001E400707761/3 | 2025-04-30 | 2025
4484 | jud. ILFOV, loc. RUDENI, Strada Panduri, nr. 117A | IF | solara | 0.015 | 0.014699 | 0 | 0 | CFp | CBC | Retele Electrice Romania SA (Muntenia) | 25912522 |  | RO001E400288563/3 | 2025-04-06 | 2025
4485 | jud. BUCURESTI, loc. SECTOR 6, Strada Valea Cascadelor, nr. 26P | B | solara | 0.017 | 0.01656 | 0 | 0 | CFp | CBC | Retele Electrice Romania SA (Muntenia) | 25929591 |  | RO001E110802673/3 | 2025-04-11 | 2025
4486 | jud. GIURGIU, loc. VEDEA, Ulita 18, nr. 1182 | GR | solara | 0.003 | 0.002939 | 0 | 0 | CFp | CBC | Retele Electrice Romania SA (Muntenia) | 25933888 |  | RO001E300370935/2 | 2025-04-15 | 2025
4487 | jud. BUCURESTI, loc. SECTOR 5, Strada Teius, nr. 84 | B | solara | 0.025 | 0.024499 | 0 | 0 | CFp | CBC | Retele Electrice Romania SA (Muntenia) | 25951284 |  | RO001E110662329/4 | 2025-04-04 | 2025
4488 | jud. BUCURESTI, loc. SECTOR 1, Strada Chitilei, nr. 499 | B | solara | 0.39975 | 0.39166 | 0 | 0 | CFp | CBC | Retele Electrice Romania SA (Muntenia) | 25979865 |  | RO001E109431748/3 | 2025-04-25 | 2025
4489 | jud. BUCURESTI, loc. SECTOR 4, Soseaua Giurgiului, nr. 115 | B | solara | 0.04698 | 0.04594 | 0 | 0 | CFp | CBC | Retele Electrice Romania SA (Muntenia) | 25986235 |  | RO001E119648760/2 | 2025-04-25 | 2025
4490 | jud. ILFOV, loc. PANTELIMON, Strada Plantelor, nr. FN | IF | solara | 0.02 | 0.01956 | 0 | 0 | CFp | CBC | Retele Electrice Romania SA (Muntenia) | 26023434 |  | RO001E142653219/3 | 2025-04-07 | 2025
4491 | jud. ILFOV, loc. TANCABESTI, Strada I.C.Baicoianu, nr. 271 | IF | solara | 0.00979 | 0.009584 | 100 | 0.4 | CFp | CBC | Retele Electrice Romania SA (Muntenia) | 26032032 |  | RO001E141204030/2 | 2025-04-07 | 2025
4492 | jud. BUCURESTI, loc. SECTOR 3, Strada Mesterul Manole, nr. 4, bl. D 10, sc. 1 | B | solara | 0.006 | 0.005879 | 0 | 0 | CFp | CBC | Retele Electrice Romania SA (Muntenia) | 26067822 |  | RO001E101644310/4 | 2025-04-14 | 2025
4493 | jud. BUCURESTI, loc. SECTOR 3, Strada Mesterul Manole, nr. 4, bl. D10, sc. 2 | B | solara | 0.006 | 0.005879 | 0 | 0 | CFp | CBC | Retele Electrice Romania SA (Muntenia) | 26071692 |  | RO001E101644321/3 | 2025-04-14 | 2025
4494 | jud. BUCURESTI, loc. SECTOR 5, Strada Sanatoriului, nr. 39 | B | solara | 0.006 | 0.00587 | 0 | 0 | CFp | CBC | Retele Electrice Romania SA (Muntenia) | 26077613 |  | RO001E107565734/3 | 2025-04-13 | 2025
4495 | jud. ILFOV, loc. BALOTESTI, Strada 1 Decembrie 1918, nr. 21 | IF | solara | 0.006 | 0.005879 | 0 | 0 | CFp | CBC | Retele Electrice Romania SA (Muntenia) | 26077421 |  | RO001E142375579/2 | 2025-04-16 | 2025
4496 | jud. BUCURESTI, loc. SECTOR 3, Strada Rodnei, nr. 15 | B | solara | 0.012 | 0.01172 | 0 | 0 | CFp | CBC | Retele Electrice Romania SA (Muntenia) | 26079367 |  | RO001E104857487/3 | 2025-04-17 | 2025
4497 | jud. BUCURESTI, loc. SECTOR 6, Intrarea Reveriei, nr. 14 | B | solara | 0.006 | 0.00587 | 0 | 0 | CFp | CBC | Retele Electrice Romania SA (Muntenia) | 26083194 |  | RO001E107359016/2 | 2025-04-04 | 2025
4498 | jud. ILFOV, loc. STEFANESTII DE JOS, Strada Linia de Centura, nr. 50, bl. N30A, et. P+1, ap. 003 | IF | solara | 0.00768 | 0.007446 | 0 | 0 | CFp | CBC | Retele Electrice Romania SA (Muntenia) | 26091492 |  | RO001E143059456/2 | 2025-04-25 | 2025
4499 | jud. ILFOV, loc. PERIS, Strada Grigore Alexandrescu, nr. 16 | IF | solara | 0.01092 | 0.010697 | 100 | 0.4 | CFp | CBC | Retele Electrice Romania SA (Muntenia) | 26111715 |  | RO001E142766652/2 | 2025-04-30 | 2025
4500 | jud. ILFOV, loc. GLINA, Strada Biruintei, nr. 23 | IF | solara | 0.02492 | 0.024421 | 0 | 0 | CFp | CBC | Retele Electrice Romania SA (Muntenia) | 26116577 |  | RO001E141428601/4 | 2025-04-01 | 2025
4501 | jud. ILFOV, loc. VOLUNTARI, Strada Iancu de Hunedoara, nr. 20, ap. CASA 1 | IF | solara | 0.015 | 0.014699 | 0 | 0 | CFp | CBC | Retele Electrice Romania SA (Muntenia) | 26119399 |  | RO001E143416497/2 | 2025-04-07 | 2025
4502 | jud. ILFOV, loc. VOLUNTARI, Strada Iancu de Hunedoara, nr. 20, ap. CASA 2 | IF | solara | 0.0076 | 0.007447 | 0 | 0 | CFp | CBC | Retele Electrice Romania SA (Muntenia) | 26119405 |  | RO001E143416486/2 | 2025-04-07 | 2025
4503 | jud. ILFOV, loc. DRAGOMIRESTI-DEAL, Strada BRADULUI, nr. 57 | IF | solara | 0.33 | 0.3214 | 650 | 0.4 | CFp | CBC | Retele Electrice Romania SA (Muntenia) | 26163553 |  | RO001E142014366/1 | 2025-04-07 | 2025
4504 | jud. ILFOV, loc. TUNARI, Strada RANDUNICII, nr. 17, ap. CASA 22 | IF | solara | 0.003 | 0.00284 | 0 | 0 | CFp | CBC | Retele Electrice Romania SA (Muntenia) | 26180411 |  | RO001E143201882/4 | 2025-04-01 | 2025
4505 | jud. ILFOV, loc. AFUMATI, Strada Mircea Voda, nr. 2 | IF | solara | 0.00534 | 0.005228 | 100 | 0.23 | CFp | CBC | Retele Electrice Romania SA (Muntenia) | 26179833 |  | RO001E400005256/2 | 2025-04-07 | 2025
4506 | jud. ILFOV, loc. VADU ANEI, Strada Closca, nr. 20 | IF | solara | 0.008 | 0.00779 | 0 | 0 | CFp | CBC | Retele Electrice Romania SA (Muntenia) | 26183418 |  | RO001E141208449/3 | 2025-04-07 | 2025
4507 | jud. GIURGIU, loc. SLOBOZIA, Strada GIURGIULUI, nr. 157 | GR | solara | 0.005 | 0.00485 | 0 | 0 | CFp | CBC | Retele Electrice Romania SA (Muntenia) | 26187593 |  | RO001E131270651/3 | 2025-04-27 | 2025
4508 | jud. ILFOV, loc. BRAGADIRU, Strada Mugurelui, nr. 14 | IF | solara | 0.0046 | 0.004503 | 0 | 0 | CFp | CBC | Retele Electrice Romania SA (Muntenia) | 26194964 |  | RO001E108827163/3 | 2025-04-25 | 2025
4509 | jud. ILFOV, loc. MOGOSOAIA, Strada Toamnei, nr. 5 | IF | solara | 0.0058 | 0.005674 | 102 | 0.23 | CFp | CBC | Retele Electrice Romania SA (Muntenia) | 26200881 |  | RO001E400675989/2 | 2025-04-05 | 2025
4510 | jud. ILFOV, loc. ROSU, Drumul Bacriului, nr. 33 | IF | solara | 0.005 | 0.00482 | 0 | 0 | CFp | CBC | Retele Electrice Romania SA (Muntenia) | 26200558 |  | RO001E141802933/3 | 2025-04-16 | 2025
4511 | jud. BUCURESTI, loc. SECTOR 1, Strada George Missail ,scriitor, nr. 103 | B | solara | 0.00888 | 0.0087 | 280 | 0.4 | CFp | CBC | Retele Electrice Romania SA (Muntenia) | 26200236 |  | RO001E110643362/3 | 2025-04-01 | 2025
4512 | jud. BUCURESTI, loc. SECTOR 4, Strada Balea, nr. 5 | B | solara | 0.006 | 0.00568 | 0 | 0 | CFp | CBC | Retele Electrice Romania SA (Muntenia) | 26206777 |  | RO001E108726497/2 | 2025-04-25 | 2025
4513 | jud. BUCURESTI, loc. SECTOR 3, Calea Calarasi, nr. 321, bl. 202, sc. A, et. 10, ap. 46 | B | solara | 0.0082 | 0.008035 | 0 | 0 | CFp | CBC | Retele Electrice Romania SA (Muntenia) | 26207337 |  | RO001E101562577/3 | 2025-04-10 | 2025
4514 | jud. ILFOV, loc. MOGOSOAIA, Strada Crinului, nr. 7-D | IF | solara | 0.006 | 0.00583 | 0 | 0 | CFp | CBC | Retele Electrice Romania SA (Muntenia) | 26232473 |  | RO001E143374928/2 | 2025-04-30 | 2025
4515 | jud. ILFOV, loc. BUFTEA, Strada Vlasiei, nr. 27 | IF | solara | 0.00456 | 0.004451 | 0 | 0 | CFp | CBC | Retele Electrice Romania SA (Muntenia) | 26250432 |  | RO001E400533038/2 | 2025-04-28 | 2025
4516 | jud. ILFOV, loc. ROSU, Strada Pufuleti, nr. 23, bl. P4 | IF | solara | 0.00552 | 0.005355 | 0 | 0 | CFp | CBC | Retele Electrice Romania SA (Muntenia) | 26250843 |  | RO001E400908922/4 | 2025-04-17 | 2025
4517 | jud. BUCURESTI, loc. SECTOR 2, Strada Silvestru, nr. 35, sc. A, ap. AP 49 | B | solara | 0.008 | 0.007838 | 0 | 0 | CFp | CBC | Retele Electrice Romania SA (Muntenia) | 26253013 |  | RO001E100894361/4 | 2025-04-14 | 2025
4518 | jud. BUCURESTI, loc. SECTOR 4, Strada Turnu Magurele, nr. 92-108 | B | solara | 0.017 | 0.01656 | 0 | 0 | CFp | CBC | Retele Electrice Romania SA (Muntenia) | 26254621 |  | RO001E110646185/2 | 2025-04-01 | 2025
4519 | jud. BUCURESTI, loc. SECTOR 3, Strada Tudor Gheorghe Bogdan, nr. 7, bl. 21, sc. A | B | solara | 0.01 | 0.009799 | 0 | 0 | CFp | CBC | Retele Electrice Romania SA (Muntenia) | 26255891 |  | RO001E103913175/2 | 2025-04-03 | 2025
4520 | jud. ILFOV, loc. CLINCENI, Strada Monumentul Eroilor, nr. 34 | IF | solara | 0.025 | 0.02435 | 0 | 0 | CFp | CBC | Retele Electrice Romania SA (Muntenia) | 26257557 |  | RO001E143362688/2 | 2025-04-01 | 2025
4521 | jud. ILFOV, loc. PANTELIMON, Strada Sticletelui, nr. 15 | IF | solara | 0.012 | 0.011759 | 200 | 0.4 | CFp | CBC | Retele Electrice Romania SA (Muntenia) | 26281498 |  | RO001E142131434/4 | 2025-04-07 | 2025
4522 | jud. BUCURESTI, loc. SECTOR 4, Strada Mitropolitul Grigore, nr. 19, bl. LOT 2, et. 0, ap. AP1 | B | solara | 0.004005 | 0.003924 | 0 | 0 | CFp | CBC | Retele Electrice Romania SA (Muntenia) | 26283491 |  | RO001E110011754/3 | 2025-04-01 | 2025
4523 | jud. ILFOV, loc. DOMNESTI, Strada Fortunei, nr. 1 | IF | solara | 0.018 | 0.017639 | 0 | 0 | CFp | CBC | Retele Electrice Romania SA (Muntenia) | 26284538 |  | RO001E142658708/5 | 2025-04-01 | 2025
4524 | jud. ILFOV, loc. MOGOSOAIA, Strada Astronomului, nr. 4 A | IF | solara | 0.0139 | 0.013621 | 100 | 0.4 | CFp | CBC | Retele Electrice Romania SA (Muntenia) | 26319245 |  | RO001E141274600/4 | 2025-04-26 | 2025
4525 | jud. ILFOV, loc. POPESTI-LEORDENI, Strada Sfantul Gheorghe, nr. 44 | IF | solara | 0.00996 | 0.009661 | 200 | 0.4 | CFp | CBC | Retele Electrice Romania SA (Muntenia) | 26320731 |  | RO001E400962450/3 | 2025-04-27 | 2025
4526 | jud. ILFOV, loc. PANTELIMON, Strada SATURN, nr. 23 | IF | solara | 0.006 | 0.00583 | 0 | 0 | CFp | CBC | Retele Electrice Romania SA (Muntenia) | 26321119 |  | RO001E141260650/3 | 2025-04-09 | 2025
4527 | jud. ILFOV, loc. PANTELIMON, Strada Renului, nr. 16 | IF | solara | 0.006 | 0.00587 | 0 | 0 | CFp | CBC | Retele Electrice Romania SA (Muntenia) | 26321485 |  | RO001E142555311/3 | 2025-04-07 | 2025
4528 | jud. GIURGIU, loc. BRANISTARI, Soseaua Calugareni-Comana, nr. 41 | GR | solara | 0.01409 | 0.013608 | 300 | 0.4 | CFp | CBC | Retele Electrice Romania SA (Muntenia) | 26326075 |  | RO001E131441011/3 | 2025-04-01 | 2025
4529 | jud. ILFOV, loc. 1 DECEMBRIE, Soseaua Giurgiului, nr. 170 | IF | solara | 0.006 | 0.005879 | 100 | 0.4 | CFp | CBC | Retele Electrice Romania SA (Muntenia) | 26328099 |  | RO001E401012930/3 | 2025-04-01 | 2025
4530 | jud. BUCURESTI, loc. SECTOR 1, PIATA Amzei, nr. 8 | B | solara | 0.02 | 0.01959 | 400 | 0.4 | CFp | CBC | Retele Electrice Romania SA (Muntenia) | 26337284 |  | RO001E109150860/2 | 2025-04-30 | 2025
4531 | jud. ILFOV, loc. VOLUNTARI, Strada burgiului, nr. 4 | IF | solara | 0.006 | 0.00587 | 0 | 0 | CFp | CBC | Retele Electrice Romania SA (Muntenia) | 26329384 |  | RO001E105369509/2 | 2025-04-05 | 2025
4532 | jud. ILFOV, loc. CLINCENI, Drumul Mare, nr. 129N-O, ap. CASA 16 | IF | solara | 0.003 | 0.002939 | 0 | 0 | CFp | CBC | Retele Electrice Romania SA (Muntenia) | 26332479 |  | RO001E143098976/3 | 2025-04-01 | 2025
4533 | jud. ILFOV, loc. VOLUNTARI, Strada EROU IANCU NICOLAE, nr. 82H | IF | solara | 0.007395 | 0.007047 | 11.5 | 0.4 | CFp | CBC | Retele Electrice Romania SA (Muntenia) | 26333092 |  | RO001E142892911/4 | 2025-04-01 | 2025
4534 | jud. ILFOV, loc. OSTRATU, Intrarea Muzicienilor, nr. 2 | IF | solara | 0.012 | 0.01166 | 200 | 0.4 | CFp | CBC | Retele Electrice Romania SA (Muntenia) | 26334472 |  | RO001E142521673/3 | 2025-04-11 | 2025
4535 | jud. ILFOV, loc. BALOTESTI, Strada Lacul Vlasia, nr. 7I, bl. COMUNA BALOTESTI | IF | solara | 0.00552 | 0.00536 | 100 | 0.4 | CFp | CBC | Retele Electrice Romania SA (Muntenia) | 26337701 |  | RO001E142661577/3 | 2025-04-18 | 2025
4536 | jud. ILFOV, loc. ISLAZ, Strada DOINA, nr. 28 | IF | solara | 0.006 | 0.00583 | 0 | 0 | CFp | CBC | Retele Electrice Romania SA (Muntenia) | 26340869 |  | RO001E400034753/2 | 2025-04-03 | 2025
4537 | jud. GIURGIU, loc. GOSTINARI, Soseaua Principala, nr. 118 | GR | solara | 0.01 | 0.00975 | 208 | 0.4 | CFp | CBC | Retele Electrice Romania SA (Muntenia) | 26345197 |  | RO001E300726312/5 | 2025-04-10 | 2025
4538 | jud. BUCURESTI, loc. SECTOR 3, ALEEA Mizil, nr. 62-66 | B | solara | 0.02 | 0.01959 | 100 | 0.4 | CFp | CBC | Retele Electrice Romania SA (Muntenia) | 26385991 |  | RO001E111784594/2 | 2025-04-06 | 2025
4539 | jud. BUCURESTI, loc. SECTOR 1, Strada Manzului, nr. 32 | B | solara | 0.005 | 0.00488 | 0 | 0 | CFp | CBC | Retele Electrice Romania SA (Muntenia) | 26399017 |  | RO001E109076508/2 | 2025-04-04 | 2025
4540 | jud. ILFOV, loc. DUMBRAVENI, Strada Ion Lahovari, nr. 98/4 | IF | solara | 0.006 | 0.00586 | 50 | 0.4 | CFp | CBC | Retele Electrice Romania SA (Muntenia) | 26403117 |  | RO001E141481644/2 | 2025-04-04 | 2025
4541 | jud. ILFOV, loc. GRADISTEA, Strada Micsunele, nr. 27 | IF | solara | 0.00574 | 0.005605 | 0 | 0 | CFp | CBC | Retele Electrice Romania SA (Muntenia) | 26402817 |  | RO001E400620372/5 | 2025-04-01 | 2025
4542 | jud. ILFOV, loc. BRAGADIRU, Strada Parfumului, nr. 28 | IF | solara | 0.00936 | 0.009123 | 0 | 0 | CFp | CBC | Retele Electrice Romania SA (Muntenia) | 26402825 |  | RO001E142233280/2 | 2025-04-15 | 2025
4543 | jud. ILFOV, loc. POPESTI-LEORDENI, Strada Occidentului, nr. 53 | IF | solara | 0.008 | 0.00783 | 0 | 0 | CFp | CBC | Retele Electrice Romania SA (Muntenia) | 26404833 |  | RO001E109447993/3 | 2025-04-09 | 2025
4544 | jud. ILFOV, loc. PANTELIMON, Strada BAILE FELIX, nr. 66, bl. NC 494/, sc. 2/33 | IF | solara | 0.00968 | 0.009476 | 0 | 0 | CFp | CBC | Retele Electrice Romania SA (Muntenia) | 26405102 |  | RO001E143070853/3 | 2025-04-09 | 2025
4545 | jud. ILFOV, loc. BUFTEA, Strada Ion C. Bratianu, nr. 13 | IF | solara | 0.0055 | 0.005372 | 200 | 0.23 | CFp | CBC | Retele Electrice Romania SA (Muntenia) | 26407359 |  | RO001E400535108/2 | 2025-04-02 | 2025
4546 | jud. BUCURESTI, loc. SECTOR 2, Strada Tamaioarei, nr. 20 | B | solara | 0.01 | 0.00975 | 100 | 0.4 | CFp | CBC | Retele Electrice Romania SA (Muntenia) | 26407464 |  | RO001E109226178/3 | 2025-04-10 | 2025
4547 | jud. BUCURESTI, loc. SECTOR 1, Strada Lonea, nr. 25B | B | solara | 0.011655 | 0.01142 | 0 | 0 | CFp | CBC | Retele Electrice Romania SA (Muntenia) | 26424252 |  | RO001E110168599/3 | 2025-04-17 | 2025
4548 | jud. ILFOV, loc. DOBROESTI, Strada Ciresului, nr. 44E, ap. C1 | IF | solara | 0.006 | 0.00578 | 100 | 0.23 | CFp | CBC | Retele Electrice Romania SA (Muntenia) | 26409530 |  | RO001E142820147/5 | 2025-04-03 | 2025
4549 | jud. ILFOV, loc. DRAGOMIRESTI-DEAL, Strada Crizantemelor, nr. 89-F | IF | solara | 0.00552 | 0.00536 | 0 | 0 | CFp | CBC | Retele Electrice Romania SA (Muntenia) | 26413697 |  | RO001E143170865/2 | 2025-04-10 | 2025
4550 | jud. ILFOV, loc. OTOPENI, Strada Tudor Vladimirescu, nr. 53 B | IF | solara | 0.005 | 0.004845 | 0 | 0 | CFp | CBC | Retele Electrice Romania SA (Muntenia) | 26413972 |  | RO001E141360932/3 | 2025-04-10 | 2025
4551 | jud. ILFOV, loc. BRAGADIRU, Strada Epocii, nr. 5 | IF | solara | 0.006 | 0.00568 | 0 | 0 | CFp | CBC | Retele Electrice Romania SA (Muntenia) | 26415402 |  | RO001E401005707/3 | 2025-04-04 | 2025
4552 | jud. BUCURESTI, loc. SECTOR 4, Bulevardul Marasesti, nr. 131 | B | solara | 0.07 | 0.0685 | 0 | 0 | CFp | CBC | Retele Electrice Romania SA (Muntenia) | 26416343 |  | RO001E110071693/2 | 2025-04-15 | 2025
4553 | jud. ILFOV, loc. PANTELIMON, Strada SIRETULUI, nr. 49, bl. NC121984, ap. LOT 8 | IF | solara | 0.003 | 0.002939 | 0 | 0 | CFp | CBC | Retele Electrice Romania SA (Muntenia) | 26422190 |  | RO001E143461789/2 | 2025-04-02 | 2025
4554 | jud. GIURGIU, loc. VALEA DRAGULUI, Strada Principala, nr. 382 | GR | solara | 0.006 | 0.005879 | 0 | 0 | CFp | CBC | Retele Electrice Romania SA (Muntenia) | 26418748 |  | RO001E300773291/3 | 2025-04-01 | 2025
4555 | jud. BUCURESTI, loc. SECTOR 2, Strada Tamaioarei, nr. 121-123 | B | solara | 0.072 | 0.070559 | 0 | 0 | CFp | CBC | Retele Electrice Romania SA (Muntenia) | 26418796 |  | RO001E110003597/1 | 2025-04-15 | 2025
4556 | jud. BUCURESTI, loc. SECTOR 1, Strada Knappe Carol, nr. 52, ap. AP 1 | B | solara | 0.006 | 0.005879 | 0 | 0 | CFp | CBC | Retele Electrice Romania SA (Muntenia) | 26425816 |  | RO001E100499069/2 | 2025-04-01 | 2025
4557 | jud. ILFOV, loc. PANTELIMON, Drumul Garii, nr. 54 | IF | solara | 0.006 | 0.005879 | 0 | 0 | CFp | CBC | Retele Electrice Romania SA (Muntenia) | 26428393 |  | RO001E104905964/2 | 2025-04-09 | 2025
4558 | jud. BUCURESTI, loc. SECTOR 1, Strada Fabrica De Caramida, nr. 7W | B | solara | 0.02 | 0.019597 | 50 | 0.4 | CFp | CBC | Retele Electrice Romania SA (Muntenia) | 26429940 |  | RO001E111748505/3 | 2025-04-16 | 2025
4559 | jud. GIURGIU, loc. ULMI, Strada Principala, nr. 110 | GR | solara | 0.008 | 0.00774 | 0 | 0 | CFp | CBC | Retele Electrice Romania SA (Muntenia) | 26438602 |  | RO001E301012366/4 | 2025-04-08 | 2025
4560 | jud. GIURGIU, loc. MIHAILESTI, Strada ABATORULUI, nr. 37 | GR | solara | 0.008 | 0.007839 | 10 | 0.4 | CFp | CBC | Retele Electrice Romania SA (Muntenia) | 26439183 |  | RO001E301201973/4 | 2025-04-07 | 2025
4561 | jud. ILFOV, loc. CLINCENI, Strada MOARA CU NOROC, nr. 35-37 | IF | solara | 0.005 | 0.0048 | 100 | 0.4 | CFp | CBC | Retele Electrice Romania SA (Muntenia) | 26442136 |  | RO001E142517207/3 | 2025-04-04 | 2025
4562 | jud. ILFOV, loc. PETRESTI, Strada Brandusei, nr. 16 | IF | solara | 0.008 | 0.00783 | 0 | 0 | CFp | CBC | Retele Electrice Romania SA (Muntenia) | 26455694 |  | RO001E141934759/2 | 2025-04-10 | 2025
4563 | jud. GIURGIU, loc. MIHAILESTI, Calea Bucuresti, nr. 68B | GR | solara | 0.005 | 0.00485 | 0 | 0 | CFp | CBC | Retele Electrice Romania SA (Muntenia) | 26456228 |  | RO001E131284937/4 | 2025-04-01 | 2025
4564 | jud. ILFOV, loc. CHITILA, Strada I. C. BRATIANU, nr. 23-A, et. M, ap. 9 | IF | solara | 0.008 | 0.00783 | 0 | 0 | CFp | CBC | Retele Electrice Romania SA (Muntenia) | 26455758 |  | RO001E143182105/2 | 2025-04-22 | 2025
4565 | jud. ILFOV, loc. BRAGADIRU, Strada Alunului, nr. 7G | IF | solara | 0.01 | 0.009745 | 100 | 0.4 | CFp | CBC | Retele Electrice Romania SA (Muntenia) | 26456752 |  | RO001E142004242/2 | 2025-04-07 | 2025
4566 | jud. ILFOV, loc. SNAGOV, Strada Zambilelor, nr. 8 | IF | solara | 0.01424 | 0.01395 | 0 | 0 | CFp | CBC | Retele Electrice Romania SA (Muntenia) | 26457151 |  | RO001E400760120/3 | 2025-04-06 | 2025
4567 | jud. ILFOV, loc. BUFTEA, Strada Mesteacanului, nr. 81 | IF | solara | 0.00534 | 0.005228 | 5.12 | 0.4 | CFp | CBC | Retele Electrice Romania SA (Muntenia) | 26456637 |  | RO001E143406070/2 | 2025-04-02 | 2025
4568 | jud. BUCURESTI, loc. SECTOR 2, Strada Magura Vulturului, nr. 37A | B | solara | 0.00222 | 0.002172 | 0 | 0 | CFp | CBC | Retele Electrice Romania SA (Muntenia) | 26460121 |  | RO001E104340237/2 | 2025-04-18 | 2025
4569 | jud. GIURGIU, loc. VANATORII MARI, Strada Padurii, nr. 51 | GR | solara | 0.00864 | 0.008412 | 0 | 0 | CFp | CBC | Retele Electrice Romania SA (Muntenia) | 26461757 |  | RO001E131387111/2 | 2025-04-01 | 2025
4570 | jud. ILFOV, loc. TAMASI, ALEEA VERONICA, nr. 46 | IF | solara | 0.006 | 0.005879 | 0 | 0 | CFp | CBC | Retele Electrice Romania SA (Muntenia) | 26460225 |  | RO001E401006719/4 | 2025-04-03 | 2025
4571 | jud. BUCURESTI, loc. SECTOR 4, Strada Persu Aurel, nr. 152 | B | solara | 0.00738 | 0.007177 | 300 | 0.4 | CFp | CBC | Retele Electrice Romania SA (Muntenia) | 26469339 |  | RO001E111656008/3 | 2025-04-06 | 2025
4572 | jud. ILFOV, loc. OTOPENI, Strada Campului, nr. 6D | IF | solara | 0.01 | 0.00978 | 100 | 0.4 | CFp | CBC | Retele Electrice Romania SA (Muntenia) | 26469659 |  | RO001E141637210/4 | 2025-04-05 | 2025
4573 | jud. ILFOV, loc. OTOPENI, Strada Lucian Blaga, nr. 16D | IF | solara | 0.01 | 0.00978 | 0 | 0 | CFp | CBC | Retele Electrice Romania SA (Muntenia) | 26469647 |  | RO001E142635624/3 | 2025-04-05 | 2025
4574 | jud. GIURGIU, loc. MOGOSESTI, Strada OBSTEI, nr. 15 | GR | solara | 0.006 | 0.005875 | 0 | 0 | CFp | CBC | Retele Electrice Romania SA (Muntenia) | 26470177 |  | RO001E301219321/4 | 2025-04-04 | 2025
4575 | jud. BUCURESTI, loc. SECTOR 3, Drumul Gura Calitei, nr. 96-100, bl. 2, et. 3, ap. 9 | B | solara | 0.003 | 0.00293 | 0 | 0 | CFp | CBC | Retele Electrice Romania SA (Muntenia) | 26474262 |  | RO001E111949272/2 | 2025-04-10 | 2025
4576 | jud. ILFOV, loc. BRAGADIRU, Strada DIAMANTULUI, nr. 12, bl. -14C | IF | solara | 0.006 | 0.005879 | 0 | 0 | CFp | CBC | Retele Electrice Romania SA (Muntenia) | 26474760 |  | RO001E142007504/2 | 2025-04-05 | 2025
4577 | jud. ILFOV, loc. BERCENI, Strada Tarla, nr. 3, bl. LOT2, sc. nc51030 | IF | solara | 0.01176 | 0.011519 | 0 | 0 | CFp | CBC | Retele Electrice Romania SA (Muntenia) | 26475313 |  | RO001E143078323/2 | 2025-04-06 | 2025
4578 | jud. ILFOV, loc. DRAGOMIRESTI-VALE, Strada PRIMAVERII, nr. 2 | IF | solara | 0.00704 | 0.006889 | 0 | 0 | CFp | CBC | Retele Electrice Romania SA (Muntenia) | 26476727 |  | RO001E143505340/2 | 2025-04-07 | 2025
4579 | jud. BUCURESTI, loc. SECTOR 3, Drumul Gura Calitei, nr. 96-100, bl. 2, et. 1, ap. 5 | B | solara | 0.00273 | 0.002575 | 0 | 0 | CFp | CBC | Retele Electrice Romania SA (Muntenia) | 26476511 |  | RO001E111947854/2 | 2025-04-16 | 2025
4580 | jud. BUCURESTI, loc. SECTOR 3, Drumul Gura Calitei, nr. 96-100, bl. 2, ap. 8 | B | solara | 0.00273 | 0.002674 | 0 | 0 | CFp | CBC | Retele Electrice Romania SA (Muntenia) | 26476561 |  | RO001E111947810/2 | 2025-04-06 | 2025
4581 | jud. Bucuresti, loc. Sector 3, Drumul Gura Calitei, nr. 96-100, bl. 1, ap. 11 | B | solara | 0.003 | 0.00284 | 0 | 0 | CFp | CBC | Retele Electrice Romania SA (Muntenia) | 26477011 |  | RO001E111965135/2 | 2025-04-22 | 2025
4582 | jud. BUCURESTI, loc. SECTOR 3, Drumul INTRE TARLALE, nr. 45-A | B | solara | 0.015 | 0.0146 | 0 | 0 | CFp | CBC | Retele Electrice Romania SA (Muntenia) | 26481237 |  | RO001E112048981/2 | 2025-04-07 | 2025
4583 | jud. ILFOV, loc. BRAGADIRU, Strada Obaie, nr. 11H, ap. C1-U1 | IF | solara | 0.005 | 0.004899 | 0 | 0 | CFp | CBC | Retele Electrice Romania SA (Muntenia) | 26482665 |  | RO001E142732521/2 | 2025-04-10 | 2025
4584 | jud. GIURGIU, loc. FLORESTI-STOENESTI, Strada Gavril Druganescu, nr. 14 | GR | solara | 0.006 | 0.00568 | 0 | 0 | CFp | CBC | Retele Electrice Romania SA (Muntenia) | 26482104 |  | RO001E300956036/2 | 2025-04-05 | 2025
4585 | jud. BUCURESTI, loc. SECTOR 5, Strada Dantelei, nr. 29 | B | solara | 0.006 | 0.005879 | 50.4 | 0.23 | CFp | CBC | Retele Electrice Romania SA (Muntenia) | 26483015 |  | RO001E106168822/2 | 2025-04-04 | 2025
4586 | jud. ILFOV, loc. DOMNESTI, Strada George Cosbuc, nr. 14 | IF | solara | 0.01 | 0.009799 | 200 | 0.4 | CFp | CBC | Retele Electrice Romania SA (Muntenia) | 26484178 |  | RO001E400353858/4 | 2025-04-05 | 2025
4587 | jud. ILFOV, loc. JILAVA, Strada Nuferilor, nr. 37A | IF | solara | 0.00792 | 0.007752 | 0 | 0 | CFp | CBC | Retele Electrice Romania SA (Muntenia) | 26484936 |  | RO001E141431177/2 | 2025-04-10 | 2025
4588 | jud. ILFOV, loc. COPACENI, Strada Principala, nr. 17A | IF | solara | 0.006 | 0.005878 | 0 | 0 | CFp | CBC | Retele Electrice Romania SA (Muntenia) | 26484253 |  | RO001E142874438/3 | 2025-04-02 | 2025
4589 | jud. ILFOV, loc. TAMASI, Strada Varsovia, nr. 16 | IF | solara | 0.004 | 0.0039 | 0 | 0 | CFp | CBC | Retele Electrice Romania SA (Muntenia) | 26485009 |  | RO001E143159749/2 | 2025-04-06 | 2025
4590 | jud. BUCURESTI, loc. SECTOR 3, Drumul LUNCA VISAGULUI, nr. 42-60, bl. LOT 1 | B | solara | 0.396 | 0.38808 | 0 | 0 | CFp | CBC | Retele Electrice Romania SA (Muntenia) | 26485058 |  | RO001E110840079/2 | 2025-04-29 | 2025
4591 | jud. GIURGIU, loc. JOITA, Strada Avicola, nr. 2B, bl. Sat BACU | GR | solara | 0.005 | 0.00485 | 0 | 0 | CFp | CBC | Retele Electrice Romania SA (Muntenia) | 26485509 |  | RO001E131340255/4 | 2025-04-02 | 2025
4592 | jud. ILFOV, loc. POPESTI-LEORDENI, Strada Sfantul Ioan, nr. 21-A | IF | solara | 0.01 | 0.009799 | 0 | 0 | CFp | CBC | Retele Electrice Romania SA (Muntenia) | 26485506 |  | RO001E143325991/2 | 2025-04-05 | 2025
4593 | jud. ILFOV, loc. VOLUNTARI, Strada POTCOAVEI, nr. 105 | IF | solara | 0.006 | 0.005874 | 0 | 0 | CFp | CBC | Retele Electrice Romania SA (Muntenia) | 26485819 |  | RO001E400167086/3 | 2025-04-30 | 2025
4594 | jud. ILFOV, loc. BERCENI, Strada Serelor, nr. 10-2 | IF | solara | 0.008 | 0.00764 | 0 | 0 | CFp | CBC | Retele Electrice Romania SA (Muntenia) | 26486529 |  | RO001E142668967/4 | 2025-04-09 | 2025
4595 | jud. ILFOV, loc. CHITILA, Soseaua BANATULUI, nr. 156 | IF | solara | 0.006 | 0.005825 | 200 | 0.23 | CFp | CBC | Retele Electrice Romania SA (Muntenia) | 26488059 |  | RO001E400273444/2 | 2025-04-08 | 2025
4596 | jud. BUCURESTI, loc. SECTOR 4, Strada Hartopului, nr. 20 | B | solara | 0.00696 | 0.006811 | 400 | 0.4 | CFp | CBC | Retele Electrice Romania SA (Muntenia) | 26488726 |  | RO001E102045833/3 | 2025-04-29 | 2025
4597 | jud. ILFOV, loc. OSTRATU, Strada Margaritarului, nr. 17-19 | IF | solara | 0.006 | 0.005879 | 200 | 0.23 | CFp | CBC | Retele Electrice Romania SA (Muntenia) | 26489159 |  | RO001E141381328/2 | 2025-04-02 | 2025
4598 | jud. ILFOV, loc. CHITILA, Soseaua BANATULUI, nr. 2 BIS, bl. 5 | IF | solara | 0.005 | 0.00489 | 0 | 0 | CFp | CBC | Retele Electrice Romania SA (Muntenia) | 26493125 |  | RO001E400287810/2 | 2025-04-05 | 2025
4599 | jud. ILFOV, loc. DOMNESTI, Strada Ciutaci, nr. 208 | IF | solara | 0.008 | 0.00783 | 0 | 0 | CFp | CBC | Retele Electrice Romania SA (Muntenia) | 26489313 |  | RO001E401065231/4 | 2025-04-13 | 2025
4600 | jud. ILFOV, loc. POPESTI-LEORDENI, Strada Alexandru Conduratu, nr. 30 D | IF | solara | 0.005 | 0.0048 | 160 | 0.4 | CFp | CBC | Retele Electrice Romania SA (Muntenia) | 26489814 |  | RO001E401127858/2 | 2025-04-09 | 2025
4601 | jud. ILFOV, loc. BRAGADIRU, Strada Margelelor, nr. 4H | IF | solara | 0.01 | 0.00978 | 0 | 0 | CFp | CBC | Retele Electrice Romania SA (Muntenia) | 26491158 |  | RO001E141787351/3 | 2025-04-16 | 2025
4602 | jud. GIURGIU, loc. BRANISTARI, Strada Valeni, nr. 30 | GR | solara | 0.0081 | 0.007928 | 0 | 0 | CFp | CBC | Retele Electrice Romania SA (Muntenia) | 26493999 |  | RO001E131376456/4 | 2025-04-10 | 2025
4603 | jud. ILFOV, loc. TUNARI, Strada 1 Decembrie, nr. 119, bl. 62534 CAD, ap. VILA 635 | IF | solara | 0.004 | 0.00391 | 0 | 0 | CFp | CBC | Retele Electrice Romania SA (Muntenia) | 26493461 |  | RO001E143376009/2 | 2025-04-05 | 2025
4604 | jud. ILFOV, loc. BERCENI, Strada Intravilan, nr. 62049 | IF | solara | 0.012 | 0.011758 | 0 | 0 | CFp | CBC | Retele Electrice Romania SA (Muntenia) | 26492591 |  | RO001E142188863/1 | 2025-04-09 | 2025
4605 | jud. ILFOV, loc. VOLUNTARI, Drumul Potcoavei, nr. 49D, ap. LOCUINTA 1 | IF | solara | 0.008 | 0.007839 | 300 | 0.4 | CFp | CBC | Retele Electrice Romania SA (Muntenia) | 26493296 |  | RO001E142215572/2 | 2025-04-06 | 2025
4606 | jud. ILFOV, loc. PANTELIMON, Strada Gradinarilor, nr. 80E | IF | solara | 0.00957 | 0.009378 | 0 | 0 | CFp | CBC | Retele Electrice Romania SA (Muntenia) | 26494646 |  | RO001E143333462/3 | 2025-04-08 | 2025
4607 | jud. ILFOV, loc. OTOPENI, Strada Belgrad, nr. 31 | IF | solara | 0.0081 | 0.007937 | 200 | 0.4 | CFp | CBC | Retele Electrice Romania SA (Muntenia) | 26494609 |  | RO001E141751127/2 | 2025-04-11 | 2025
4608 | jud. ILFOV, loc. MOGOSOAIA, Soseaua Bucuresti - Targoviste, nr. 89 | IF | solara | 0.006 | 0.00587 | 102 | 0.23 | CFp | CBC | Retele Electrice Romania SA (Muntenia) | 26496239 |  | RO001E400669229/3 | 2025-04-16 | 2025
4609 | jud. BUCURESTI, loc. SECTOR 3, Drumul Gura Calitei, nr. 96-100, bl. 2, et. 3, ap. 16 | B | solara | 0.003 | 0.00284 | 0 | 0 | CFp | CBC | Retele Electrice Romania SA (Muntenia) | 26495936 |  | RO001E111947797/2 | 2025-04-06 | 2025
4610 | jud. ILFOV, loc. 1 DECEMBRIE, Strada Tudor Arghezi, nr. 28A | IF | solara | 0.01 | 0.009799 | 0 | 0 | CFp | CBC | Retele Electrice Romania SA (Muntenia) | 26494714 |  | RO001E141367131/4 | 2025-04-29 | 2025
4611 | jud. ILFOV, loc. DOMNESTI, Soseaua Tudor Vladimirescu, nr. 309, ap. VILA D12 | IF | solara | 0.006 | 0.00587 | 200 | 0.4 | CFp | CBC | Retele Electrice Romania SA (Muntenia) | 26496341 |  | RO001E141921711/2 | 2025-04-26 | 2025
4612 | jud. ILFOV, loc. CIOROGARLA, Strada Narciselor, nr. 7 | IF | solara | 0.006 | 0.00583 | 21 | 0.4 | CFp | CBC | Retele Electrice Romania SA (Muntenia) | 26495009 |  | RO001E142149028/4 | 2025-04-10 | 2025
4613 | jud. ILFOV, loc. BUFTEA, Intrarea Tartasesti, nr. 6B, ap. C1 | IF | solara | 0.00609 | 0.005958 | 0 | 0 | CFp | CBC | Retele Electrice Romania SA (Muntenia) | 26494963 |  | RO001E142844356/2 | 2025-04-12 | 2025
4614 | jud. BUCURESTI, loc. SECTOR 2, Strada Teslei, nr. 7 | B | solara | 0.005 | 0.004895 | 0 | 0 | CFp | CBC | Retele Electrice Romania SA (Muntenia) | 26496857 |  | RO001E105240518/2 | 2025-04-06 | 2025
4615 | jud. Bucuresti, loc. Sector 3, Drumul Gura Calitei, nr. 96-100, bl. 1, ap. 14 | B | solara | 0.003 | 0.00284 | 0 | 0 | CFp | CBC | Retele Electrice Romania SA (Muntenia) | 26496545 |  | RO001E111965146/2 | 2025-04-10 | 2025
4616 | jud. BUCURESTI, loc. SECTOR 3, Drumul Gura Calitei, nr. 96-100, bl. 4, ap. 2 | B | solara | 0.003 | 0.00284 | 0 | 0 | CFp | CBC | Retele Electrice Romania SA (Muntenia) | 26496176 |  | RO001E111964213/2 | 2025-04-06 | 2025
4617 | jud. ILFOV, loc. CIOLPANI, Strada Manastirii, nr. 11 | IF | solara | 0.006 | 0.005879 | 0 | 0 | CFp | CBC | Retele Electrice Romania SA (Muntenia) | 26496167 |  | RO001E400736875/2 | 2025-04-08 | 2025
4618 | jud. BUCURESTI, loc. SECTOR 1, Intrarea Moeciu, nr. 1 B | B | solara | 0.01 | 0.009799 | 0 | 0 | CFp | CBC | Retele Electrice Romania SA (Muntenia) | 26496914 |  | RO001E109307752/2 | 2025-04-06 | 2025
4619 | jud. BUCURESTI, loc. SECTOR 3, Drumul Gura Calitei, nr. 96-100, bl. 2, ap. 13 | B | solara | 0.003 | 0.00284 | 0 | 0 | CFp | CBC | Retele Electrice Romania SA (Muntenia) | 26497062 |  | RO001E111947753/2 | 2025-04-10 | 2025
4620 | jud. GIURGIU, loc. FLORESTI-STOENESTI, SATUL Floresti, nr. FN | GR | solara | 0.0096 | 0.009308 | 0 | 0 | CFp | CBC | Retele Electrice Romania SA (Muntenia) | 26498654 |  | RO001E131478460/2 | 2025-04-09 | 2025
4621 | jud. BUCURESTI, loc. SECTOR 3, Drumul Gura Calitei, nr. 96-100, bl. 1, ap. 2 | B | solara | 0.003 | 0.00284 | 0 | 0 | CFp | CBC | Retele Electrice Romania SA (Muntenia) | 26498991 |  | RO001E111963975/2 | 2025-04-06 | 2025
4622 | jud. Bucuresti, loc. Sector 3, Drumul Gura Calitei, nr. 96-100, bl. 1, ap. 6 | B | solara | 0.003 | 0.00284 | 0 | 0 | CFp | CBC | Retele Electrice Romania SA (Muntenia) | 26499191 |  | RO001E111964000/2 | 2025-04-13 | 2025
4623 | jud. BUCURESTI, loc. SECTOR 3, Drumul Gura Calitei, nr. 96-100, bl. 2, ap. 12 | B | solara | 0.003 | 0.00284 | 0 | 0 | CFp | CBC | Retele Electrice Romania SA (Muntenia) | 26499087 |  | RO001E111947821/2 | 2025-04-10 | 2025
4624 | jud. BUCURESTI, loc. SECTOR 3, Drumul Gura Calitei, nr. 96-100, bl. 2, ap. 1 | B | solara | 0.003 | 0.00284 | 0 | 0 | CFp | CBC | Retele Electrice Romania SA (Muntenia) | 26499432 |  | RO001E111948923/2 | 2025-04-11 | 2025
4625 | jud. ILFOV, loc. BALACEANCA, Strada CISMIGIULUI, nr. 34, ap. C2 | IF | solara | 0.01 | 0.00979 | 0 | 0 | CFp | CBC | Retele Electrice Romania SA (Muntenia) | 26501968 |  | RO001E143452521/2 | 2025-04-06 | 2025
4626 | jud. GIURGIU, loc. DOBRENI, Strada Biruintei, nr. 10 | GR | solara | 0.00588 | 0.005757 | 0 | 0 | CFp | CBC | Retele Electrice Romania SA (Muntenia) | 26500115 |  | RO001E300789805/3 | 2025-04-06 | 2025
4627 | jud. ILFOV, loc. MAGURELE, Strada Bulgarului, nr. 60C | IF | solara | 0.008 | 0.00783 | 0 | 0 | CFp | CBC | Retele Electrice Romania SA (Muntenia) | 26502504 |  | RO001E142665627/4 | 2025-04-10 | 2025
4628 | jud. ILFOV, loc. VIDRA, SATUL Vidra, nr. T.5, P.36/, ap. LOT 169 | IF | solara | 0.00798 | 0.007815 | 0 | 0 | CFp | CBC | Retele Electrice Romania SA (Muntenia) | 26500347 |  | RO001E142786845/2 | 2025-04-10 | 2025
4629 | jud. BUCURESTI, loc. SECTOR 2, Strada Leonida I., nr. 20, ap. Parter | B | solara | 0.005 | 0.004899 | 0 | 0 | CFp | CBC | Retele Electrice Romania SA (Muntenia) | 26502621 |  | RO001E101267636/3 | 2025-04-11 | 2025
4630 | jud. BUCURESTI, loc. SECTOR 3, Strada 19 Noiembrie, nr. 7 A | B | solara | 0.0051 | 0.004918 | 0 | 0 | CFp | CBC | Retele Electrice Romania SA (Muntenia) | 26504475 |  | RO001E104836563/2 | 2025-04-24 | 2025
4631 | jud. GIURGIU, loc. COLIBASI, Strada Principala DJ, nr. 188 | GR | solara | 0.02 | 0.01959 | 0 | 0 | CFp | CBC | Retele Electrice Romania SA (Muntenia) | 26507499 |  | RO001E131464229/2 | 2025-04-04 | 2025
4632 | jud. BUCURESTI, loc. SECTOR 1, Strada Stanilesti, nr. 46 | B | solara | 0.006 | 0.005879 | 0 | 0 | CFp | CBC | Retele Electrice Romania SA (Muntenia) | 26507549 |  | RO001E100668203/3 | 2025-04-22 | 2025
4633 | jud. ILFOV, loc. SNAGOV, Strada Zorelelor, nr. 37 A | IF | solara | 0.005 | 0.004899 | 0 | 0 | CFp | CBC | Retele Electrice Romania SA (Muntenia) | 26509034 |  | RO001E141289369/2 | 2025-04-10 | 2025
4634 | jud. ILFOV, loc. PANTELIMON, Strada Ecaterina Mihaila, nr. 4 | IF | solara | 0.006 | 0.00578 | 0 | 0 | CFp | CBC | Retele Electrice Romania SA (Muntenia) | 26510809 |  | RO001E142273543/2 | 2025-04-24 | 2025
4635 | jud. BUCURESTI, loc. SECTOR 3, Drumul Lunca Ozunului, nr. 40E | B | solara | 0.006 | 0.005879 | 0 | 0 | CFp | CBC | Retele Electrice Romania SA (Muntenia) | 26509970 |  | RO001E115367685/2 | 2025-04-10 | 2025
4636 | jud. ILFOV, loc. OTOPENI, Strada 1 Mai, nr. 67N | IF | solara | 0.005 | 0.00489 | 0 | 0 | CFp | CBC | Retele Electrice Romania SA (Muntenia) | 26511259 |  | RO001E143041075/3 | 2025-04-04 | 2025
4637 | jud. GIURGIU, loc. UZUNU, Strada Sfantul Nicolae, nr. 37 | GR | solara | 0.00522 | 0.005115 | 0 | 0 | CFp | CBC | Retele Electrice Romania SA (Muntenia) | 26512468 |  | RO001E301150167/2 | 2025-04-04 | 2025
4638 | jud. BUCURESTI, loc. SECTOR 3, Drumul Gura Calitei, nr. 96-100, bl. 5, ap. 1 | B | solara | 0.003 | 0.00293 | 0 | 0 | CFp | CBC | Retele Electrice Romania SA (Muntenia) | 26512630 |  | RO001E112000642/2 | 2025-04-09 | 2025
4639 | jud. BUCURESTI, loc. SECTOR 3, Drumul Gura Calitei, nr. 96-100, bl. 2, ap. 2 | B | solara | 0.003 | 0.00284 | 0 | 0 | CFp | CBC | Retele Electrice Romania SA (Muntenia) | 26512698 |  | RO001E111947742/2 | 2025-04-10 | 2025
4640 | jud. GIURGIU, loc. GOSTINARI, Soseaua Principala, nr. 68 | GR | solara | 0.006 | 0.0058 | 280 | 0.23 | CFp | CBC | Retele Electrice Romania SA (Muntenia) | 26515615 |  | RO001E300723645/3 | 2025-04-10 | 2025
4641 | jud. GIURGIU, loc. GIURGIU, Intrarea Lotrului, nr. 10 | GR | solara | 0.005 | 0.00489 | 0 | 0 | CFp | CBC | Retele Electrice Romania SA (Muntenia) | 26515832 |  | RO001E300105144/2 | 2025-04-10 | 2025
4642 | jud. GIURGIU, loc. POSTA, Soseaua Principala, nr. 21 | GR | solara | 0.005 | 0.00489 | 0 | 0 | CFp | CBC | Retele Electrice Romania SA (Muntenia) | 26516787 |  | RO001E131336823/2 | 2025-04-09 | 2025
4643 | jud. ILFOV, loc. PANTELIMON, Strada ROZELOR, nr. 14 | IF | solara | 0.009 | 0.008819 | 0 | 0 | CFp | CBC | Retele Electrice Romania SA (Muntenia) | 26517096 |  | RO001E142346892/5 | 2025-04-10 | 2025
4644 | jud. BUCURESTI, loc. SECTOR 3, Drumul Gura Calitei, nr. 96-100, bl. 1, ap. 9 | B | solara | 0.003 | 0.00284 | 0 | 0 | CFp | CBC | Retele Electrice Romania SA (Muntenia) | 26518942 |  | RO001E111963908/2 | 2025-04-10 | 2025
4645 | jud. BUCURESTI, loc. SECTOR 5, Drumul Funigeilor, nr. 86 | B | solara | 0.00748 | 0.007329 | 0 | 0 | CFp | CBC | Retele Electrice Romania SA (Muntenia) | 26518922 |  | RO001E109052423/2 | 2025-04-11 | 2025
4646 | jud. ILFOV, loc. DOMNESTI, Strada Mimozei, nr. 7 | IF | solara | 0.015 | 0.01435 | 17 | 0.4 | CFp | CBC | Retele Electrice Romania SA (Muntenia) | 26519316 |  | RO001E142702887/2 | 2025-04-23 | 2025
4647 | jud. GIURGIU, loc. PIETRISU, Soseaua Giurgiului, nr. 129 | GR | solara | 0.005 | 0.00489 | 8.33 | 0.4 | CFp | CBC | Retele Electrice Romania SA (Muntenia) | 26519326 |  | RO001E300279696/3 | 2025-04-10 | 2025
4648 | jud. ILFOV, loc. CORBEANCA, Strada Narciselor, nr. 25-B, ap. CASA 2 | IF | solara | 0.006 | 0.00587 | 0 | 0 | CFp | CBC | Retele Electrice Romania SA (Muntenia) | 26519139 |  | RO001E143248377/2 | 2025-04-10 | 2025
4649 | jud. BUCURESTI, loc. SECTOR 6, Drumul Valea Doftanei, nr. 13 | B | solara | 0.00999 | 0.009788 | 0 | 0 | CFp | CBC | Retele Electrice Romania SA (Muntenia) | 26519583 |  | RO001E108917758/2 | 2025-04-11 | 2025
4650 | jud. BUCURESTI, loc. SECTOR 2, Strada Armoniei, nr. 6A | B | solara | 0.00445 | 0.004351 | 100 | 0.23 | CFp | CBC | Retele Electrice Romania SA (Muntenia) | 26520072 |  | RO001E100896813/2 | 2025-04-08 | 2025
4651 | jud. BUCURESTI, loc. SECTOR 3, Drumul Gura Calitei, nr. 96-100, bl. 4, et. parter, ap. 1 | B | solara | 0.003 | 0.00293 | 0 | 0 | CFp | CBC | Retele Electrice Romania SA (Muntenia) | 26520088 |  | RO001E111963526/2 | 2025-04-10 | 2025
4652 | jud. BUCURESTI, loc. SECTOR 3, Drumul Gura Calitei, nr. 96-100, bl. 5, et. 1, ap. 6 | B | solara | 0.003 | 0.00293 | 0 | 0 | CFp | CBC | Retele Electrice Romania SA (Muntenia) | 26520098 |  | RO001E112000541/2 | 2025-04-11 | 2025
4653 | jud. BUCURESTI, loc. SECTOR 3, Drumul Gura Calitei, nr. 96-100, bl. 4, et. 3, ap. 13 | B | solara | 0.003 | 0.00293 | 0 | 0 | CFp | CBC | Retele Electrice Romania SA (Muntenia) | 26520094 |  | RO001E111963706/2 | 2025-04-10 | 2025
4654 | jud. ILFOV, loc. DOMNESTI, Strada Sfantul Dumitru, nr. 7, bl. T20, sc. P110/2/4, et. LOT 5 | IF | solara | 0.0092 | 0.009015 | 200 | 0.4 | CFp | CBC | Retele Electrice Romania SA (Muntenia) | 26520164 |  | RO001E143066803/2 | 2025-04-10 | 2025
4655 | jud. ILFOV, loc. TEGHES, Strada Orhideelor, nr. 34 | IF | solara | 0.004005 | 0.003924 | 100 | 0.23 | CFp | CBC | Retele Electrice Romania SA (Muntenia) | 26541195 |  | RO001E141726398/2 | 2025-04-10 | 2025
4656 | jud. GIURGIU, loc. NAIPU, Strada Sfantu Gheorghe, nr. 16 | GR | solara | 0.006 | 0.00587 | 0 | 0 | CFp | CBC | Retele Electrice Romania SA (Muntenia) | 26542767 |  | RO001E300619650/2 | 2025-04-16 | 2025
4657 | jud. ILFOV, loc. BERCENI, Strada Eroilor, nr. 31 G | IF | solara | 0.004 | 0.003919 | 100 | 0.23 | CFp | CBC | Retele Electrice Romania SA (Muntenia) | 26544482 |  | RO001E141735916/2 | 2025-04-09 | 2025
4658 | jud. GIURGIU, loc. CLEJANI, Strada C.A.P-ului, nr. 12 | GR | solara | 0.006 | 0.00578 | 0 | 0 | CFp | CBC | Retele Electrice Romania SA (Muntenia) | 26544983 |  | RO001E300823152/3 | 2025-04-24 | 2025
4659 | jud. BUCURESTI, loc. SECTOR 1, Strada Comana, nr. 35 | B | solara | 0.006 | 0.00568 | 0 | 0 | CFp | CBC | Retele Electrice Romania SA (Muntenia) | 26545830 |  | RO001E100426609/2 | 2025-04-12 | 2025
4660 | jud. ILFOV, loc. CIOFLICENI, Strada Stefan cel Mare, nr. 83 | IF | solara | 0.005 | 0.00489 | 0 | 0 | CFp | CBC | Retele Electrice Romania SA (Muntenia) | 26546327 |  | RO001E141274284/2 | 2025-04-15 | 2025
4661 | jud. BUCURESTI, loc. SECTOR 5, Strada Popeia Corneliu, col., nr. 7, ap. AP1 | B | solara | 0.006 | 0.00568 | 100 | 0.23 | CFp | CBC | Retele Electrice Romania SA (Muntenia) | 26546126 |  | RO001E108216929/2 | 2025-04-28 | 2025
4662 | jud. ILFOV, loc. DOMNESTI, Strada JIULUI, nr. 17 | IF | solara | 0.005 | 0.00485 | 100 | 0.23 | CFp | CBC | Retele Electrice Romania SA (Muntenia) | 26546401 |  | RO001E143038431/2 | 2025-04-16 | 2025
4663 | jud. ILFOV, loc. BRAGADIRU, Strada CRISUL REPEDE, nr. 165-H, ap. C3 | IF | solara | 0.0099 | 0.009682 | 0 | 0 | CFp | CBC | Retele Electrice Romania SA (Muntenia) | 26546639 |  | RO001E143405899/2 | 2025-04-22 | 2025
4664 | jud. GIURGIU, loc. BOLINTIN-VALE, Strada PARTIZANI, nr. 8 | GR | solara | 0.00728 | 0.007133 | 0 | 0 | CFp | CBC | Retele Electrice Romania SA (Muntenia) | 26547028 |  | RO001E300900451/4 | 2025-04-11 | 2025
4665 | jud. ILFOV, loc. PASAREA, Strada Agricultori, nr. 10A | IF | solara | 0.005 | 0.004899 | 0 | 0 | CFp | CBC | Retele Electrice Romania SA (Muntenia) | 26552236 |  | RO001E141539648/3 | 2025-04-08 | 2025
4666 | jud. BUCURESTI, loc. SECTOR 3, ALEEA Mizil, nr. 78, bl. LOT 1D | B | solara | 0.00946 | 0.009071 | 600 | 0.4 | CFp | CBC | Retele Electrice Romania SA (Muntenia) | 26558334 |  | RO001E110446329/2 | 2025-04-22 | 2025
4667 | jud. GIURGIU, loc. MIHAI VODA, Strada Salcamilor, nr. 38 | GR | solara | 0.006 | 0.005879 | 37 | 0.23 | CFp | CBC | Retele Electrice Romania SA (Muntenia) | 26555715 |  | RO001E300895443/2 | 2025-04-10 | 2025
4668 | jud. GIURGIU, loc. ROATA DE JOS, Strada Petrolistului, nr. 36 | GR | solara | 0.006 | 0.005879 | 37 | 0.23 | CFp | CBC | Retele Electrice Romania SA (Muntenia) | 26559829 |  | RO001E300853188/2 | 2025-04-10 | 2025
4669 | jud. GIURGIU, loc. FLORESTI, Strada RADIOFARULUI, nr. 22 | GR | solara | 0.01 | 0.009799 | 37.5 | 0.4 | CFp | CBC | Retele Electrice Romania SA (Muntenia) | 26559707 |  | RO001E131464331/2 | 2025-04-12 | 2025
4670 | jud. GIURGIU, loc. FRATESTI, Strada Lalelelor, nr. 14 | GR | solara | 0.005 | 0.00489 | 0 | 0 | CFp | CBC | Retele Electrice Romania SA (Muntenia) | 26559573 |  | RO001E300212918/2 | 2025-04-11 | 2025
4671 | jud. GIURGIU, loc. FRATESTI, Strada Sf. Ecaterina, nr. 1 | GR | solara | 0.012 | 0.01175 | 200 | 0.4 | CFp | CBC | Retele Electrice Romania SA (Muntenia) | 26560474 |  | RO001E301203212/5 | 2025-04-11 | 2025
4672 | jud. GIURGIU, loc. CRIVINA, Ulita Principala, nr. 116 | GR | solara | 0.006 | 0.005879 | 37 | 0.23 | CFp | CBC | Retele Electrice Romania SA (Muntenia) | 26560955 |  | RO001E300917842/2 | 2025-04-11 | 2025
4673 | jud. BUCURESTI, loc. SECTOR 6, Strada Popovat Petre, g-ral., nr. 47 | B | solara | 0.006 | 0.00568 | 0 | 0 | CFp | CBC | Retele Electrice Romania SA (Muntenia) | 26563066 |  | RO001E103180542/2 | 2025-04-09 | 2025
4674 | jud. ILFOV, loc. GLINA, Strada Libertatii, nr. 326B | IF | solara | 0.01 | 0.00979 | 0 | 0 | CFp | CBC | Retele Electrice Romania SA (Muntenia) | 26563478 |  | RO001E141441796/3 | 2025-04-11 | 2025
4675 | jud. ILFOV, loc. MAGURELE, Strada Sarbilor, nr. 60A | IF | solara | 0.008 | 0.007838 | 100 | 0.4 | CFp | CBC | Retele Electrice Romania SA (Muntenia) | 26563997 |  | RO001E400945068/2 | 2025-04-09 | 2025
4676 | jud. GIURGIU, loc. MIHAI VODA, Strada 1 Decembrie, nr. 31 | GR | solara | 0.006 | 0.005879 | 37 | 0.23 | CFp | CBC | Retele Electrice Romania SA (Muntenia) | 26563842 |  | RO001E300896501/3 | 2025-04-11 | 2025
4677 | jud. ILFOV, loc. BERCENI, Strada Octavian Goga, nr. 5 | IF | solara | 0.00264 | 0.002586 | 0 | 0 | CFp | CBC | Retele Electrice Romania SA (Muntenia) | 26564227 |  | RO001E141641990/3 | 2025-04-11 | 2025
4678 | jud. ILFOV, loc. MECHEAUA, Strada Viitorului, nr. 19 | IF | solara | 0.01 | 0.00978 | 11.11 | 0.4 | CFp | CBC | Retele Electrice Romania SA (Muntenia) | 26566435 |  | RO001E141208764/3 | 2025-04-16 | 2025
4679 | jud. ILFOV, loc. OTOPENI, Strada 23 August, nr. 248K, ap. Locuinta 1 | IF | solara | 0.00623 | 0.006095 | 100 | 0.4 | CFp | CBC | Retele Electrice Romania SA (Muntenia) | 26565319 |  | RO001E142221456/2 | 2025-04-12 | 2025
4680 | jud. GIURGIU, loc. MALU, Strada BADIEI, nr. 31 | GR | solara | 0.00534 | 0.005223 | 100 | 0.23 | CFp | CBC | Retele Electrice Romania SA (Muntenia) | 26565292 |  | RO001E300382196/3 | 2025-04-12 | 2025
4681 | jud. ILFOV, loc. TANGANU, Strada Vlad Tepes, nr. 54 | IF | solara | 0.005 | 0.00489 | 200 | 0.23 | CFp | CBC | Retele Electrice Romania SA (Muntenia) | 26565271 |  | RO001E400057972/2 | 2025-04-12 | 2025
4682 | jud. ILFOV, loc. BERCENI, Strada Intravilan, nr. FN, ap. C2 | IF | solara | 0.00462 | 0.004523 | 0 | 0 | CFp | CBC | Retele Electrice Romania SA (Muntenia) | 26565952 |  | RO001E142390071/2 | 2025-04-10 | 2025
4683 | jud. GIURGIU, loc. PODISOR, Strada Principala, nr. 166 | GR | solara | 0.00638 | 0.006192 | 200 | 0.4 | CFp | CBC | Retele Electrice Romania SA (Muntenia) | 26566890 |  | RO001E131367647/2 | 2025-04-13 | 2025
4684 | jud. ILFOV, loc. DOBROESTI, Strada D-Craitelor, nr. 3 | IF | solara | 0.01 | 0.00972 | 200 | 0.4 | CFp | CBC | Retele Electrice Romania SA (Muntenia) | 26566832 |  | RO001E108805697/3 | 2025-04-16 | 2025
4685 | jud. BUCURESTI, loc. SECTOR 3, Strada Voinescu Ion, nr. 14 | B | solara | 0.01 | 0.009745 | 100 | 0.4 | CFp | CBC | Retele Electrice Romania SA (Muntenia) | 26566316 |  | RO001E111002283/2 | 2025-04-22 | 2025
4686 | jud. BUCURESTI, loc. SECTOR 3, Strada Foisorului, nr. 142 | B | solara | 0.008 | 0.007839 | 10 | 0.4 | CFp | CBC | Retele Electrice Romania SA (Muntenia) | 26568706 |  | RO001E108575747/2 | 2025-04-13 | 2025
4687 | jud. BUCURESTI, loc. SECTOR 4, Drumul Dealu Bradului, nr. 130-134, bl. C1, ap. PC | B | solara | 0.01414 | 0.013847 | 0 | 0 | CFp | CBC | Retele Electrice Romania SA (Muntenia) | 26571159 |  | RO001E112044279/2 | 2025-04-23 | 2025
4688 | jud. ILFOV, loc. BALACEANCA, Strada Libertatii, nr. 47, bl. Comuna Cernica | IF | solara | 0.01 | 0.00975 | 200 | 0.4 | CFp | CBC | Retele Electrice Romania SA (Muntenia) | 26571695 |  | RO001E142527736/2 | 2025-04-11 | 2025
4689 | jud. GIURGIU, loc. STEREA, Soseaua Garii, nr. 78 | GR | solara | 0.006 | 0.00587 | 0 | 0 | CFp | CBC | Retele Electrice Romania SA (Muntenia) | 26571332 |  | RO001E300837203/2 | 2025-04-14 | 2025
4690 | jud. BUCURESTI, loc. SECTOR 4, Drumul Dealu Bradului, nr. 130-134, bl. C3, ap. PC | B | solara | 0.015 | 0.01469 | 0 | 0 | CFp | CBC | Retele Electrice Romania SA (Muntenia) | 26572110 |  | RO001E112057093/2 | 2025-04-23 | 2025
4691 | jud. BUCURESTI, loc. SECTOR 4, Drumul Dealu Bradului, nr. 130-134, bl. C2, ap. PC | B | solara | 0.015 | 0.01469 | 0 | 0 | CFp | CBC | Retele Electrice Romania SA (Muntenia) | 26572028 |  | RO001E112056373/2 | 2025-04-25 | 2025
4692 | jud. ILFOV, loc. POPESTI-LEORDENI, Strada Oituz, nr. 44K | IF | solara | 0.00534 | 0.005213 | 280 | 0.4 | CFp | CBC | Retele Electrice Romania SA (Muntenia) | 26571696 |  | RO001E141314447/4 | 2025-04-30 | 2025
4693 | jud. ILFOV, loc. CLINCENI, Strada Viilor, nr. FN, bl. NC 64232 | IF | solara | 0.00462 | 0.004523 | 0 | 0 | CFp | CBC | Retele Electrice Romania SA (Muntenia) | 26571914 |  | RO001E143478305/2 | 2025-04-12 | 2025
4694 | jud. BUCURESTI, loc. SECTOR 5, Strada Balomir, nr. 37 | B | solara | 0.00486 | 0.004753 | 0 | 0 | CFp | CBC | Retele Electrice Romania SA (Muntenia) | 26573436 |  | RO001E105462288/3 | 2025-04-11 | 2025
4695 | jud. ILFOV, loc. MOARA VLASIEI, Strada Tineretului, nr. 58 | IF | solara | 0.006 | 0.00587 | 0 | 0 | CFp | CBC | Retele Electrice Romania SA (Muntenia) | 26573503 |  | RO001E400654177/2 | 2025-04-22 | 2025
4696 | jud. GIURGIU, loc. SABARENI, Strada Principala, nr. 167H | GR | solara | 0.004 | 0.00372 | 8.333 | 0.23 | CFp | CBC | Retele Electrice Romania SA (Muntenia) | 26574998 |  | RO001E131392342/3 | 2025-04-11 | 2025
4697 | jud. BUCURESTI, loc. SECTOR 3, Strada Vulturilor, nr. 37 | B | solara | 0.01 | 0.00978 | 0 | 0 | CFp | CBC | Retele Electrice Romania SA (Muntenia) | 26575012 |  | RO001E119926343/2 | 2025-04-17 | 2025
4698 | jud. ILFOV, loc. POPESTI-LEORDENI, Strada Baraganului, nr. 17 | IF | solara | 0.0036 | 0.003527 | 100 | 0.23 | CFp | CBC | Retele Electrice Romania SA (Muntenia) | 26575917 |  | RO001E400110387/3 | 2025-04-17 | 2025
4699 | jud. ILFOV, loc. POPESTI-LEORDENI, Strada Cheiul Dambovitei, nr. 26, bl. C80, ap. 2 | IF | solara | 0.008 | 0.00783 | 300 | 0.23 | CFp | CBC | Retele Electrice Romania SA (Muntenia) | 26577993 |  | RO001E142267535/3 | 2025-04-11 | 2025
4700 | jud. ILFOV, loc. BRAGADIRU, Strada Rubinului, nr. 11, bl. vila 7 | IF | solara | 0.011 | 0.01077 | 0 | 0 | CFp | CBC | Retele Electrice Romania SA (Muntenia) | 26577497 |  | RO001E142149680/3 | 2025-04-24 | 2025
4701 | jud. ILFOV, loc. DOMNESTI, Strada Tudor Vladimirescu, nr. 309, bl. Casa 62A | IF | solara | 0.01705 | 0.016708 | 0 | 0 | CFp | CBC | Retele Electrice Romania SA (Muntenia) | 26576193 |  | RO001E142414034/3 | 2025-04-22 | 2025
4702 | jud. ILFOV, loc. OTOPENI, Intrarea Mesteacanului, nr. 16-K, ap. C5 | IF | solara | 0.008 | 0.007835 | 100 | 0.23 | CFp | CBC | Retele Electrice Romania SA (Muntenia) | 26577041 |  | RO001E143110814/3 | 2025-04-11 | 2025
4703 | jud. ILFOV, loc. CIOROGARLA, Soseaua Bucuresti, nr. 72, bl. LOT4 | IF | solara | 0.005 | 0.00489 | 100 | 0.4 | CFp | CBC | Retele Electrice Romania SA (Muntenia) | 26577643 |  | RO001E141585245/3 | 2025-04-24 | 2025
4704 | jud. ILFOV, loc. TUNARI, Strada Stefan cel Mare, nr. 117-DJ100, bl. CASA 2 | IF | solara | 0.00436 | 0.004263 | 0 | 0 | CFp | CBC | Retele Electrice Romania SA (Muntenia) | 26577424 |  | RO001E143477887/3 | 2025-04-27 | 2025
4705 | jud. ILFOV, loc. VOLUNTARI, CARTIERUL Henri Coanda, nr. LOT 1041 | IF | solara | 0.01 | 0.00979 | 0 | 0 | CFp | CBC | Retele Electrice Romania SA (Muntenia) | 26578358 |  | RO001E142190462/1 | 2025-04-16 | 2025
4706 | jud. ILFOV, loc. POPESTI-LEORDENI, Strada Sfanta Agnes, nr. 137 | IF | solara | 0.0091 | 0.008913 | 0 | 0 | CFp | CBC | Retele Electrice Romania SA (Muntenia) | 26579388 |  | RO001E141444698/3 | 2025-04-13 | 2025
4707 | jud. ILFOV, loc. BALACEANCA, Strada Eroilor, nr. 24C | IF | solara | 0.0055 | 0.005388 | 0 | 0 | CFp | CBC | Retele Electrice Romania SA (Muntenia) | 26579561 |  | RO001E143570252/2 | 2025-04-25 | 2025
4708 | jud. ILFOV, loc. BALOTESTI, Strada Ficusului, nr. 1 C, ap. VILa94 | IF | solara | 0.01 | 0.00979 | 25 | 0.4 | CFp | CBC | Retele Electrice Romania SA (Muntenia) | 26583909 |  | RO001E401097236/2 | 2025-04-17 | 2025
4709 | jud. ILFOV, loc. CRETESTI, Strada DUZILOR, nr. 8 | IF | solara | 0.0138 | 0.013424 | 314 | 0.4 | CFp | CBC | Retele Electrice Romania SA (Muntenia) | 26584886 |  | RO001E142775674/2 | 2025-04-16 | 2025
4710 | jud. ILFOV, loc. BALACEANCA, Strada Eroilor, nr. 24D | IF | solara | 0.0055 | 0.005388 | 0 | 0 | CFp | CBC | Retele Electrice Romania SA (Muntenia) | 26587674 |  | RO001E143570263/2 | 2025-04-25 | 2025
4711 | jud. ILFOV, loc. TUNARI, Strada Ion Slavici, nr. 21D | IF | solara | 0.00552 | 0.00539 | 100 | 0.23 | CFp | CBC | Retele Electrice Romania SA (Muntenia) | 26587579 |  | RO001E141576313/2 | 2025-04-15 | 2025
4712 | jud. GIURGIU, loc. BALANU, Strada Dedeului, nr. 10 | GR | solara | 0.006 | 0.005879 | 208 | 0.4 | CFp | CBC | Retele Electrice Romania SA (Muntenia) | 26588135 |  | RO001E131447062/2 | 2025-04-17 | 2025
4713 | jud. GIURGIU, loc. ONCESTI, Strada DUDULUI, nr. 17 | GR | solara | 0.006 | 0.005879 | 11.11 | 0.23 | CFp | CBC | Retele Electrice Romania SA (Muntenia) | 26588359 |  | RO001E300362802/2 | 2025-04-19 | 2025
4714 | jud. ILFOV, loc. DOMNESTI, Strada APRODULUI, nr. 5D | IF | solara | 0.006 | 0.00583 | 0 | 0 | CFp | CBC | Retele Electrice Romania SA (Muntenia) | 26588433 |  | RO001E143477472/3 | 2025-04-16 | 2025
4715 | jud. ILFOV, loc. OTOPENI, Strada Grivita, nr. 37F | IF | solara | 0.006 | 0.00587 | 0 | 0 | CFp | CBC | Retele Electrice Romania SA (Muntenia) | 26588611 |  | RO001E141563858/2 | 2025-04-12 | 2025
4716 | jud. ILFOV, loc. POPESTI-LEORDENI, Strada SF AGNES, nr. 17, ap. CASA 12 | IF | solara | 0.005 | 0.004899 | 200 | 0.23 | CFp | CBC | Retele Electrice Romania SA (Muntenia) | 26594982 |  | RO001E141531549/3 | 2025-04-15 | 2025
4717 | jud. ILFOV, loc. CORBEANCA, Strada Ficusului, nr. 29 | IF | solara | 0.004995 | 0.004893 | 100 | 0.23 | CFp | CBC | Retele Electrice Romania SA (Muntenia) | 26594606 |  | RO001E141958104/2 | 2025-04-15 | 2025
4718 | jud. ILFOV, loc. CORNETU, Strada Zavoiului, nr. 84 | IF | solara | 0.006 | 0.005879 | 0 | 0 | CFp | CBC | Retele Electrice Romania SA (Muntenia) | 26593674 |  | RO001E401143137/2 | 2025-04-17 | 2025
4719 | jud. GIURGIU, loc. REMUS, Strada Scolii, nr. 49 | GR | solara | 0.006 | 0.005879 | 208 | 0.23 | CFp | CBC | Retele Electrice Romania SA (Muntenia) | 26595614 |  | RO001E300224810/2 | 2025-04-17 | 2025
4720 | jud. BUCURESTI, loc. SECTOR 4, Drumul Cretestilor, nr. 3 M | B | solara | 0.005 | 0.00489 | 0 | 0 | CFp | CBC | Retele Electrice Romania SA (Muntenia) | 26595516 |  | RO001E109097354/2 | 2025-04-17 | 2025
4721 | jud. ILFOV, loc. OTOPENI, Strada Stefan cel Mare, nr. 27B, ap. casa 2 | IF | solara | 0.01012 | 0.009908 | 0 | 0 | CFp | CBC | Retele Electrice Romania SA (Muntenia) | 26596399 |  | RO001E143294862/2 | 2025-04-16 | 2025
4722 | jud. GIURGIU, loc. FRATESTI, Strada SALCIEI, nr. 23 | GR | solara | 0.006 | 0.005879 | 208 | 0.23 | CFp | CBC | Retele Electrice Romania SA (Muntenia) | 26596272 |  | RO001E300215742/2 | 2025-04-24 | 2025
4723 | jud. BUCURESTI, loc. SECTOR 3, Strada Marului, nr. 103 B | B | solara | 0.005 | 0.0048 | 0 | 0 | CFp | CBC | Retele Electrice Romania SA (Muntenia) | 26598668 |  | RO001E110332288/2 | 2025-04-17 | 2025
4724 | jud. GIURGIU, loc. JOITA, Strada Podul Banului, nr. 731 | GR | solara | 0.006 | 0.00582 | 0 | 0 | CFp | CBC | Retele Electrice Romania SA (Muntenia) | 26598274 |  | RO001E131375219/2 | 2025-04-24 | 2025
4725 | jud. ILFOV, loc. CORBEANCA, Strada CENTRALA, nr. 14 | IF | solara | 0.00839 | 0.008221 | 0 | 0 | CFp | CBC | Retele Electrice Romania SA (Muntenia) | 26598401 |  | RO001E141896295/4 | 2025-04-29 | 2025
4726 | jud. BUCURESTI, loc. SECTOR 3, Strada Marului, nr. 103B, ap. 2 | B | solara | 0.005 | 0.0048 | 0 | 0 | CFp | CBC | Retele Electrice Romania SA (Muntenia) | 26598689 |  | RO001E112041614/2 | 2025-04-19 | 2025
4727 | jud. ILFOV, loc. GRADISTEA, Strada Fierariei, nr. 5 | IF | solara | 0.01008 | 0.009818 | 0 | 0 | CFp | CBC | Retele Electrice Romania SA (Muntenia) | 26599234 |  | RO001E400618469/4 | 2025-04-19 | 2025
4728 | jud. GIURGIU, loc. BOLINTIN-DEAL, Strada LIVEZI, nr. 31A | GR | solara | 0.01 | 0.009799 | 0 | 0 | CFp | CBC | Retele Electrice Romania SA (Muntenia) | 26599386 |  | RO001E131268142/4 | 2025-04-26 | 2025
4729 | jud. ILFOV, loc. OTOPENI, Strada Odaii, nr. 4 | IF | solara | 0.02496 | 0.024361 | 0 | 0 | CFp | CBC | Retele Electrice Romania SA (Muntenia) | 26609936 |  | RO001E400843087/4 | 2025-04-17 | 2025
4730 | jud. GIURGIU, loc. MELETIE, Soseaua Principala, nr. 17 | GR | solara | 0.00534 | 0.005223 | 0 | 0 | CFp | CBC | Retele Electrice Romania SA (Muntenia) | 26610233 |  | RO001E300247040/2 | 2025-04-18 | 2025
4731 | jud. ILFOV, loc. BURIAS, Strada INVATATOR GHEORGHE PETRE, nr. 122 | IF | solara | 0.006 | 0.00587 | 200 | 0.23 | CFp | CBC | Retele Electrice Romania SA (Muntenia) | 26610216 |  | RO001E400664268/2 | 2025-04-24 | 2025
4732 | jud. GIURGIU, loc. POENARI, Strada ETERNITATII, nr. 139 | GR | solara | 0.006 | 0.005879 | 37 | 0.23 | CFp | CBC | Retele Electrice Romania SA (Muntenia) | 26612456 |  | RO001E301034348/3 | 2025-04-18 | 2025
4733 | jud. GIURGIU, loc. POENARI, Strada Suseni, nr. 43 | GR | solara | 0.006 | 0.005879 | 37 | 0.23 | CFp | CBC | Retele Electrice Romania SA (Muntenia) | 26612459 |  | RO001E301034089/3 | 2025-04-18 | 2025
4734 | jud. ILFOV, loc. CHIAJNA, Strada Crinului, nr. 52C | IF | solara | 0.006 | 0.005855 | 205 | 0.23 | CFp | CBC | Retele Electrice Romania SA (Muntenia) | 26612595 |  | RO001E142238151/3 | 2025-04-17 | 2025
4735 | jud. GIURGIU, loc. PIETRELE, Strada SALCAMILOR, nr. 1 | GR | solara | 0.006 | 0.005879 | 11.11 | 0.23 | CFp | CBC | Retele Electrice Romania SA (Muntenia) | 26613162 |  | RO001E300243440/3 | 2025-04-28 | 2025
4736 | jud. GIURGIU, loc. PIETRELE, Strada PRINCIPALA, nr. 26 | GR | solara | 0.006 | 0.005879 | 11.11 | 0.23 | CFp | CBC | Retele Electrice Romania SA (Muntenia) | 26613213 |  | RO001E300243114/3 | 2025-04-18 | 2025
4737 | jud. GIURGIU, loc. BANEASA, Strada MELETIE, nr. 4 | GR | solara | 0.006 | 0.005879 | 100 | 0.23 | CFp | CBC | Retele Electrice Romania SA (Muntenia) | 26613214 |  | RO001E300245914/4 | 2025-04-26 | 2025
4738 | jud. GIURGIU, loc. MIHAILESTI, Calea Bucuresti, nr. 116 | GR | solara | 0.015 | 0.014699 | 0 | 0 | CFp | CBC | Retele Electrice Romania SA (Muntenia) | 26618743 |  | RO001E131465219/2 | 2025-04-24 | 2025
4739 | jud. ILFOV, loc. POPESTI-LEORDENI, Strada Cazanesti, nr. 19 | IF | solara | 0.011 | 0.010779 | 0 | 0 | CFp | CBC | Retele Electrice Romania SA (Muntenia) | 26619339 |  | RO001E401127735/3 | 2025-04-22 | 2025
4740 | jud. ILFOV, loc. BALOTESTI, Strada Unirii, nr. 119E | IF | solara | 0.01 | 0.00979 | 0 | 0 | CFp | CBC | Retele Electrice Romania SA (Muntenia) | 26620830 |  | RO001E142606228/2 | 2025-04-30 | 2025
4741 | jud. ILFOV, loc. VOLUNTARI, Bulevardul PIPERA, nr. 155 | IF | solara | 0.015 | 0.01469 | 400 | 0.4 | CFp | CBC | Retele Electrice Romania SA (Muntenia) | 26621848 |  | RO001E143215089/2 | 2025-04-25 | 2025
4742 | jud. BUCURESTI, loc. SECTOR 1, Strada Ionescu-Sisesti Gheorghe, nr. 138 B | B | solara | 0.008 | 0.007839 | 0 | 0 | CFp | CBC | Retele Electrice Romania SA (Muntenia) | 26621086 |  | RO001E400966869/3 | 2025-04-17 | 2025
4743 | jud. GIURGIU, loc. FRASINU, Strada DORNEI, nr. 1 | GR | solara | 0.006 | 0.005879 | 11.11 | 0.23 | CFp | CBC | Retele Electrice Romania SA (Muntenia) | 26621373 |  | RO001E300235755/4 | 2025-04-16 | 2025
4744 | jud. ILFOV, loc. PANTELIMON, Strada Ciocanitorii, nr. FN, bl. T55, sc. P524/40, et. 524/41, ap. NC 110929 | IF | solara | 0.006 | 0.00568 | 0 | 0 | CFp | CBC | Retele Electrice Romania SA (Muntenia) | 26622901 |  | RO001E143325621/2 | 2025-04-18 | 2025
4745 | jud. ILFOV, loc. DOMNESTI, Drumul Targului, nr. 78 | IF | solara | 0.00405 | 0.003968 | 0 | 0 | CFp | CBC | Retele Electrice Romania SA (Muntenia) | 26623905 |  | RO001E142114693/2 | 2025-04-17 | 2025
4746 | jud. ILFOV, loc. CLINCENI, Soseaua Bucuresti - Domnesti, nr. 47B | IF | solara | 0.00792 | 0.007761 | 200 | 0.4 | CFp | CBC | Retele Electrice Romania SA (Muntenia) | 26629173 |  | RO001E400958949/4 | 2025-04-25 | 2025
4747 | jud. ILFOV, loc. TAMASI, Strada Ankara, nr. 36 | IF | solara | 0.009 | 0.00862 | 0 | 0 | CFp | CBC | Retele Electrice Romania SA (Muntenia) | 26630565 |  | RO001E142965642/4 | 2025-04-25 | 2025
4748 | jud. GIURGIU, loc. GIURGIU, Strada Tineretului, nr. 10, bl. E2, sc. D, ap. 63 | GR | solara | 0.01 | 0.00979 | 0 | 0 | CFp | CBC | Retele Electrice Romania SA (Muntenia) | 26629770 |  | RO001E131266870/2 | 2025-04-25 | 2025
4749 | jud. ILFOV, loc. BUFTEA, Strada Poenii, nr. 1A | IF | solara | 0.008 | 0.007822 | 314 | 0.4 | CFp | CBC | Retele Electrice Romania SA (Muntenia) | 26631903 |  | RO001E401165669/3 | 2025-04-26 | 2025
4750 | jud. ILFOV, loc. PANTELIMON, Strada Fanetei, nr. 9 | IF | solara | 0.021 | 0.02057 | 0 | 0 | CFp | CBC | Retele Electrice Romania SA (Muntenia) | 26633746 |  | RO001E142520155/5 | 2025-04-26 | 2025
4751 | jud. ILFOV, loc. OTOPENI, Strada Munteniei, nr. 15-A | IF | solara | 0.00567 | 0.005552 | 0 | 0 | CFp | CBC | Retele Electrice Romania SA (Muntenia) | 26635302 |  | RO001E143211232/2 | 2025-04-24 | 2025
4752 | jud. GIURGIU, loc. Ogrezeni, Strada Principala, nr. 388 | GR | solara | 0.006 | 0.00587 | 100 | 0.4 | CFp | CBC | Retele Electrice Romania SA (Muntenia) | 26637976 |  | RO001E301091688/3 | 2025-04-25 | 2025
4753 | jud. BUCURESTI, loc. SECTOR 4, Strada Actiunii, nr. 39 | B | solara | 0.006 | 0.00578 | 200 | 0.23 | CFp | CBC | Retele Electrice Romania SA (Muntenia) | 26636246 |  | RO001E105538620/2 | 2025-04-26 | 2025
4754 | jud. GIURGIU, loc. GIURGIU, Drumul Serei, nr. 15 B | GR | solara | 0.006 | 0.005879 | 100 | 0.23 | CFp | CBC | Retele Electrice Romania SA (Muntenia) | 26636351 |  | RO001E131418633/2 | 2025-04-24 | 2025
4755 | jud. GIURGIU, loc. GIURGIU, Strada Negru Voda, nr. 122 | GR | solara | 0.004 | 0.003919 | 100 | 0.23 | CFp | CBC | Retele Electrice Romania SA (Muntenia) | 26636851 |  | RO001E300056992/4 | 2025-04-25 | 2025
4756 | jud. ILFOV, loc. CORBEANCA, Strada Ficusului, nr. 1 | IF | solara | 0.01 | 0.01 | 25.6 | 0.4 | CFp | CBC | Retele Electrice Romania SA (Muntenia) | 26637519 |  | RO001E401061114/2 | 2025-04-26 | 2025
4757 | jud. GIURGIU, loc. GIURGIU, Soseaua Ghizdarului, nr. 169 | GR | solara | 0.006 | 0.005879 | 208 | 0.23 | CFp | CBC | Retele Electrice Romania SA (Muntenia) | 26637236 |  | RO001E300069413/4 | 2025-04-30 | 2025
4758 | jud. GIURGIU, loc. HOTARELE, Strada Viilor, nr. 38 | GR | solara | 0.006 | 0.00587 | 100 | 0.23 | CFp | CBC | Retele Electrice Romania SA (Muntenia) | 26638570 |  | RO001E300747269/4 | 2025-04-25 | 2025
4759 | jud. GIURGIU, loc. HOTARELE, Ulita Xvii (Heresti), nr. 69 | GR | solara | 0.008 | 0.00587 | 0 | 0 | CFp | CBC | Retele Electrice Romania SA (Muntenia) | 26640284 |  | RO001E300754087/2 | 2025-04-27 | 2025
4760 | jud. ILFOV, loc. ROSU, Strada Nuferilor, nr. 18C, bl. T83,P6,L4 | IF | solara | 0.00576 | 0.005635 | 0 | 0 | CFp | CBC | Retele Electrice Romania SA (Muntenia) | 26640328 |  | RO001E141419409/2 | 2025-04-25 | 2025
4761 | jud. BUCURESTI, loc. SECTOR 5, Strada Militari, nr. 24 | B | solara | 0.006 | 0.00587 | 0 | 0 | CFp | CBC | Retele Electrice Romania SA (Muntenia) | 26640087 |  | RO001E107705066/2 | 2025-04-29 | 2025
4762 | jud. BUCURESTI, loc. SECTOR 6, ALEEA MUZA ADORMITA, nr. 17 | B | solara | 0.00528 | 0.005164 | 0 | 0 | CFp | CBC | Retele Electrice Romania SA (Muntenia) | 26642755 |  | RO001E119909681/2 | 2025-04-23 | 2025
4763 | jud. ILFOV, loc. BALOTESTI, Strada I.C.Bratianu, nr. 75 | IF | solara | 0.006 | 0.00587 | 0 | 0 | CFp | CBC | Retele Electrice Romania SA (Muntenia) | 26643033 |  | RO001E401044429/2 | 2025-04-23 | 2025
4764 | jud. BUCURESTI, loc. SECTOR 5, Strada Crasna, nr. 50 | B | solara | 0.01068 | 0.010465 | 0 | 0 | CFp | CBC | Retele Electrice Romania SA (Muntenia) | 26643933 |  | RO001E108129247/3 | 2025-04-28 | 2025
4765 | jud. GIURGIU, loc. COLIBASI, Strada Socilor, nr. 27 | GR | solara | 0.01044 | 0.01044 | 0 | 0 | CFp | CBC | Retele Electrice Romania SA (Muntenia) | 26643005 |  | RO001E300716704/4 | 2025-04-27 | 2025
4766 | jud. ILFOV, loc. BRAGADIRU, Strada Ciresar, nr. 32, ap. 5 | IF | solara | 0.005 | 0.004899 | 0 | 0 | CFp | CBC | Retele Electrice Romania SA (Muntenia) | 26644028 |  | RO001E143032659/3 | 2025-04-26 | 2025
4767 | jud. GIURGIU, loc. REMUS, Strada Bucuresti, nr. 10 | GR | solara | 0.02 | 0.01959 | 200 | 0.4 | CFp | CBC | Retele Electrice Romania SA (Muntenia) | 26644535 |  | RO001E301236858/3 | 2025-04-25 | 2025
4768 | jud. ILFOV, loc. PANTELIMON, Strada CONDORULUI, nr. 21 | IF | solara | 0.006 | 0.005879 | 0 | 0 | CFp | CBC | Retele Electrice Romania SA (Muntenia) | 26645952 |  | RO001E142108270/2 | 2025-04-26 | 2025
4769 | jud. BUCURESTI, loc. SECTOR 1, Strada Radu Greceanu, nr. 2 | B | solara | 0.01 | 0.0097 | 0 | 0 | CFp | CBC | Retele Electrice Romania SA (Muntenia) | 26651106 |  | RO001E119501667/2 | 2025-04-26 | 2025
4770 | jud. GIURGIU, loc. GIURGIU, Strada Tabiei, nr. 21 | GR | solara | 0.006 | 0.005879 | 100 | 0.23 | CFp | CBC | Retele Electrice Romania SA (Muntenia) | 26656029 |  | RO001E300030792/3 | 2025-04-24 | 2025
4771 | jud. ILFOV, loc. DOMNESTI, Strada FLOARE DE TEI, nr. 15 | IF | solara | 0.006 | 0.00578 | 0 | 0 | CFp | CBC | Retele Electrice Romania SA (Muntenia) | 26656335 |  | RO001E142340931/2 | 2025-04-23 | 2025
4772 | jud. GIURGIU, loc. GIURGIU, Strada Grivitei, nr. 135 | GR | solara | 0.006 | 0.005879 | 120 | 0.23 | CFp | CBC | Retele Electrice Romania SA (Muntenia) | 26661630 |  | RO001E300041446/2 | 2025-04-23 | 2025
4773 | jud. GIURGIU, loc. GIURGIU, Strada Titulescu Nicolae, nr. 116 | GR | solara | 0.006 | 0.005879 | 208 | 0.23 | CFp | CBC | Retele Electrice Romania SA (Muntenia) | 26661671 |  | RO001E300093702/3 | 2025-04-24 | 2025
4774 | jud. ILFOV, loc. CIOFLICENI, Strada STEFAN CEL MARE, nr. 86 | IF | solara | 0.012 | 0.011759 | 0 | 0 | CFp | CBC | Retele Electrice Romania SA (Muntenia) | 26664152 |  | RO001E143130186/2 | 2025-04-28 | 2025
4775 | jud. GIURGIU, loc. TRESTIENI, Strada Cosoba, nr. 492 | GR | solara | 0.005 | 0.004899 | 100 | 0.23 | CFp | CBC | Retele Electrice Romania SA (Muntenia) | 26663877 |  | RO001E301088033/3 | 2025-04-27 | 2025
4776 | jud. GIURGIU, loc. REMUS, Strada Bucuresti, nr. 85 | GR | solara | 0.005 | 0.004899 | 100 | 0.23 | CFp | CBC | Retele Electrice Romania SA (Muntenia) | 26665164 |  | RO001E300221109/3 | 2025-04-26 | 2025
4777 | jud. ILFOV, loc. BALOTESTI, Strada FLAMINGO, nr. 50/5.9 | IF | solara | 0.0091 | 0.008917 | 100 | 0.4 | CFp | CBC | Retele Electrice Romania SA (Muntenia) | 26665185 |  | RO001E142482499/3 | 2025-04-26 | 2025
4778 | jud. BUCURESTI, loc. SECTOR 5, Drumul Luptatorilor Antifascisti, nr. 3 A | B | solara | 0.006 | 0.005872 | 0 | 0 | CFp | CBC | Retele Electrice Romania SA (Muntenia) | 26666306 |  | RO001E108188983/2 | 2025-04-26 | 2025
4779 | jud. BUCURESTI, loc. SECTOR 5, Calea Ferentari, nr. 100 | B | solara | 0.005 | 0.004899 | 100 | 0.23 | CFp | CBC | Retele Electrice Romania SA (Muntenia) | 26665939 |  | RO001E107706304/2 | 2025-04-26 | 2025
4780 | jud. ILFOV, loc. CLINCENI, Strada Viilor, nr. 14 | IF | solara | 0.008 | 0.00781 | 0 | 0 | CFp | CBC | Retele Electrice Romania SA (Muntenia) | 26668634 |  | RO001E141697126/2 | 2025-04-27 | 2025
4781 | jud. BUCURESTI, loc. SECTOR 1, Strada Ardealului, nr. 41 | B | solara | 0.005 | 0.00489 | 100 | 0.23 | CFp | CBC | Retele Electrice Romania SA (Muntenia) | 26669057 |  | RO001E108895371/2 | 2025-04-26 | 2025
4782 | jud. ILFOV, loc. CLINCENI, Strada Mierlei, nr. 89 H | IF | solara | 0.00585 | 0.005732 | 100 | 0.4 | CFp | CBC | Retele Electrice Romania SA (Muntenia) | 26668914 |  | RO001E143075623/3 | 2025-04-26 | 2025
4783 | jud. ILFOV, loc. OTOPENI, Strada N/A, nr. 27B | IF | solara | 0.006 | 0.00587 | 200 | 0.23 | CFp | CBC | Retele Electrice Romania SA (Muntenia) | 26669148 |  | RO001E141675144/4 | 2025-04-26 | 2025
4784 | jud. GIURGIU, loc. DOBRENI, Strada Filip Corlatescu, nr. 100 | GR | solara | 0.00588 | 0.005757 | 0 | 0 | CFp | CBC | Retele Electrice Romania SA (Muntenia) | 26671140 |  | RO001E300790964/2 | 2025-04-25 | 2025
4785 | jud. ILFOV, loc. TUNARI, Strada Stefan cel Mare, nr. DJ100, bl. CASA 1 | IF | solara | 0.00436 | 0.004263 | 0 | 0 | CFp | CBC | Retele Electrice Romania SA (Muntenia) | 26672639 |  | RO001E143477876/3 | 2025-04-27 | 2025
4786 | jud. ILFOV, loc. BERCENI, Strada 23 August, nr. 220 | IF | solara | 0.005 | 0.004899 | 0 | 0 | CFp | CBC | Retele Electrice Romania SA (Muntenia) | 26672341 |  | RO001E400472760/2 | 2025-04-26 | 2025
4787 | jud. ILFOV, loc. BRAGADIRU, Strada Iederei, nr. 78-80H, ap. VILA 2 | IF | solara | 0.0054 | 0.005291 | 0 | 0 | CFp | CBC | Retele Electrice Romania SA (Muntenia) | 26673524 |  | RO001E141873649/2 | 2025-04-25 | 2025
4788 | jud. GIURGIU, loc. ISVOARELE, Intrarea Salcamului, nr. 3 | GR | solara | 0.006 | 0.005879 | 280 | 0.23 | CFp | CBC | Retele Electrice Romania SA (Muntenia) | 26673986 |  | RO001E300768655/2 | 2025-04-26 | 2025
4789 | jud. GIURGIU, loc. GIURGIU, Strada Lacramioarelor, nr. 15 | GR | solara | 0.006 | 0.005879 | 208 | 0.23 | CFp | CBC | Retele Electrice Romania SA (Muntenia) | 26674365 |  | RO001E300066038/2 | 2025-04-27 | 2025
4790 | jud. GIURGIU, loc. SFANTU GHEORGHE (CREVEDIA MARE), Strada Principala, nr. 88 | GR | solara | 0.004095 | 0.003958 | 0 | 0 | CFp | CBC | Retele Electrice Romania SA (Muntenia) | 26679302 |  | RO001E300953617/3 | 2025-04-29 | 2025
4791 | jud. GIURGIU, loc. GIURGIU, Fundatura Cetatii, nr. 12 | GR | solara | 0.006 | 0.005879 | 100 | 0.23 | CFp | CBC | Retele Electrice Romania SA (Muntenia) | 26679628 |  | RO001E300025516/2 | 2025-04-26 | 2025
4792 | jud. ILFOV, loc. BRAGADIRU, Strada Eliberarii, nr. 18A | IF | solara | 0.005 | 0.00489 | 200 | 0.23 | CFp | CBC | Retele Electrice Romania SA (Muntenia) | 26679404 |  | RO001E401118487/3 | 2025-04-30 | 2025
4793 | jud. ILFOV, loc. MOGOSOAIA, Strada Armeneasca, nr. 28 | IF | solara | 0.008 | 0.00783 | 0 | 0 | CFp | CBC | Retele Electrice Romania SA (Muntenia) | 26678934 |  | RO001E141208405/2 | 2025-04-29 | 2025
4794 | jud. ILFOV, loc. MOGOSOAIA, Strada STR PICTOR LUCHIAN, nr. 7 | IF | solara | 0.008 | 0.007839 | 150 | 0.4 | CFp | CBC | Retele Electrice Romania SA (Muntenia) | 26679894 |  | RO001E141224559/2 | 2025-04-29 | 2025
4795 | jud. GIURGIU, loc. VIERU, Strada Cazanului, nr. 19 | GR | solara | 0.005005 | 0.004904 | 100 | 0.23 | CFp | CBC | Retele Electrice Romania SA (Muntenia) | 26680145 |  | RO001E300344497/3 | 2025-04-29 | 2025
4796 | jud. ILFOV, loc. TUNARI, Strada 1 Decembrie, nr. 176/57, ap. VILA 2 | IF | solara | 0.00731 | 0.006964 | 0 | 0 | CFp | CBC | Retele Electrice Romania SA (Muntenia) | 26680363 |  | RO001E143440696/4 | 2025-04-29 | 2025
4797 | jud. GIURGIU, loc. GIURGIU, Intrarea Plopilor, nr. 5 | GR | solara | 0.006 | 0.005879 | 100 | 0.23 | CFp | CBC | Retele Electrice Romania SA (Muntenia) | 26682524 |  | RO001E300108439/2 | 2025-04-29 | 2025
4798 | jud. ILFOV, loc. OTOPENI, Strada Marasesti, nr. 7 | IF | solara | 0.0105 | 0.01021 | 280 | 0.4 | CFp | CBC | Retele Electrice Romania SA (Muntenia) | 26691455 |  | RO001E400089933/4 | 2025-04-30 | 2025
4799 | jud. ILFOV, loc. BERCENI, Strada Sportului, nr. 9 | IF | solara | 0.00546 | 0.005346 | 100 | 0.23 | CFp | CBC | Retele Electrice Romania SA (Muntenia) | 26692310 |  | RO001E141306145/3 | 2025-04-29 | 2025
4800 | jud. GIURGIU, loc. BOLINTIN-VALE, Strada SOLDAT VANATORUL, nr. 3 | GR | solara | 0.006 | 0.005879 | 37 | 0.23 | CFp | CBC | Retele Electrice Romania SA (Muntenia) | 26693216 |  | RO001E300900237/3 | 2025-04-29 | 2025
4801 | jud. ILFOV, loc. BRAGADIRU, Strada Iederei, nr. 78-80J | IF | solara | 0.00546 | 0.005346 | 100 | 0.23 | CFp | CBC | Retele Electrice Romania SA (Muntenia) | 26692531 |  | RO001E141874077/2 | 2025-04-29 | 2025
4802 | jud. GIURGIU, loc. MIHAI VODA, Strada Salcamilor, nr. 46 | GR | solara | 0.006 | 0.005879 | 37 | 0.23 | CFp | CBC | Retele Electrice Romania SA (Muntenia) | 26693232 |  | RO001E301082318/4 | 2025-04-30 | 2025
4803 | jud. GIURGIU, loc. GIURGIU, Intrarea INTRAREA MARGARETEI, nr. 8 | GR | solara | 0.00936 | 0.009153 | 0 | 0 | CFp | CBC | Retele Electrice Romania SA (Muntenia) | 26694027 |  | RO001E131484085/2 | 2025-04-30 | 2025
4804 | jud. ILFOV, loc. BERCENI, Strada Independentei, nr. 1199 | IF | solara | 0.00588 | 0.005757 | 0 | 0 | CFp | CBC | Retele Electrice Romania SA (Muntenia) | 26694020 |  | RO001E400477158/2 | 2025-04-30 | 2025
4805 | jud. BUCURESTI, loc. SECTOR 3, Artera Ramnicu Valcea, nr. 5-7, bl. S15, sc. B | B | solara | 0.0286 | 0.028023 | 0 | 0 | CFp | CBC | Retele Electrice Romania SA (Muntenia) | 19376941 | 2024-11-20 | RO001E103553164/2 | 2025-04-02 | 2025
4806 | jud. ILFOV, loc. BRAGADIRU, Strada Maracineni, nr. 2A | IF | solara | 0.01 | 0.009799 | 0 | 0 | CFp | CBC | Retele Electrice Romania SA (Muntenia) | 20096062 | 2025-03-13 | RO001E108986440/4 | 2025-06-18 | 2025
4807 | jud. BUCURESTI, loc. SECTOR 3, Drumul Gura Calitei, nr. 106A | B | solara | 0.00602 | 0.00589 | 0 | 0 | CFp | CBC | Retele Electrice Romania SA (Muntenia) | 24794997 | 2024-10-10 | RO001E115360251/4 | 2025-06-12 | 2025
4808 | jud. BUCURESTI, loc. SECTOR 3, Strada Tina M.Petre,Soldat, nr. 11, bl. L39, sc. B | B | solara | 0.02 | 0.019598 | 0 | 0 | CFp | CBC | Retele Electrice Romania SA (Muntenia) | 25256508 | 2025-02-19 | RO001E102438110/2 | 2025-04-17 | 2025
4809 | jud. ILFOV, loc. CLINCENI, Strada Fortului, nr. 19 B | IF | solara | 0.005 | 0.00485 | 0 | 0 | CFp | CBC | Retele Electrice Romania SA (Muntenia) | 25320998 | 2025-03-25 | RO001E142479642/4 | 2025-06-02 | 2025
4810 | jud. BUCURESTI, loc. SECTOR 3, Strada Racari, nr. 10, bl. 41, sc. A | B | solara | 0.03 | 0.029395 | 0 | 0 | CFp | CBC | Retele Electrice Romania SA (Muntenia) | 25324289 | 2025-03-07 | RO001E103887186/3 | 2025-04-03 | 2025
4811 | jud. ILFOV, loc. ROSU, Strada ACVILEI, nr. T76A | IF | solara | 0.01044 | 0.010031 | 37 | 0.4 | CFp | CBC | Retele Electrice Romania SA (Muntenia) | 25362717 | 2025-01-14 | RO001E141959228/2 | 2025-05-16 | 2025
4812 | jud. BUCURESTI, loc. SECTOR 3, Strada Zemes, nr. 4, bl. PM19, sc. B | B | solara | 0.03 | 0.029395 | 0 | 0 | CFp | CBC | Retele Electrice Romania SA (Muntenia) | 25380165 | 2025-01-21 | RO001E103796916/2 | 2025-04-15 | 2025
4813 | jud. BUCURESTI, loc. SECTOR 3, ALEEA Carstea Adrian, slt., nr. 3, bl. 33B, sc. B | B | solara | 0.03 | 0.029395 | 0 | 0 | CFp | CBC | Retele Electrice Romania SA (Muntenia) | 25380034 | 2024-12-19 | RO001E103561848/2 | 2025-04-03 | 2025
4814 | jud. ILFOV, loc. GRADISTEA, Strada Libertatii, nr. 160 | IF | solara | 0.005 | 0.00485 | 0 | 0 | CFp | CBC | Retele Electrice Romania SA (Muntenia) | 25387704 | 2024-12-18 | RO001E400614432/4 | 2025-05-14 | 2025
4815 | jud. BUCURESTI, loc. SECTOR 4, Strada Ciocodeica P. Ioan, sold., nr. 17 | B | solara | 0.003 | 0.00292 | 0 | 0 | CFp | CBC | Retele Electrice Romania SA (Muntenia) | 25388651 | 2024-12-17 | RO001E105927813/3 | 2025-06-23 | 2025
4816 | jud. ILFOV, loc. BRAGADIRU, Strada Parfumului, nr. 19, bl. vila 2, ap. CASA 1 | IF | solara | 0.006 | 0.00587 | 0 | 0 | CFp | CBC | Retele Electrice Romania SA (Muntenia) | 25399179 | 2025-02-27 | RO001E142591524/3 | 2025-06-26 | 2025
4817 | jud. ILFOV, loc. MOGOSOAIA, Soseaua Bucuresti - Targoviste, nr. 157 | IF | solara | 0.00896 | 0.00878 | 0 | 0 | CFp | CBC | Retele Electrice Romania SA (Muntenia) | 25728868 | 2025-03-06 | RO001E400669746/3 | 2025-05-30 | 2025
4818 | jud. ILFOV, loc. JILAVA, Soseaua Giurgiului, nr. 29 | IF | solara | 0.056 | 0.05483 | 0 | 0 | CFp | CBC | Retele Electrice Romania SA (Muntenia) | 25738962 | 2025-03-17 | RO001E108665028/3 | 2025-04-10 | 2025
4819 | jud. BUCURESTI, loc. SECTOR 1, Soseaua Ionescu-Sisesti Gheorghe, nr. 62 B | B | solara | 0.02163 | 0.021097 | 320 | 0.4 | CFp | CBC | Retele Electrice Romania SA (Muntenia) | 25789987 | 2025-02-05 | RO001E401005369/3 | 2025-04-09 | 2025
4820 | jud. ILFOV, loc. GLINA, Strada ICOANEI, nr. 3-3A | IF | solara | 0.009 | 0.00881 | 0 | 0 | CFp | CBC | Retele Electrice Romania SA (Muntenia) | 25805614 | 2025-02-25 | RO001E141637715/4 | 2025-04-11 | 2025
4821 | jud. GIURGIU, loc. BACU, Calea Bucuresti, nr. 185C | GR | solara | 0.00522 | 0.005111 | 100 | 0.23 | CFp | CBC | Retele Electrice Romania SA (Muntenia) | 25836183 | 2025-03-07 | RO001E131376603/2 | 2025-05-14 | 2025
4822 | jud. Ilfov, loc. AFUMATI, Strada Tarla, nr. T102/P388, bl. P388/45, sc. LOT1 | IF | solara | 0.02 | 0.01959 | 0 | 0 | CFp | CBC | Retele Electrice Romania SA (Muntenia) | 25872721 | 2025-01-31 | RO001E142324843/3 | 2025-04-10 | 2025
4823 | jud. ILFOV, loc. ZURBAUA, Strada Ghioceilor, nr. 106 | IF | solara | 0.008 | 0.007839 | 0 | 0 | CFp | CBC | Retele Electrice Romania SA (Muntenia) | 25882941 | 2025-03-13 | RO001E400868679/3 | 2025-05-26 | 2025
4824 | jud. GIURGIU, loc. CLEJANI, Ulita Scolii, nr. 18 | GR | solara | 0.02024 | 0.019815 | 0 | 0 | CFp | CBC | Retele Electrice Romania SA (Muntenia) | 25940497 | 2025-02-24 | RO001E301176143/2 | 2025-04-08 | 2025
4825 | jud. ILFOV, loc. BALOTESTI, Strada Ficusului, nr. 1, ap. VILA 1C72 | IF | solara | 0.01 | 0.0097 | 0 | 0 | CFp | CBC | Retele Electrice Romania SA (Muntenia) | 25945438 | 2025-03-11 | RO001E401097146/3 | 2025-04-23 | 2025
4826 | jud. ILFOV, loc. BALOTESTI, Strada Ficusului, nr. 1, ap. VILA 1C21 | IF | solara | 0.01 | 0.0097 | 0 | 0 | CFp | CBC | Retele Electrice Romania SA (Muntenia) | 25945279 | 2025-03-11 | RO001E401096954/3 | 2025-04-23 | 2025
4827 | jud. BUCURESTI, loc. SECTOR 5, Strada Sfantul Elefterie, nr. 20, ap. 7 | B | solara | 0.005 | 0.004899 | 0 | 0 | CFp | CBC | Retele Electrice Romania SA (Muntenia) | 26034703 | 2025-02-24 | RO001E110257600/2 | 2025-06-11 | 2025
4828 | jud. ILFOV, loc. BRAGADIRU, Strada Rahovei, nr. 76 | IF | solara | 0.008 | 0.00782 | 20 | 0.23 | CFp | CBC | Retele Electrice Romania SA (Muntenia) | 26033712 | 2025-03-07 | RO001E401005279/2 | 2025-04-09 | 2025
4829 | jud. ILFOV, loc. GLINA, Soseaua LIBERTATII, nr. 246 | IF | solara | 0.006 | 0.00583 | 0 | 0 | CFp | CBC | Retele Electrice Romania SA (Muntenia) | 26041574 | 2025-03-03 | RO001E401167515/3 | 2025-05-26 | 2025
4830 | jud. BUCURESTI, loc. SECTOR 3, Bulevardul Basarabia, nr. 242, bl. MY7 | B | solara | 0.03 | 0.029395 | 0 | 0 | CFp | CBC | Retele Electrice Romania SA (Muntenia) | 26055810 | 2025-02-19 | RO001E103020927/2 | 2025-04-07 | 2025
4831 | jud. ILFOV, loc. GHERMANESTI, Artera Bobalna, nr. 2 | IF | solara | 0.00982 | 0.009569 | 0 | 0 | CFp | CBC | Retele Electrice Romania SA (Muntenia) | 26055081 | 2025-03-06 | RO001E400770862/5 | 2025-06-03 | 2025
4832 | jud. GIURGIU, loc. VEDEA, Strada ARSACHE, nr. 160 | GR | solara | 0.009 | 0.008819 | 0 | 0 | CFp | CBC | Retele Electrice Romania SA (Muntenia) | 26070196 | 2025-03-05 | RO001E300369450/4 | 2025-05-23 | 2025
4833 | jud. GIURGIU, loc. GIURGIU, Intrarea Piersicului, nr. 9 | GR | solara | 0.006 | 0.005879 | 0 | 0 | CFp | CBC | Retele Electrice Romania SA (Muntenia) | 26075780 | 2025-03-17 | RO001E300122211/3 | 2025-05-15 | 2025
4834 | jud. ILFOV, loc. BALOTESTI, Strada Unitatii, nr. 2 | IF | solara | 0.02 | 0.019599 | 200 | 0.4 | CFp | CBC | Retele Electrice Romania SA (Muntenia) | 26092048 | 2025-03-06 | RO001E142207641/4 | 2025-04-23 | 2025
4835 | jud. ILFOV, loc. BRAGADIRU, Strada Caporalului, nr. 32 | IF | solara | 0.01 | 0.00977 | 0 | 0 | CFp | CBC | Retele Electrice Romania SA (Muntenia) | 26097271 | 2025-03-07 | RO001E141978836/3 | 2025-05-12 | 2025
4836 | jud. ILFOV, loc. CORNETU, Strada Aeroportului, nr. 73A | IF | solara | 0.006 | 0.005879 | 0 | 0 | CFp | CBC | Retele Electrice Romania SA (Muntenia) | 26103397 | 2025-03-07 | RO001E141515002/4 | 2025-06-17 | 2025
4837 | jud. ILFOV, loc. BERCENI, Strada Intravilan, nr. lot 6 | IF | solara | 0.008 | 0.00783 | 100 | 0.23 | CFp | CBC | Retele Electrice Romania SA (Muntenia) | 26103528 | 2025-03-07 | RO001E142780254/2 | 2025-04-10 | 2025
4838 | jud. ILFOV, loc. BRAGADIRU, Strada Salciei, nr. 52-54 | IF | solara | 0.025 | 0.02449 | 0 | 0 | CFp | CBC | Retele Electrice Romania SA (Muntenia) | 26103501 | 2025-03-24 | RO001E141192980/2 | 2025-06-03 | 2025
4839 | jud. ILFOV, loc. DUDU, Strada Gentianei, nr. 35, bl. 2, ap. 2 | IF | solara | 0.006 | 0.005875 | 0 | 0 | CFp | CBC | Retele Electrice Romania SA (Muntenia) | 26105412 | 2025-03-07 | RO001E143237623/4 | 2025-05-29 | 2025
4840 | jud. ILFOV, loc. VOLUNTARI, Soseaua Pipera-Tunari, nr. 1 -I | IF | solara | 0.05 | 0.04895 | 0 | 0 | CFp | CBC | Retele Electrice Romania SA (Muntenia) | 26110353 | 2025-03-12 | RO001E401035744/3 | 2025-06-11 | 2025
4841 | jud. ILFOV, loc. CRETESTI, Strada Crangului, nr. 6 | IF | solara | 0.006 | 0.00578 | 100 | 0.4 | CFp | CBC | Retele Electrice Romania SA (Muntenia) | 26111032 | 2025-03-13 | RO001E143621855/1 | 2025-05-05 | 2025
4842 | jud. ILFOV, loc. DOMNESTI, Strada Ciutaci, nr. 197 | IF | solara | 0.015 | 0.014692 | 0 | 0 | CFp | CBC | Retele Electrice Romania SA (Muntenia) | 26118291 | 2025-03-07 | RO001E142451259/4 | 2025-05-22 | 2025
4843 | jud. BUCURESTI, loc. SECTOR 3, Strada Dragan Constantin,Soldat, nr. 99 A, sc. 0 | B | solara | 0.01806 | 0.017689 | 0 | 0 | CFp | CBC | Retele Electrice Romania SA (Muntenia) | 26119344 | 2025-03-11 | RO001E108439915/2 | 2025-04-08 | 2025
4844 | jud. ILFOV, loc. BUFTEA, Strada Vlasiei, nr. 22 | IF | solara | 0.00546 | 0.00535 | 0 | 0 | CFp | CBC | Retele Electrice Romania SA (Muntenia) | 26123065 | 2025-03-11 | RO001E400532891/3 | 2025-04-09 | 2025
4845 | jud. GIURGIU, loc. MIHAI VODA, Strada 1 Decembrie, nr. 21 | GR | solara | 0.006 | 0.00568 | 0 | 0 | CFp | CBC | Retele Electrice Romania SA (Muntenia) | 26124656 | 2025-03-07 | RO001E300898570/3 | 2025-05-29 | 2025
4846 | jud. BUCURESTI, loc. SECTOR 1, Strada Durau, nr. 14 | B | solara | 0.01 | 0.00978 | 0 | 0 | CFp | CBC | Retele Electrice Romania SA (Muntenia) | 26121323 | 2025-03-05 | RO001E100675739/3 | 2025-04-09 | 2025
4847 | jud. ILFOV, loc. CIOROGARLA, Soseaua Bucuresti, nr. 31, ap. vila 69 | IF | solara | 0.006 | 0.005879 | 0 | 0 | CFp | CBC | Retele Electrice Romania SA (Muntenia) | 26123328 | 2025-03-07 | RO001E400423744/3 | 2025-04-07 | 2025
4848 | jud. ILFOV, loc. CORBEANCA, Strada Laguna Albastra, nr. 17H | IF | solara | 0.01 | 0.009799 | 0 | 0 | CFp | CBC | Retele Electrice Romania SA (Muntenia) | 26128241 | 2025-03-12 | RO001E143275322/3 | 2025-04-25 | 2025
4849 | jud. ILFOV, loc. MOGOSOAIA, Soseaua Bucuresti-Targoviste, nr. 34 | IF | solara | 0.00535 | 0.005203 | 0 | 0 | CFp | CBC | Retele Electrice Romania SA (Muntenia) | 26143748 | 2025-03-11 | RO001E400667261/3 | 2025-06-11 | 2025
4850 | jud. ILFOV, loc. PETRESTI, Strada Codrului, nr. 7 | IF | solara | 0.01 | 0.00979 | 0 | 0 | CFp | CBC | Retele Electrice Romania SA (Muntenia) | 26178136 | 2025-03-20 | RO001E400968849/3 | 2025-04-25 | 2025
4851 | jud. ILFOV, loc. VOLUNTARI, Strada Zimnicea, nr. 71 | IF | solara | 0.015 | 0.01469 | 0 | 0 | CFp | CBC | Retele Electrice Romania SA (Muntenia) | 26179970 | 2025-03-25 | RO001E143036990/5 | 2025-05-06 | 2025
4852 | jud. GIURGIU, loc. BUTURUGENI, Strada DJ 412 A, nr. 218 | GR | solara | 0.01 | 0.009799 | 0 | 0 | CFp | CBC | Retele Electrice Romania SA (Muntenia) | 26183962 | 2025-03-12 | RO001E131413256/3 | 2025-05-29 | 2025
4853 | jud. ILFOV, loc. OTOPENI, Strada Grivita, nr. 33 G | IF | solara | 0.01 | 0.00979 | 0 | 0 | CFp | CBC | Retele Electrice Romania SA (Muntenia) | 26182487 | 2025-03-12 | RO001E400196077/3 | 2025-04-15 | 2025
4854 | jud. GIURGIU, loc. SABARENI, Strada Principala, nr. 167V | GR | solara | 0.006 | 0.00587 | 0 | 0 | CFp | CBC | Retele Electrice Romania SA (Muntenia) | 26187477 | 2025-03-27 | RO001E131392409/2 | 2025-04-23 | 2025
4855 | jud. GIURGIU, loc. FALASTOACA, Soseaua PRINCIPALA, nr. 43-44 | GR | solara | 0.006 | 0.00578 | 0 | 0 | CFp | CBC | Retele Electrice Romania SA (Muntenia) | 26196849 | 2025-03-25 | RO001E300529706/4 | 2025-04-17 | 2025
4856 | jud. ILFOV, loc. POPESTI-LEORDENI, Soseaua Oltenitei, nr. 13N | IF | solara | 0.008 | 0.00774 | 200 | 0.4 | CFp | CBC | Retele Electrice Romania SA (Muntenia) | 26197711 | 2025-03-12 | RO001E141283778/4 | 2025-06-17 | 2025
4857 | jud. ILFOV, loc. CHIAJNA, Strada SERGENT ILIE PETRE, nr. 4E, ap. 1 | IF | solara | 0.008 | 0.00779 | 0 | 0 | CFp | CBC | Retele Electrice Romania SA (Muntenia) | 26210038 | 2025-03-20 | RO001E142193218/2 | 2025-05-14 | 2025
4858 | jud. ILFOV, loc. BRAGADIRU, Strada CRISUL REPEDE, nr. 15, ap. 2 | IF | solara | 0.00364 | 0.003566 | 0 | 0 | CFp | CBC | Retele Electrice Romania SA (Muntenia) | 26218751 | 2025-03-19 | RO001E142452249/3 | 2025-05-12 | 2025
4859 | jud. GIURGIU, loc. GIURGIU, Strada Gloriei, nr. 3 A | GR | solara | 0.081 | 0.079377 | 0 | 0 | CFp | CBC | Retele Electrice Romania SA (Muntenia) | 26232314 | 2025-03-31 | RO001E301136611/4 | 2025-05-30 | 2025
4860 | jud. ILFOV, loc. MAGURELE, Strada BASMULUI, nr. 46, ap. C26 | IF | solara | 0.00598 | 0.005859 | 200 | 0.23 | CFp | CBC | Retele Electrice Romania SA (Muntenia) | 26258173 | 2025-03-19 | RO001E143046700/2 | 2025-05-08 | 2025
4861 | jud. ILFOV, loc. DRAGOMIRESTI-DEAL, Strada Margaretelor, nr. 40-44, ap. CASA 2 | IF | solara | 0.006 | 0.005879 | 100 | 0.23 | CFp | CBC | Retele Electrice Romania SA (Muntenia) | 26282872 | 2025-03-27 | RO001E142543464/3 | 2025-06-02 | 2025
4862 | jud. BUCURESTI, loc. SECTOR 2, Strada Ovazului, nr. 3 | B | solara | 0.006 | 0.005825 | 0 | 0 | CFp | CBC | Retele Electrice Romania SA (Muntenia) | 26330748 | 2025-03-28 | RO001E109041735/3 | 2025-04-23 | 2025
4863 | jud. ILFOV, loc. OTOPENI, Strada Campului, nr. 4-R1 | IF | solara | 0.01 | 0.00976 | 0 | 0 | CFp | CBC | Retele Electrice Romania SA (Muntenia) | 26338144 | 2025-03-27 | RO001E143178953/3 | 2025-04-07 | 2025
4864 | jud. ILFOV, loc. BRAGADIRU, Strada Ghidiceni, nr. 43A, ap. 3 | IF | solara | 0.005 | 0.004899 | 0 | 0 | CFp | CBC | Retele Electrice Romania SA (Muntenia) | 26372327 | 2025-03-27 | RO001E143295548/3 | 2025-06-03 | 2025
4865 | jud. ILFOV, loc. DOBROESTI, Strada Narciselor, nr. 6 | IF | solara | 0.003 | 0.00292 | 0 | 0 | CFp | CBC | Retele Electrice Romania SA (Muntenia) | 25439317 | 2025-01-03 | RO001E108767638/3 | 2025-04-03 | 2025
4866 | jud. ILFOV, loc. TEGHES, Strada Poiana Florilor, nr. 7A | IF | solara | 0.005 | 0.00489 | 0 | 0 | CFp | CBC | Retele Electrice Romania SA (Muntenia) | 25212152 | 2024-12-05 | RO001E141293173/5 | 2025-05-26 | 2025
4867 | jud. ILFOV, loc. CERNICA, Strada Tarla, nr. T1; P5/1 | IF | solara | 0.003 | 0.00268 | 0 | 0 | CFp | CBC | Retele Electrice Romania SA (Muntenia) | 25240966 | 2024-12-12 | RO001E141417148/4 | 2025-05-16 | 2025
4868 | jud. ILFOV, loc. PERIS, Intrarea Scrovistea, nr. 4 | IF | solara | 0.22253 | 0.21758 | 0 | 0 | CFp | CBC | Retele Electrice Romania SA (Muntenia) | 25301113 | 2025-01-28 | RO001E400883283/2 | 2025-04-28 | 2025
4869 | jud. ILFOV, loc. TUNARI, Strada Campului, nr. 87 | IF | solara | 0.008 | 0.00783 | 0 | 0 | CFp | CBC | Retele Electrice Romania SA (Muntenia) | 25316191 | 2025-02-03 | RO001E142503088/2 | 2025-04-15 | 2025
4870 | jud. ILFOV, loc. PANTELIMON, Strada TRACTORULUI, nr. 24 B | IF | solara | 0.005 | 0.00488 | 0 | 0 | CFp | CBC | Retele Electrice Romania SA (Muntenia) | 25363141 | 2025-02-20 | RO001E109376657/3 | 2025-04-23 | 2025
4871 | jud. ILFOV, loc. ROSU, Strada Crizantemelor, nr. 11, bl. LOCUINTA 1 | IF | solara | 0.012 | 0.011759 | 0 | 0 | CFp | CBC | Retele Electrice Romania SA (Muntenia) | 25730018 | 2025-01-29 | RO001E141690860/3 | 2025-06-04 | 2025
4872 | jud. ILFOV, loc. BRAGADIRU, Strada Gladiolelor, nr. 49 | IF | solara | 0.0077 | 0.007526 | 0 | 0 | CFp | CBC | Retele Electrice Romania SA (Muntenia) | 25758421 | 2025-01-28 | RO001E401161395/4 | 2025-04-03 | 2025
4873 | jud. GIURGIU, loc. PALANCA, Strada Norilor, nr. 13 | GR | solara | 0.005 | 0.004899 | 0 | 0 | CFp | CBC | Retele Electrice Romania SA (Muntenia) | 25765065 | 2025-02-03 | RO001E131387368/3 | 2025-05-27 | 2025
4874 | jud. ILFOV, loc. DOMNESTI, Strada ASTRELOR, nr. 13 | IF | solara | 0.006 | 0.005875 | 0 | 0 | CFp | CBC | Retele Electrice Romania SA (Muntenia) | 25772693 | 2025-01-31 | RO001E142273622/4 | 2025-05-26 | 2025
4875 | jud. ILFOV, loc. FUNDENI, Strada Cantecului, nr. 49 | IF | solara | 0.006 | 0.005879 | 0 | 0 | CFp | CBC | Retele Electrice Romania SA (Muntenia) | 25773210 | 2025-02-04 | RO001E109000426/3 | 2025-04-01 | 2025
4876 | jud. ILFOV, loc. ROSU, Strada Crinului, nr. 52G, ap. 4 | IF | solara | 0.005 | 0.004899 | 0 | 0 | CFp | CBC | Retele Electrice Romania SA (Muntenia) | 25786913 | 2025-02-12 | RO001E142190068/4 | 2025-05-08 | 2025
4877 | jud. ILFOV, loc. POPESTI-LEORDENI, Strada Cheiul Dambovitei, nr. 26, ap. C138 | IF | solara | 0.00792 | 0.00776 | 0 | 0 | CFp | CBC | Retele Electrice Romania SA (Muntenia) | 25788226 | 2025-01-27 | RO001E142584021/2 | 2025-05-20 | 2025
4878 | jud. ILFOV, loc. PANTELIMON, Strada CRISULUI, nr. 16 | IF | solara | 0.003 | 0.00289 | 0 | 0 | CFp | CBC | Retele Electrice Romania SA (Muntenia) | 25802026 | 2025-02-03 | RO001E143364163/3 | 2025-05-14 | 2025
4879 | jud. GIURGIU, loc. BOLINTIN-VALE, Strada Palanca, nr. 1E | GR | solara | 0.015 | 0.014699 | 0 | 0 | CFp | CBC | Retele Electrice Romania SA (Muntenia) | 25809737 | 2025-02-07 | RO001E301181846/5 | 2025-05-09 | 2025
4880 | jud. ILFOV, loc. DOBROESTI, Strada ORHIDEELOR, nr. 7 | IF | solara | 0.012 | 0.01175 | 0 | 0 | CFp | CBC | Retele Electrice Romania SA (Muntenia) | 25823523 | 2025-02-04 | RO001E105172938/2 | 2025-04-03 | 2025
4881 | jud. ILFOV, loc. BRAGADIRU, Strada Safirului, nr. 233-237D, ap. C2 | IF | solara | 0.01 | 0.009799 | 0 | 0 | CFp | CBC | Retele Electrice Romania SA (Muntenia) | 25825470 | 2025-01-31 | RO001E143240751/3 | 2025-05-09 | 2025
4882 | jud. ILFOV, loc. OTOPENI, Strada Cimpului, nr. 5, bl. Corp C2 | IF | solara | 0.006 | 0.00578 | 200 | 0.23 | CFp | CBC | Retele Electrice Romania SA (Muntenia) | 25828973 | 2025-02-03 | RO001E142546625/3 | 2025-04-23 | 2025
4883 | jud. ILFOV, loc. PERIS, Strada Ingerasilor, nr. 893 | IF | solara | 0.005 | 0.00489 | 100 | 0.23 | CFp | CBC | Retele Electrice Romania SA (Muntenia) | 25838625 | 2025-01-30 | RO001E401064982/3 | 2025-04-23 | 2025
4884 | jud. ILFOV, loc. TUNARI, Strada I.L.Caragiale, nr. 4B | IF | solara | 0.005 | 0.004899 | 0 | 0 | CFp | CBC | Retele Electrice Romania SA (Muntenia) | 25843063 | 2025-02-03 | RO001E142126742/3 | 2025-05-26 | 2025
4885 | jud. ILFOV, loc. SAFTICA, Strada FLAMINGO, nr. 50/3.18 | IF | solara | 0.020125 | 0.019668 | 800 | 0.4 | CFp | CBC | Retele Electrice Romania SA (Muntenia) | 25850490 | 2025-02-10 | RO001E142451428/4 | 2025-04-30 | 2025
4886 | jud. BUCURESTI, loc. SECTOR 3, Calea Vitan, nr. 225 2S2, bl. 2, sc. B | B | solara | 0.03 | 0.029395 | 0 | 0 | CFp | CBC | Retele Electrice Romania SA (Muntenia) | 25854344 | 2025-01-29 | RO001E103862101/2 | 2025-04-09 | 2025
4887 | jud. BUCURESTI, loc. SECTOR 3, Calea Vitan, nr. 225 2S1, bl. 2, sc. A | B | solara | 0.03 | 0.029395 | 0 | 0 | CFp | CBC | Retele Electrice Romania SA (Muntenia) | 25854330 | 2025-01-29 | RO001E103862099/2 | 2025-04-09 | 2025
4888 | jud. ILFOV, loc. BRAGADIRU, Strada Mugurelui, nr. 39 | IF | solara | 0.01 | 0.009795 | 0 | 0 | CFp | CBC | Retele Electrice Romania SA (Muntenia) | 25861747 | 2025-01-31 | RO001E141751712/3 | 2025-05-19 | 2025
4889 | jud. ILFOV, loc. CATELU, Strada Independentei, nr. 2 | IF | solara | 0.012 | 0.011705 | 0 | 0 | CFp | CBC | Retele Electrice Romania SA (Muntenia) | 25873531 | 2025-02-06 | RO001E141520941/3 | 2025-04-25 | 2025
4890 | jud. GIURGIU, loc. COLIBASI, Soseaua Principala Dj, nr. 254 | GR | solara | 0.009 | 0.008819 | 0 | 0 | CFp | CBC | Retele Electrice Romania SA (Muntenia) | 25875068 | 2025-02-19 | RO001E300715376/3 | 2025-05-20 | 2025
4891 | jud. GIURGIU, loc. PODU DOAMNEI, Intrarea Islazului, nr. 9 | GR | solara | 0.005 | 0.004899 | 0 | 0 | CFp | CBC | Retele Electrice Romania SA (Muntenia) | 25877056 | 2025-02-17 | RO001E300835289/4 | 2025-05-22 | 2025
4892 | jud. ILFOV, loc. ROSU, Strada Magnoliei, nr. 2A, ap. 2 | IF | solara | 0.006 | 0.005879 | 0 | 0 | CFp | CBC | Retele Electrice Romania SA (Muntenia) | 25877968 | 2025-02-12 | RO001E142384861/3 | 2025-05-19 | 2025
4893 | jud. ILFOV, loc. POPESTI-LEORDENI, Strada Orizontului, nr. 49 | IF | solara | 0.00711 | 0.006967 | 0 | 0 | CFp | CBC | Retele Electrice Romania SA (Muntenia) | 25890234 | 2025-02-18 | RO001E401161890/3 | 2025-04-03 | 2025
4894 | jud. ILFOV, loc. MOGOSOAIA, Strada I.C. Bratianu, nr. 95 | IF | solara | 0.01925 | 0.018864 | 300 | 0.4 | CFp | CBC | Retele Electrice Romania SA (Muntenia) | 25902690 | 2025-02-10 | RO001E141745603/3 | 2025-04-23 | 2025
4895 | jud. BUCURESTI, loc. SECTOR 6, Drumul Valea Argovei, nr. 40, ap. AP2 | B | solara | 0.01566 | 0.015345 | 0 | 0 | CFp | CBC | Retele Electrice Romania SA (Muntenia) | 25928926 | 2025-02-17 | RO001E106177787/2 | 2025-04-28 | 2025
4896 | jud. ILFOV, loc. TUNARI, Strada Primaverii, nr. 66, ap. C3 | IF | solara | 0.006 | 0.005879 | 0 | 0 | CFp | CBC | Retele Electrice Romania SA (Muntenia) | 25932470 | 2025-02-10 | RO001E142982528/3 | 2025-04-07 | 2025
4897 | jud. ILFOV, loc. BRANESTI, Strada Violetelor, nr. 45A | IF | solara | 0.008 | 0.00779 | 0 | 0 | CFp | CBC | Retele Electrice Romania SA (Muntenia) | 25978273 | 2025-02-27 | RO001E142677675/3 | 2025-04-09 | 2025
4898 | jud. ILFOV, loc. MOGOSOAIA, Strada Brazilor, nr. 40A | IF | solara | 0.009 | 0.00877 | 11 | 0.23 | CFp | CBC | Retele Electrice Romania SA (Muntenia) | 25977922 | 2025-02-24 | RO001E401003200/4 | 2025-06-26 | 2025
4899 | jud. GIURGIU, loc. GIURGIU, Strada Neajlovului, nr. 7C | GR | solara | 0.005 | 0.004899 | 0 | 0 | CFp | CBC | Retele Electrice Romania SA (Muntenia) | 25982558 | 2025-02-20 | RO001E131375073/2 | 2025-05-07 | 2025
4900 | jud. ILFOV, loc. MOGOSOAIA, Strada Tufanului, nr. 3 | IF | solara | 0.01 | 0.00979 | 0 | 0 | CFp | CBC | Retele Electrice Romania SA (Muntenia) | 26001980 | 2025-02-27 | RO001E401004144/3 | 2025-06-26 | 2025
4901 | jud. ILFOV, loc. CHIAJNA, Intrarea Nicolae Iorga, nr. 49BIS | IF | solara | 0.006 | 0.00578 | 22 | 0.23 | CFp | CBC | Retele Electrice Romania SA (Muntenia) | 26022554 | 2025-02-20 | RO001E141655917/3 | 2025-05-26 | 2025
4902 | jud. ILFOV, loc. BRAGADIRU, Strada IERNII, nr. 16C | IF | solara | 0.0094 | 0.009202 | 50 | 0.4 | CFp | CBC | Retele Electrice Romania SA (Muntenia) | 26032085 | 2025-02-19 | RO001E142028147/2 | 2025-06-06 | 2025
4903 | jud. BUCURESTI, loc. SECTOR 2, Intrarea Fundeni, nr. 290 | B | solara | 0.008 | 0.007785 | 100 | 0.23 | CFp | CBC | Retele Electrice Romania SA (Muntenia) | 26041218 | 2025-02-27 | RO001E105307332/2 | 2025-05-21 | 2025
4904 | jud. BUCURESTI, loc. SECTOR 4, Soseaua Oltenitei, nr. 257 P | B | solara | 0.012 | 0.009 | 20 | 0.23 | CFp | CBC | Retele Electrice Romania SA (Muntenia) | 26068271 | 2025-02-28 | RO001E109152525/2 | 2025-04-01 | 2025
4905 | jud. BUCURESTI, loc. SECTOR 3, Strada Panu Anastase, nr. 50 | B | solara | 0.015 | 0.014699 | 0 | 0 | CFp | CBC | Retele Electrice Romania SA (Muntenia) | 20991215 | 2024-07-11 | RO001E109390158/3 | 2025-04-03 | 2025
4906 | jud. GIURGIU, loc. BACU, Calea Bucuresti, nr. 80 | GR | solara | 0.02688 | 0.026341 | 0 | 0 | CFp | CBC | Retele Electrice Romania SA (Muntenia) | 24950864 | 2024-10-29 | RO001E131443002/2 | 2025-04-03 | 2025
4907 | jud. BUCURESTI, loc. SECTOR 6, Bulevardul Timisoara, nr. 98 E | B | solara | 0.07544 | 0.073751 | 104.17 | 0.4 | CFp | CBC | Retele Electrice Romania SA (Muntenia) | 25006327 | 2024-11-07 | RO001E108519363/3 | 2025-05-02 | 2025
4908 | jud. BUCURESTI, loc. SECTOR 3, ALEEA Barajul Bicaz, nr. 7, bl. G1, sc. A | B | solara | 0.01 | 0.009794 | 0 | 0 | CFp | CBC | Retele Electrice Romania SA (Muntenia) | 25248397 | 2024-12-04 | RO001E102559967/2 | 2025-04-17 | 2025
4909 | jud. GIURGIU, loc. SABARENI, Strada SALCAMILOR, nr. 28 | GR | solara | 0.009 | 0.00881 | 200 | 0.23 | CFp | CBC | Retele Electrice Romania SA (Muntenia) | 25249742 | 2024-12-13 | RO001E301072687/4 | 2025-04-15 | 2025
4910 | jud. GIURGIU, loc. CASCIOARELE (GAISENI), Strada Monumentului, nr. 9 | GR | solara | 0.008 | 0.00783 | 0 | 0 | CFp | CBC | Retele Electrice Romania SA (Muntenia) | 25286887 | 2024-12-16 | RO001E300988064/3 | 2025-05-29 | 2025
4911 | jud. ILFOV, loc. BRAGADIRU, Soseaua ALEXANDRIEI, nr. 54 | IF | solara | 0.03 | 0.02932 | 0 | 0 | CFp | CBC | Retele Electrice Romania SA (Muntenia) | 25338511 | 2024-12-13 | RO001E400929891/3 | 2025-05-21 | 2025
4912 | jud. ILFOV, loc. PISCU, Strada Bisericii, nr. 9999 | IF | solara | 0.015 | 0.014699 | 0 | 0 | CFp | CBC | Retele Electrice Romania SA (Muntenia) | 25398730 | 2025-01-10 | RO001E400955441/2 | 2025-06-03 | 2025
4913 | jud. ILFOV, loc. VOLUNTARI, Strada EROU IANCU DUMITRU, nr. 20 | IF | solara | 0.00588 | 0.005752 | 0 | 0 | CFp | CBC | Retele Electrice Romania SA (Muntenia) | 25400020 | 2025-01-03 | RO001E400095626/2 | 2025-04-10 | 2025
4914 | jud. ILFOV, loc. CHITILA, Strada Vrancei, nr. 29 | IF | solara | 0.01 | 0.00979 | 0 | 0 | CFp | CBC | Retele Electrice Romania SA (Muntenia) | 25408523 | 2025-01-17 | RO001E400275929/4 | 2025-04-09 | 2025
4915 | jud. ILFOV, loc. FUNDENI, Strada F-Meterezului, nr. 16 | IF | solara | 0.008 | 0.007785 | 0 | 0 | CFp | CBC | Retele Electrice Romania SA (Muntenia) | 25418009 | 2025-01-03 | RO001E104931198/2 | 2025-04-07 | 2025
4916 | jud. ILFOV, loc. TUNARI, Strada Vasile Lupu, nr. 5B | IF | solara | 0.006 | 0.005879 | 0 | 0 | CFp | CBC | Retele Electrice Romania SA (Muntenia) | 25419600 | 2025-01-21 | RO001E141726927/2 | 2025-04-09 | 2025
4917 | jud. ILFOV, loc. CHITILA, Strada Bradului, nr. 7A, bl. CASA 4, ap. 4 | IF | solara | 0.006 | 0.00587 | 0 | 0 | CFp | CBC | Retele Electrice Romania SA (Muntenia) | 25422618 | 2025-01-17 | RO001E142876261/2 | 2025-04-15 | 2025
4918 | jud. GIURGIU, loc. CALUGARENI, Ulita Ii (Cranguri), nr. 42 | GR | solara | 0.01 | 0.009799 | 0 | 0 | CFp | CBC | Retele Electrice Romania SA (Muntenia) | 25445071 | 2025-01-09 | RO001E301188999/3 | 2025-04-09 | 2025
4919 | jud. GIURGIU, loc. DOBRENI, Strada Tarinei, nr. VOL2, bl. POZ.87 | GR | solara | 0.006 | 0.00587 | 0 | 0 | CFp | CBC | Retele Electrice Romania SA (Muntenia) | 25453904 | 2025-01-08 | RO001E131319385/2 | 2025-04-03 | 2025
4920 | jud. ILFOV, loc. SILISTEA SNAGOVULUI, Strada Cosarna, nr. 1012 | IF | solara | 0.008 | 0.007839 | 0 | 0 | CFp | CBC | Retele Electrice Romania SA (Muntenia) | 25454414 | 2025-01-10 | RO001E400817707/4 | 2025-04-02 | 2025
4921 | jud. ILFOV, loc. TUNARI, Strada 1 Decembrie, nr. 89, ap. CASA 1 | IF | solara | 0.003 | 0.00284 | 0 | 0 | CFp | CBC | Retele Electrice Romania SA (Muntenia) | 25501732 | 2025-01-22 | RO001E142277468/3 | 2025-04-11 | 2025
4922 | jud. BUCURESTI, loc. SECTOR 3, Strada Racoteanu Ion,Maior, nr. 22, ap. AP 1 | B | solara | 0.01 | 0.00978 | 208.33 | 0.4 | CFp | CBC | Retele Electrice Romania SA (Muntenia) | 25505272 | 2025-01-09 | RO001E102263622/2 | 2025-04-03 | 2025
4923 | jud. BUCURESTI, loc. SECTOR 5, Strada Acidava, nr. 18 | B | solara | 0.009 | 0.008819 | 0 | 0 | CFp | CBC | Retele Electrice Romania SA (Muntenia) | 25507905 | 2025-01-08 | RO001E105464202/3 | 2025-04-25 | 2025
4924 | jud. GIURGIU, loc. GIURGIU, Intrarea Navodului, nr. 2 | GR | solara | 0.005 | 0.00489 | 0 | 0 | CFp | CBC | Retele Electrice Romania SA (Muntenia) | 25728813 | 2025-01-22 | RO001E300073621/2 | 2025-04-09 | 2025
4925 | jud. ILFOV, loc. CLINCENI, Strada Privighetorii, nr. 43D | IF | solara | 0.006 | 0.005879 | 0 | 0 | CFp | CBC | Retele Electrice Romania SA (Muntenia) | 25761538 | 2025-01-21 | RO001E142607599/3 | 2025-04-25 | 2025
4926 | jud. BUCURESTI, loc. SECTOR 4, Drumul Cheile Turzii, nr. 111, ap. C14 | B | solara | 0.00656 | 0.006409 | 0 | 0 | CFp | CBC | Retele Electrice Romania SA (Muntenia) | 24615520 | 2024-09-04 | RO001E110359344/2 | 2025-04-11 | 2025
4927 | jud. ILFOV, loc. BRAGADIRU, Strada Maracineni, nr. 2 | IF | solara | 0.01 | 0.00979 | 16.67 | 0.4 | CFp | CBC | Retele Electrice Romania SA (Muntenia) | 25082632 | 2024-11-12 | RO001E108986439/4 | 2025-05-07 | 2025
4928 | jud. ILFOV, loc. BRAGADIRU, Strada Maracineni, nr. 2B | IF | solara | 0.008 | 0.00783 | 0 | 0 | CFp | CBC | Retele Electrice Romania SA (Muntenia) | 25144977 | 2024-11-12 | RO001E109051095/5 | 2025-05-23 | 2025
4929 | jud. ILFOV, loc. GRADISTEA, Strada Libertatii, nr. 66 | IF | solara | 0.008 | 0.00774 | 200 | 0.23 | CFp | CBC | Retele Electrice Romania SA (Muntenia) | 25185255 | 2024-11-25 | RO001E400617985/3 | 2025-05-09 | 2025
4930 | jud. ILFOV, loc. POPESTI-LEORDENI, Strada Sfantul Ioan, nr. 21, ap. C3 | IF | solara | 0.005 | 0.004899 | 0 | 0 | CFp | CBC | Retele Electrice Romania SA (Muntenia) | 25199112 | 2024-11-27 | RO001E143279416/3 | 2025-06-17 | 2025
4931 | jud. BUCURESTI, loc. SECTOR 6, Strada Szabo Gabriela, atleta, nr. 4 | B | solara | 0.008 | 0.007839 | 0 | 0 | CFp | CBC | Retele Electrice Romania SA (Muntenia) | 25234105 | 2024-11-27 | RO001E107332770/4 | 2025-05-29 | 2025
4932 | jud. BUCURESTI, loc. SECTOR 1, Strada Amforei, nr. 14 | B | solara | 0.008 | 0.00783 | 400 | 0.23 | CFp | CBC | Retele Electrice Romania SA (Muntenia) | 25256068 | 2024-12-04 | RO001E100611627/3 | 2025-04-03 | 2025
4933 | jud. ILFOV, loc. VOLUNTARI, Strada Iancu Nicolae, nr. 82-84, sc. vila 1 | IF | solara | 0.01 | 0.0096 | 0 | 0 | CFp | CBC | Retele Electrice Romania SA (Muntenia) | 25259084 | 2024-12-06 | RO001E400951380/3 | 2025-04-09 | 2025
4934 | jud. ILFOV, loc. VOLUNTARI, Soseaua Erou Iancu Nicolae, nr. 82, ap. vila 18 | IF | solara | 0.02 | 0.0195 | 0 | 0 | CFp | CBC | Retele Electrice Romania SA (Muntenia) | 25288831 | 2024-12-06 | RO001E400999900/4 | 2025-04-07 | 2025
4935 | jud. ILFOV, loc. CHIAJNA, Strada Luceafarului, nr. 14D | IF | solara | 0.005 | 0.004899 | 0 | 0 | CFp | CBC | Retele Electrice Romania SA (Muntenia) | 25290844 | 2024-12-16 | RO001E141948350/2 | 2025-04-07 | 2025
4936 | jud. GIURGIU, loc. IZVORU (VANATORII MICI), Strada Principala, nr. 90 | GR | solara | 0.008 | 0.007785 | 100 | 0.4 | CFp | CBC | Retele Electrice Romania SA (Muntenia) | 25320655 | 2024-12-16 | RO001E301051606/3 | 2025-04-15 | 2025
4937 | jud. BUCURESTI, loc. SECTOR 6, Drumul Valea Danului, nr. 23 | B | solara | 0.01 | 0.009799 | 0 | 0 | CFp | CBC | Retele Electrice Romania SA (Muntenia) | 25347877 | 2024-12-13 | RO001E108950485/3 | 2025-04-15 | 2025
4938 | jud. ILFOV, loc. OTOPENI, Strada Matei Basarab, nr. 15/O | IF | solara | 0.008 | 0.00779 | 300 | 0.4 | CFp | CBC | Retele Electrice Romania SA (Muntenia) | 25376916 | 2024-12-19 | RO001E141736625/5 | 2025-04-30 | 2025
4939 | jud. ILFOV, loc. DOMNESTI, Intrarea Balantei, nr. 10 | IF | solara | 0.006 | 0.00587 | 0 | 0 | CFp | CBC | Retele Electrice Romania SA (Muntenia) | 25406524 | 2024-12-20 | RO001E142365488/3 | 2025-04-09 | 2025
4940 | jud. ILFOV, loc. POPESTI-LEORDENI, Strada ECLIPSEI, nr. 13 | IF | solara | 0.02 | 0.01958 | 5 | 0.4 | CFp | CBC | Retele Electrice Romania SA (Muntenia) | 24675724 | 2024-11-18 | RO001E141872110/3 | 2025-05-26 | 2025
4941 | jud. GIURGIU, loc. ULMI, Strada Magnoliei, nr. 399 | GR | solara | 0.009 | 0.0088 | 0 | 0 | CFp | CBC | Retele Electrice Romania SA (Muntenia) | 24836774 | 2024-11-22 | RO001E301039950/4 | 2025-05-08 | 2025
4942 | jud. BUCURESTI, loc. SECTOR 3, Strada Theodor D. Sperantia, nr. 104, bl. S25, sc. 1 | B | solara | 0.01 | 0.009798 | 0 | 0 | CFp | CBC | Retele Electrice Romania SA (Muntenia) | 24868817 | 2024-10-24 | RO001E102264599/2 | 2025-04-17 | 2025
4943 | jud. ILFOV, loc. CHITILA, Strada FRASINULUI, nr. 3 | IF | solara | 0.008 | 0.00734 | 0 | 0 | CFp | CBC | Retele Electrice Romania SA (Muntenia) | 24957350 | 2024-10-30 | RO001E141852208/3 | 2025-05-16 | 2025
4944 | jud. ILFOV, loc. CHITILA, Strada LACULUI, nr. 14 | IF | solara | 0.01 | 0.0093 | 0 | 0 | CFp | CBC | Retele Electrice Romania SA (Muntenia) | 24973361 | 2024-10-29 | RO001E401002917/4 | 2025-06-11 | 2025
4945 | jud. GIURGIU, loc. RASUCENI, Strada CRINULUI, nr. 7 | GR | solara | 0.02 | 0.019582 | 300 | 0.4 | CFp | CBC | Retele Electrice Romania SA (Muntenia) | 24990821 | 2024-11-04 | RO001E300632813/3 | 2025-04-30 | 2025
4946 | jud. ILFOV, loc. CORBEANCA, Strada Cantonului, nr. 8E | IF | solara | 0.008 | 0.00783 | 0 | 0 | CFp | CBC | Retele Electrice Romania SA (Muntenia) | 25067845 | 2024-11-12 | RO001E142229173/2 | 2025-04-04 | 2025
4947 | jud. GIURGIU, loc. BACU, Calea BUCURESTI, nr. 165 | GR | solara | 0.006 | 0.00587 | 0 | 0 | CFp | CBC | Retele Electrice Romania SA (Muntenia) | 25073198 | 2024-11-15 | RO001E131269536/3 | 2025-04-03 | 2025
4948 | jud. ILFOV, loc. PERIS, Strada SONDEI, nr. 42 | IF | solara | 0.006 | 0.005879 | 0 | 0 | CFp | CBC | Retele Electrice Romania SA (Muntenia) | 25092252 | 2024-11-21 | RO001E400608435/3 | 2025-04-09 | 2025
4949 | jud. ILFOV, loc. SNAGOV, Artera Nufarului, nr. 44A | IF | solara | 0.005 | 0.00485 | 0 | 0 | CFp | CBC | Retele Electrice Romania SA (Muntenia) | 25096792 | 2024-11-20 | RO001E400832760/4 | 2025-04-17 | 2025
4950 | jud. ILFOV, loc. PERIS, Strada SONDEI, nr. 40 | IF | solara | 0.006 | 0.005879 | 0 | 0 | CFp | CBC | Retele Electrice Romania SA (Muntenia) | 25179549 | 2024-11-19 | RO001E400608424/3 | 2025-04-09 | 2025
4951 | jud. ILFOV, loc. BRAGADIRU, Strada Curcubeului, nr. 53E | IF | solara | 0.0099 | 0.009692 | 0 | 0 | CFp | CBC | Retele Electrice Romania SA (Muntenia) | 25261055 | 2024-11-27 | RO001E141509375/3 | 2025-05-22 | 2025
4952 | jud. ILFOV, loc. AFUMATI, Strada Mihai Bravu, nr. 36 | IF | solara | 0.023 | 0.002939 | 0 | 0 | CFp | CBC | Retele Electrice Romania SA (Muntenia) | 18567026 | 2023-12-08 | RO001E400003670/3 | 2025-04-03 | 2025
4953 | jud. ILFOV, loc. FUNDENI, Strada Meterezului, nr. 21 | IF | solara | 0.006 | 0.00587 | 0 | 0 | CFp | CBC | Retele Electrice Romania SA (Muntenia) | 24419209 | 2024-08-01 | RO001E104931053/2 | 2025-06-11 | 2025
4954 | jud. ILFOV, loc. TEGHES, Strada NEGUSTORILOR, nr. 52 | IF | solara | 0.006 | 0.00583 | 0 | 0 | CFp | CBC | Retele Electrice Romania SA (Muntenia) | 24373261 | 2024-09-03 | RO001E143243978/4 | 2025-06-11 | 2025
4955 | jud. ILFOV, loc. AFUMATI, Strada Scolii, nr. 43 | IF | solara | 0.00492 | 0.004812 | 0 | 0 | CFp | CBC | Retele Electrice Romania SA (Muntenia) | 24669010 | 2024-09-06 | RO001E400012186/2 | 2025-04-25 | 2025
4956 | jud. GIURGIU, loc. CAMINEASCA, Strada Ghiocelului, nr. 39 | GR | solara | 0.006 | 0.005879 | 0 | 0 | CFp | CBC | Retele Electrice Romania SA (Muntenia) | 24689859 | 2024-10-07 | RO001E300680164/5 | 2025-04-10 | 2025
4957 | jud. ILFOV, loc. VOLUNTARI, Strada EROU IANCU NICOLAE, nr. 87-2F | IF | solara | 0.005 | 0.00488 | 208.33 | 0.4 | CFp | CBC | Retele Electrice Romania SA (Muntenia) | 24754776 | 2024-10-14 | RO001E141480676/4 | 2025-04-08 | 2025
4958 | jud. ILFOV, loc. POPESTI-LEORDENI, Soseaua Oltenitei, nr. 202, bl. T19/P35B | IF | solara | 0.02 | 0.019599 | 0 | 0 | CFp | CBC | Retele Electrice Romania SA (Muntenia) | 24388777 | 2024-08-02 | RO001E142529637/2 | 2025-04-24 | 2025
4959 | jud. ILFOV, loc. BALOTESTI, Strada Unirii, nr. 238 | IF | solara | 0.006 | 0.00587 | 0 | 0 | CFp | CBC | Retele Electrice Romania SA (Muntenia) | 24644416 | 2024-09-03 | RO001E400589714/2 | 2025-05-29 | 2025
4960 | jud. ILFOV, loc. VOLUNTARI, Strada Emil Racovita, nr. 145 | IF | solara | 0.01869 | 0.018201 | 600 | 0.4 | CFp | CBC | Retele Electrice Romania SA (Muntenia) | 24438774 | 2024-09-03 | RO001E401065477/2 | 2025-04-09 | 2025
4961 | jud. ILFOV, loc. CORNETU, Strada Aeroportului, nr. 41B, ap. UI1 | IF | solara | 0.01458 | 0.014285 | 0 | 0 | CFp | CBC | Retele Electrice Romania SA (Muntenia) | 24674428 | 2024-09-04 | RO001E143522574/1 | 2025-06-02 | 2025
4962 | jud. GIURGIU, loc. GIURGIU, Strada SMIRDEI, nr. 19 | GR | solara | 0.006 | 0.005879 | 0 | 0 | CFp | CBC | Retele Electrice Romania SA (Muntenia) | 20123063 | 2024-06-11 | RO001E300037104/3 | 2025-04-09 | 2025
4963 | jud. ILFOV, loc. GHERMANESTI, Strada Piatra Craiului, nr. 22F | IF | solara | 0.008 | 0.00774 | 0 | 0 | CFp | CBC | Retele Electrice Romania SA (Muntenia) | 20303450 | 2024-07-22 | RO001E141883550/4 | 2025-04-17 | 2025
4964 | jud. ILFOV, loc. DOMNESTI, Strada Argesului, nr. 80 | IF | solara | 0.381 | 0.37298 | 0 | 0 | CFp | CBC | Retele Electrice Romania SA (Muntenia) | 18704558 | 2024-04-01 | RO001E141898354/2 | 2025-06-17 | 2025
4965 | jud. ILFOV, loc. MOARA VLASIEI, Strada Artarului, nr. 4 | IF | solara | 0.0082 | 0.008035 | 0 | 0 | CFp | CBC | Retele Electrice Romania SA (Muntenia) | 24556330 | 2024-08-19 | RO001E142016144/3 | 2025-05-02 | 2025
4966 | jud. ILFOV, loc. CIOROGARLA, Strada Lacului, nr. 72A | IF | solara | 0.01 | 0.00978 | 0 | 0 | CFp | CBC | Retele Electrice Romania SA (Muntenia) | 24435303 | 2024-08-02 | RO001E141612943/3 | 2025-04-03 | 2025
4967 | jud. ILFOV, loc. PASAREA, Strada Brasov, nr. 74 T, bl. P 278 | IF | solara | 0.0153 | 0.014989 | 0 | 0 | CFp | CBC | Retele Electrice Romania SA (Muntenia) | 24509915 | 2024-08-21 | RO001E401026250/3 | 2025-04-24 | 2025
4968 | jud. BUCURESTI, loc. SECTOR 3, Artera Ramnicu Valcea, nr. 5, bl. S15, sc. A | B | solara | 0.0286 | 0.028023 | 0 | 0 | CFp | CBC | Retele Electrice Romania SA (Muntenia) | 19376622 | 2024-06-19 | RO001E103553153/2 | 2025-04-03 | 2025
4969 | jud. ILFOV, loc. TANCABESTI, Strada Inv.Mihai Moga, nr. 37 | IF | solara | 0.4 | 0.39199 | 0 | 0 | CFp | CBC | Retele Electrice Romania SA (Muntenia) | 17990499 | 2024-01-12 | RO001E400959883/4 | 2025-04-04 | 2025
4970 | jud. ILFOV, loc. COPACENI, Strada SF. IOAN, nr. 153 | IF | solara | 0.008 | 0.007822 | 0 | 0 | CFp | CBC | Retele Electrice Romania SA (Muntenia) | 20293305 | 2024-07-16 | RO001E400521013/3 | 2025-06-19 | 2025
4971 | jud. GIURGIU, loc. FRASINU, Strada DORNEI, nr. 5 | GR | solara | 0.39524 | 0.38733 | 0 | 0 | CFp | CBC | Retele Electrice Romania SA (Muntenia) | 17380712 | 2023-06-23 | RO001E131459795/1 | 2025-04-28 | 2025
4972 | jud. ILFOV, loc. DRAGOMIRESTI-DEAL, Strada 1 Decembrie 1918, nr. 86 | IF | solara | 0.00324 | 0.003125 | 0 | 0 | CFp | CBC | Retele Electrice Romania SA (Muntenia) | 18748956 | 2024-05-30 | RO001E400384177/3 | 2025-04-14 | 2025
4973 | jud. ILFOV, loc. COPACENI, Strada SF. IOAN, nr. 577 | IF | solara | 0.008 | 0.007822 | 0 | 0 | CFp | CBC | Retele Electrice Romania SA (Muntenia) | 20261171 | 2024-06-25 | RO001E400520247/2 | 2025-06-17 | 2025
4974 | jud. ILFOV, loc. PANTELIMON, Strada Biruintei, nr. 170 | IF | solara | 3.96 | 3.5 | 0 | 0 | CFp | NA | Retele Electrice Romania SA (Muntenia) | 18257965 | 2024-04-08 | RO001E143450338/1 | 2025-06-27 | 2025
4975 | jud. ILFOV, loc. VOLUNTARI, Strada Emil Racovita, nr. 39D, ap. 3 | IF | solara | 0.006 | 0.00587 | 0 | 0 | CFp | CBC | Retele Electrice Romania SA (Muntenia) | 19935486 | 2024-05-22 | RO001E142153348/2 | 2025-06-24 | 2025
4976 | jud. BUCURESTI, loc. SECTOR 1, Strada Rocadei, nr. 10-12 | B | solara | 0.01 | 0.009799 | 0 | 0 | CFp | CBC | Retele Electrice Romania SA (Muntenia) | 19509144 | 2024-03-21 | RO001E101144562/3 | 2025-06-24 | 2025
4977 | jud. ILFOV, loc. SAFTICA, Calea BUCURESTI, nr. 59 | IF | solara | 0.01136 | 0.011093 | 0 | 0 | CFp | CBC | Retele Electrice Romania SA (Muntenia) | 19534666 | 2024-03-18 | RO001E400598006/5 | 2025-06-17 | 2025
4978 | jud. ILFOV, loc. AFUMATI, Strada Crinului, nr. 15 | IF | solara | 0.004905 | 0.004789 | 0 | 0 | CFp | CBC | Retele Electrice Romania SA (Muntenia) | 19645486 | 2024-04-11 | RO001E400011523/2 | 2025-04-03 | 2025
4979 | jud. ILFOV, loc. DRAGOMIRESTI-DEAL, Strada Carpenului, nr. 2 | IF | solara | 3.02 | 2.52 | 0 | 0 | CFp | CBC | Retele Electrice Romania SA (Muntenia) | 12982167 | 2023-05-05 | RO001E142617141/4 | 2025-05-20 | 2025
4980 | jud. ILFOV, loc. OTOPENI, Soseaua Bucuresti-Ploiesti, nr. 289 | IF | solara | 0.99 | 0.95 | 0 | 0 | CFp | CBC | Retele Electrice Romania SA (Muntenia) | 15565779 | 2023-04-26 | RO001E401147597/2 | 2025-04-01 | 2025
4981 | jud. GIURGIU, loc. BUCSANI, Strada Intravilan, nr. FN, bl. T17, sc. P A263 | GR | solara | 2.76 | 2.685 | 0 | 0 | CFp | NA | Retele Electrice Romania SA (Muntenia) | 08382046 | 2023-05-12 | RO001E131458480/1 | 2025-05-19 | 2025
4982 | jud. ILFOV, loc. TUNARI, Strada Ion Slavici, nr. 18 | IF | solara | 0.01458 | 0.014238 | 0 | 0 | CFp | CBC | Retele Electrice Romania SA (Muntenia) | 18209463 | 2023-11-03 | RO001E142583479/2 | 2025-06-20 | 2025
4983 | jud. ILFOV, loc. PASAREA, Strada Agricultori, nr. 8U | IF | solara | 0.0083 | 0.008133 | 0 | 0 | CFp | CBC | Retele Electrice Romania SA (Muntenia) | 18669272 | 2023-11-28 | RO001E142221748/3 | 2025-06-17 | 2025
4984 | jud. ILFOV, loc. BALOTESTI, Calea Bucuresti, nr. 1K | IF | solara | 2.5 | 2.228 | 1118.2 | 0.4 | CFp | CBC | Retele Electrice Romania SA (Muntenia) | 18329178 | 2023-10-13 | RO001E141958878/2 | 2025-04-08 | 2025
4985 | jud. ILFOV, loc. PANTELIMON, Strada ION RATIU, nr. FN | IF | solara | 0.008 | 0.00782 | 0 | 0 | CFp | CBC | Retele Electrice Romania SA (Muntenia) | 18619554 | 2023-11-20 | RO001E142214481/2 | 2025-04-02 | 2025
4986 | jud. BUCURESTI, loc. SECTOR 1, Bulevardul Ion Ionescu de la Brad, nr. 10, bl. - | B | solara | 0.42 | 0 | 0 | 0 | CFp | CBC | Retele Electrice Romania SA (Muntenia) | 12144076 | 2023-01-27 | RO001E109181684/2 | 2025-04-30 | 2025
4987 | jud. ILFOV, loc. OTOPENI, Strada Ciprian Porumbescu, nr. 40-P | IF | solara | 0.012 | 0.011758 | 0 | 0 | CFp | CBC | Retele Electrice Romania SA (Muntenia) | 18122669 | 2023-09-20 | RO001E143325676/2 | 2025-04-10 | 2025
4988 | jud. ILFOV, loc. OTOPENI, Strada Ciprian Porumbescu, nr. 40-M | IF | solara | 0.012 | 0.011758 | 0 | 0 | CFp | CBC | Retele Electrice Romania SA (Muntenia) | 18122736 | 2023-09-20 | RO001E143325665/2 | 2025-04-03 | 2025
4989 | jud. ILFOV, loc. OTOPENI, Strada Ciprian Porumbescu, nr. 40-N | IF | solara | 0.012 | 0.011758 | 0 | 0 | CFp | CBC | Retele Electrice Romania SA (Muntenia) | 18122706 | 2023-09-19 | RO001E143325632/2 | 2025-04-02 | 2025
4990 | jud. BUCURESTI, loc. SECTOR 6, Strada Viscolului, nr. 75H | B | solara | 0.015 | 0.01455 | 0 | 0 | CFp | CBC | Retele Electrice Romania SA (Muntenia) | 12026074 | 2023-07-10 | RO001E119952443/3 | 2025-05-23 | 2025
4991 | jud. ILFOV, loc. VOLUNTARI, Bulevardul PIPERA, nr. 146 | IF | solara | 0.012 | 0.011754 | 0 | 0 | CFp | CBC | Retele Electrice Romania SA (Muntenia) | 17207277 | 2023-04-25 | RO001E400188832/5 | 2025-06-20 | 2025
4992 | jud. ILFOV, loc. COPACENI, Strada Intravilan, nr. FN, bl. T148, sc. P467/3 | IF | solara | 3.004 | 0.904 | 0 | 0 | CFp | CBC | Retele Electrice Romania SA (Muntenia) | 07754319 | 2022-04-19 | RO001E141234639/2 | 2025-06-02 | 2025
4993 | jud. ILFOV, loc. CERNICA, Intrarea CRISAN, nr. 3 | IF | solara | 0.005 | 0.004899 | 0 | 0 | CFp | CBC | Retele Electrice Romania SA (Muntenia) | 15419113 | 2023-02-07 | RO001E141324358/5 | 2025-04-03 | 2025
4994 | jud. ILFOV, loc. PETRACHIOAIA, Soseaua Afumati, nr. 40 | IF | solara | 0.0082 | 0.008035 | 0 | 0 | CFp | CBC | Retele Electrice Romania SA (Muntenia) | 13297492 | 2022-12-16 | RO001E141590353/4 | 2025-04-01 | 2025
4995 | jud. BUCURESTI, loc. SECTOR 6, PRELUNGIREA Ghencea, nr. 155 | B | solara | 0.009 | 0.008819 | 0 | 0 | CFp | CBC | Retele Electrice Romania SA (Muntenia) | 25941500 | 2025-02-26 | RO001E108750810/5 | 2025-03-21 | 2025
4996 | jud. ILFOV, loc. GANEASA, Strada Schitului, nr. 43A | IF | solara | 0.01 | 0.009799 | 624 | 0.4 | CFp | CBC | Retele Electrice Romania SA (Muntenia) | 26201910 | 2025-03-14 | RO001E141374892/5 | 2025-03-25 | 2025
4997 | jud. BUCURESTI, loc. SECTOR 2, Strada Gheorghe Titeica, nr. 49 | B | solara | 0.008 | 0.007839 | 20 | 0.4 | CFp | CBC | Retele Electrice Romania SA (Muntenia) | 25931582 | 2025-02-13 | RO001E108740819/4 | 2025-03-27 | 2025
4998 | jud. ILFOV, loc. PANTELIMON, Strada Arges, nr. 16, bl. C15, et. 4, ap. 50 | IF | solara | 0.013 | 0.012685 | 0 | 0 | CFp | CBC | Retele Electrice Romania SA (Muntenia) | 25986295 | 2025-03-04 | RO001E142402187/4 | 2025-03-21 | 2025
4999 | jud. ILFOV, loc. CHIAJNA, Strada Luceafarului, nr. 19 | IF | solara | 0.003 | 0.002937 | 0 | 0 | CFp | CBC | Retele Electrice Romania SA (Muntenia) | 25998103 | 2025-03-03 | RO001E141616486/3 | 2025-03-07 | 2025
5000 | jud. ILFOV, loc. BERCENI, Strada Campului, nr. 45 | IF | solara | 0.008 | 0.00783 | 0 | 0 | CFp | CBC | Retele Electrice Romania SA (Muntenia) | 26011834 | 2025-03-03 | RO001E142219385/4 | 2025-03-19 | 2025
5001 | jud. ILFOV, loc. PANTELIMON, Strada Baile Herculane, nr. 32C, bl. nc117175 | IF | solara | 0.015 | 0.014698 | 0 | 0 | CFp | CBC | Retele Electrice Romania SA (Muntenia) | 26020660 | 2025-03-03 | RO001E143032367/4 | 2025-03-07 | 2025
5002 | jud. ILFOV, loc. BRAGADIRU, Strada CRISUL REPEDE, nr. 31, ap. CASA 6 | IF | solara | 0.006 | 0.00578 | 0 | 0 | CFp | CBC | Retele Electrice Romania SA (Muntenia) | 26036424 | 2025-03-04 | RO001E142806512/2 | 2025-03-21 | 2025
5003 | jud. BUCURESTI, loc. SECTOR 5, Strada Naipu, nr. 10 | B | solara | 0.008 | 0.00779 | 0 | 0 | CFp | CBC | Retele Electrice Romania SA (Muntenia) | 26057142 | 2025-03-04 | RO001E108119011/2 | 2025-03-21 | 2025
5004 | jud. ILFOV, loc. CORBEANCA, Soseaua UNIRII, nr. 109 | IF | solara | 0.01 | 0.00975 | 300 | 0.4 | CFp | CBC | Retele Electrice Romania SA (Muntenia) | 26060515 | 2025-03-03 | RO001E401049211/4 | 2025-03-26 | 2025
5005 | jud. ILFOV, loc. POPESTI-LEORDENI, Strada Cicoarei, nr. 13, bl. Casa 2 | IF | solara | 0.008 | 0.007785 | 0 | 0 | CFp | CBC | Retele Electrice Romania SA (Muntenia) | 26066644 | 2025-03-03 | RO001E142335238/2 | 2025-03-28 | 2025
5006 | jud. ILFOV, loc. MAGURELE, Strada Ciocarliei, nr. 12 A | IF | solara | 0.01 | 0.009799 | 0 | 0 | CFp | CBC | Retele Electrice Romania SA (Muntenia) | 26073312 | 2025-03-03 | RO001E141545599/3 | 2025-03-21 | 2025
5007 | jud. BUCURESTI, loc. SECTOR 6, Strada Schiorilor, nr. 17 | B | solara | 0.012905 | 0.012637 | 0 | 0 | CFp | CBC | Retele Electrice Romania SA (Muntenia) | 26079287 | 2025-03-03 | RO001E108991738/4 | 2025-03-28 | 2025
5008 | jud. ILFOV, loc. DRAGOMIRESTI-VALE, Strada Perilor, nr. 2 | IF | solara | 0.005 | 0.004899 | 0 | 0 | CFp | CBC | Retele Electrice Romania SA (Muntenia) | 26089583 | 2025-03-06 | RO001E400402932/6 | 2025-03-19 | 2025
5009 | jud. BUCURESTI, loc. SECTOR 1, Strada Natatiei, nr. 33, ap. AP 14 | B | solara | 0.00525 | 0.005065 | 200 | 0.23 | CFp | CBC | Retele Electrice Romania SA (Muntenia) | 26109802 | 2025-03-04 | RO001E100698958/2 | 2025-03-19 | 2025
5010 | jud. ILFOV, loc. BERCENI, Strada Azurului, nr. 32-F | IF | solara | 0.009 | 0.00881 | 0 | 0 | CFp | CBC | Retele Electrice Romania SA (Muntenia) | 26179270 | 2025-03-12 | RO001E143419401/3 | 2025-03-21 | 2025
5011 | jud. BUCURESTI, loc. SECTOR 2, Bulevardul Pierre De Coubertin, nr. 11 | B | solara | 0.08 | 0.07839 | 0 | 0 | CFp | CBC | Retele Electrice Romania SA (Muntenia) | 26184704 | 2025-03-07 | RO001E119559727/4 | 2025-03-19 | 2025
5012 | jud. ILFOV, loc. VIDRA, Strada Florilor, nr. 11 | IF | solara | 0.008 | 0.00779 | 0 | 0 | CFp | CBC | Retele Electrice Romania SA (Muntenia) | 26192693 | 2025-03-10 | RO001E142435790/2 | 2025-03-21 | 2025
5013 | jud. ILFOV, loc. VOLUNTARI, Strada Rozelor, nr. 8 | IF | solara | 0.006 | 0.00587 | 0 | 0 | CFp | CBC | Retele Electrice Romania SA (Muntenia) | 26202151 | 2025-03-13 | RO001E105328773/3 | 2025-03-21 | 2025
5014 | jud. ILFOV, loc. SAFTICA, Calea BUCURESTI, nr. 2 | IF | solara | 0.01 | 0.00972 | 200 | 0.4 | CFp | CBC | Retele Electrice Romania SA (Muntenia) | 25152065 |  | RO001E141475300/1 | 2025-03-20 | 2025
5015 | jud. ILFOV, loc. BRAGADIRU, Strada Primaverii, nr. 14 | IF | solara | 0.027 | 0.02638 | 0 | 0 | CFp | CBC | Retele Electrice Romania SA (Muntenia) | 25238381 |  | RO001E141295434/1 | 2025-03-19 | 2025
5016 | jud. BUCURESTI, loc. SECTOR 6, Strada Drumul Taberei, nr. 63, bl. TD46, ap. AP67 | B | solara | 0.01 | 0.009794 | 0 | 0 | CFp | CBC | Retele Electrice Romania SA (Muntenia) | 25522369 |  | RO001E106625077/3 | 2025-03-31 | 2025
5017 | jud. ILFOV, loc. BRAGADIRU, Strada Rovine, nr. 11 | IF | solara | 0.005 | 0.00489 | 0 | 0 | CFp | CBC | Retele Electrice Romania SA (Muntenia) | 25755518 |  | RO001E400986478/2 | 2025-03-06 | 2025
5018 | jud. BUCURESTI, loc. SECTOR 3, Strada Baba Novac, nr. 25, bl. COMPLEX A6 | B | solara | 0.01001 | 0.009809 | 0 | 0 | CFp | CBC | Retele Electrice Romania SA (Muntenia) | 25836538 |  | RO001E108443785/3 | 2025-03-19 | 2025
5019 | jud. BUCURESTI, loc. SECTOR 1, Strada Baesu Aurel, Pictor, nr. 5 | B | solara | 0.012 | 0.01166 | 0 | 0 | CFp | CBC | Retele Electrice Romania SA (Muntenia) | 25905652 |  | RO001E119580169/3 | 2025-03-28 | 2025
5020 | jud. BUCURESTI, loc. SECTOR 4, Strada Mitropolitul Nifon, nr. 37 | B | solara | 0.006 | 0.00578 | 0 | 0 | CFp | CBC | Retele Electrice Romania SA (Muntenia) | 26160190 |  | RO001E106143847/2 | 2025-03-04 | 2025
5021 | jud. ILFOV, loc. BUFTEA, Strada BUCURESTI-TARGOVISTE, nr. 23A | IF | solara | 0.008 | 0.007839 | 0 | 0 | CFp | CBC | Retele Electrice Romania SA (Muntenia) | 26207140 |  | RO001E400536480/5 | 2025-03-10 | 2025
5022 | jud. ILFOV, loc. BALACEANCA, Strada Viilor, nr. 14 | IF | solara | 0.006 | 0.00583 | 0 | 0 | CFp | CBC | Retele Electrice Romania SA (Muntenia) | 26233252 |  | RO001E400050368/2 | 2025-03-13 | 2025
5023 | jud. ILFOV, loc. BALOTESTI, Strada Viilor, nr. 8 | IF | solara | 0.015 | 0.0146 | 280 | 0.4 | CFp | CBC | Retele Electrice Romania SA (Muntenia) | 26340849 |  | RO001E142587103/4 | 2025-03-28 | 2025
5024 | jud. ILFOV, loc. TUNARI, Strada 1 Decembrie, nr. 119, bl. 62496 CAD, ap. VILA 209 | IF | solara | 0.008 | 0.00783 | 0 | 0 | CFp | CBC | Retele Electrice Romania SA (Muntenia) | 26375549 |  | RO001E143283174/2 | 2025-03-28 | 2025
5025 | jud. ILFOV, loc. DOMNESTI, Strada Sfantul Andrei, nr. 11 | IF | solara | 0.01 | 0.00979 | 0 | 0 | CFp | CBC | Retele Electrice Romania SA (Muntenia) | 26404479 |  | RO001E143037654/4 | 2025-03-27 | 2025
5026 | jud. GIURGIU, loc. VARLAAM, Strada Magnoliei, nr. 25 | GR | solara | 0.006 | 0.00587 | 0 | 0 | CFp | CBC | Retele Electrice Romania SA (Muntenia) | 26411736 |  | RO001E300485482/3 | 2025-03-30 | 2025
5027 | jud. ILFOV, loc. TAMASI, Soseaua UNIRII, nr. 401 | IF | solara | 0.005 | 0.00489 | 0 | 0 | CFp | CBC | Retele Electrice Romania SA (Muntenia) | 26443801 |  | RO001E400583707/2 | 2025-03-29 | 2025
5028 | jud. ILFOV, loc. VOLUNTARI, Drumul Bisericii, nr. 21 -23-25 | IF | solara | 0.008 | 0.00783 | 0 | 0 | CFp | CBC | Retele Electrice Romania SA (Muntenia) | 12306572 |  | RO001E401014505/2 | 2025-03-24 | 2025
5029 | jud. ILFOV, loc. CREATA, Strada Parang, nr. 40 | IF | solara | 0.0075 | 0.00725 | 0 | 0 | CFp | CBC | Retele Electrice Romania SA (Muntenia) | 15865909 |  | RO001E141914320/2 | 2025-03-06 | 2025
5030 | jud. ILFOV, loc. MOGOSOAIA, Soseaua Bucuresti - Targoviste, nr. 146 | IF | solara | 0.009495 | 0.0089 | 0 | 0 | CFp | CBC | Retele Electrice Romania SA (Muntenia) | 18170637 |  | RO001E400668026/3 | 2025-03-04 | 2025
5031 | jud. ILFOV, loc. CIOROGARLA, Soseaua Bucuresti, nr. 3 | IF | solara | 0.0099 | 0.009642 | 0 | 0 | CFp | CBC | Retele Electrice Romania SA (Muntenia) | 18674569 |  | RO001E400865395/3 | 2025-03-10 | 2025
5032 | jud. ILFOV, loc. VOLUNTARI, Strada EROU IANCU NICOLAE, nr. 34 | IF | solara | 0.01 | 0.00979 | 33 | 0.4 | CFp | CBC | Retele Electrice Romania SA (Muntenia) | 18780249 |  | RO001E400187000/2 | 2025-03-11 | 2025
5033 | jud. ILFOV, loc. ORDOREANU, Strada Tudor Vladimirescu, nr. 135 | IF | solara | 0.0099 | 0.009701 | 0 | 0 | CFp | CBC | Retele Electrice Romania SA (Muntenia) | 19033069 |  | RO001E142258399/2 | 2025-03-20 | 2025
5034 | jud. ILFOV, loc. VLADICEASCA, Drumul DE, nr. FN | IF | solara | 0.025025 | 0.024515 | 0 | 0 | CFp | CBC | Retele Electrice Romania SA (Muntenia) | 19157435 |  | RO001E141348871/3 | 2025-03-06 | 2025
5035 | jud. ILFOV, loc. CLINCENI, Strada drumul mare, nr. 8 | IF | solara | 0.1479 | 0 | 0 | 0 | CFp | CBC | Retele Electrice Romania SA (Muntenia) | 19548637 |  | RO001E400901644/2 | 2025-03-13 | 2025
5036 | jud. ILFOV, loc. TUNARI, Strada Vasile Alecsandri, nr. 26 | IF | solara | 0.0088 | 0.008524 | 0 | 0 | CFp | CBC | Retele Electrice Romania SA (Muntenia) | 20277418 |  | RO001E143381566/2 | 2025-03-11 | 2025
5037 | jud. ILFOV, loc. MAGURELE, Strada Sulfinei, nr. 69 | IF | solara | 0.02 | 0.019599 | 0 | 0 | CFp | CBC | Retele Electrice Romania SA (Muntenia) | 19716348 |  | RO001E141908952/4 | 2025-03-24 | 2025
5038 | jud. ILFOV, loc. CIOLPANI, Strada PLATANILOR, nr. 10 | IF | solara | 0.1 | 0.097999 | 0 | 0 | CFp | CBC | Retele Electrice Romania SA (Muntenia) | 24417334 |  | RO001E143362240/3 | 2025-03-13 | 2025
5039 | jud. BUCURESTI, loc. SECTOR 2, Strada Polovraci, nr. 21 | B | solara | 0.00738 | 0.007132 | 0 | 0 | CFp | CBC | Retele Electrice Romania SA (Muntenia) | 24632534 |  | RO001E108853724/4 | 2025-03-30 | 2025
5040 | jud. ILFOV, loc. MOGOSOAIA, Strada Rozelor, nr. 1 | IF | solara | 0.008 | 0.007825 | 111 | 0.4 | CFp | CBC | Retele Electrice Romania SA (Muntenia) | 24633649 |  | RO001E400690278/2 | 2025-03-19 | 2025
5041 | jud. ILFOV, loc. MOGOSOAIA, Strada Pictor Luchian, nr. 2, ap. 1 | IF | solara | 0.01 | 0.009798 | 0 | 0 | CFp | CBC | Retele Electrice Romania SA (Muntenia) | 24726926 |  | RO001E401118836/3 | 2025-03-18 | 2025
5042 | jud. ILFOV, loc. CATELU, Strada Apusului, nr. 3B | IF | solara | 0.03 | 0.029399 | 0 | 0 | CFp | CBC | Retele Electrice Romania SA (Muntenia) | 24873633 |  | RO001E142042794/2 | 2025-03-06 | 2025
5043 | jud. ILFOV, loc. BRAGADIRU, Soseaua Alexandriei, nr. 108, et. V | IF | solara | 0.062675 | 0.061342 | 0 | 0 | CFp | CBC | Retele Electrice Romania SA (Muntenia) | 24881391 |  | RO001E141287424/2 | 2025-03-18 | 2025
5044 | jud. GIURGIU, loc. JOITA, Strada Avicola, nr. 6 | GR | solara | 0.16 | 0.1568 | 0 | 0 | CFp | CBC | Retele Electrice Romania SA (Muntenia) | 24957665 |  | RO001E401073746/3 | 2025-03-12 | 2025
5045 | jud. Ilfov, loc. Branesti, Strada Deva, nr. 14 | IF | solara | 0.01247 | 0.012219 | 0 | 0 | CFp | CBC | Retele Electrice Romania SA (Muntenia) | 25005940 |  | RO001E141382510/3 | 2025-03-14 | 2025
5046 | jud. ILFOV, loc. BERCENI, Strada ZANELOR, nr. 1D | IF | solara | 0.00704 | 0.006898 | 300 | 0.4 | CFp | CBC | Retele Electrice Romania SA (Muntenia) | 25067320 |  | RO001E143082104/2 | 2025-03-07 | 2025
5047 | jud. ILFOV, loc. BRANESTI, Strada Florilor, nr. 10 | IF | solara | 0.02 | 0.01959 | 0 | 0 | CFp | CBC | Retele Electrice Romania SA (Muntenia) | 25082911 |  | RO001E143324888/2 | 2025-03-18 | 2025
5048 | jud. ILFOV, loc. OTOPENI, Strada Ferme L, nr. 5 | IF | solara | 0.0099 | 0.008819 | 27 | 0.4 | CFp | CBC | Retele Electrice Romania SA (Muntenia) | 25083924 |  | RO001E141991864/3 | 2025-03-19 | 2025
5049 | jud. GIURGIU, loc. ADUNATII-COPACENI, Soseaua Victoriei, nr. 54 | GR | solara | 0.00504 | 0.004929 | 0 | 0 | CFp | CBC | Retele Electrice Romania SA (Muntenia) | 25157797 |  | RO001E300484256/3 | 2025-03-14 | 2025
5050 | jud. ILFOV, loc. CHITILA, Strada Oxigenului, nr. 3-5 | IF | solara | 0.25 | 0.24498 | 0 | 0 | CFp | CBC | Retele Electrice Romania SA (Muntenia) | 25160634 |  | RO001E400974734/5 | 2025-03-21 | 2025
5051 | jud. ILFOV, loc. OTOPENI, Strada Stefan cel Mare, nr. 43-C | IF | solara | 0.0096 | 0.009308 | 0 | 0 | CFp | CBC | Retele Electrice Romania SA (Muntenia) | 25164181 |  | RO001E143310861/2 | 2025-03-06 | 2025
5052 | jud. ILFOV, loc. CIOROGARLA, Soseaua Bucuresti, nr. 63 | IF | solara | 0.006 | 0.005872 | 0 | 0 | CFp | CBC | Retele Electrice Romania SA (Muntenia) | 25164525 |  | RO001E400423979/2 | 2025-03-10 | 2025
5053 | jud. GIURGIU, loc. FLORESTI-STOENESTI, Strada 1 Decembrie 1918, nr. 153A | GR | solara | 0.01479 | 0.014492 | 400 | 0.4 | CFp | CBC | Retele Electrice Romania SA (Muntenia) | 25209744 |  | RO001E131375826/4 | 2025-03-11 | 2025
5054 | jud. ILFOV, loc. BERCENI, Strada Intravilan, nr. T5,P18/1/8, bl. lot3 | IF | solara | 0.01204 | 0.011789 | 0 | 0 | CFp | CBC | Retele Electrice Romania SA (Muntenia) | 25212158 |  | RO001E142869319/1 | 2025-03-03 | 2025
5055 | jud. ILFOV, loc. MOARA DOMNEASCA, Strada A.I.Cuza, nr. 20 | IF | solara | 0.005 | 0.00488 | 0 | 0 | CFp | CBC | Retele Electrice Romania SA (Muntenia) | 25286476 |  | RO001E400067108/2 | 2025-03-28 | 2025
5056 | jud. BUCURESTI, loc. SECTOR 5, Strada Sfantul Elefterie, nr. 47-49 | B | solara | 0.02436 | 0.023773 | 0 | 0 | CFp | CBC | Retele Electrice Romania SA (Muntenia) | 25301577 |  | RO001E110192888/3 | 2025-03-12 | 2025
5057 | jud. ILFOV, loc. PANTELIMON, Soseaua Centura, nr. 64 | IF | solara | 0.0099 | 0.009622 | 0 | 0 | CFp | CBC | Retele Electrice Romania SA (Muntenia) | 25305719 |  | RO001E143323764/2 | 2025-03-06 | 2025
5058 | jud. ILFOV, loc. AFUMATI, Soseaua Bucuresti - Urziceni, nr. 95A | IF | solara | 0.05 | 0.01959 | 0 | 0 | CFp | CBC | Retele Electrice Romania SA (Muntenia) | 25308398 |  | RO001E142038452/2 | 2025-03-28 | 2025
5059 | jud. GIURGIU, loc. CAMPURELU, Strada Bancii, nr. 10 | GR | solara | 0.006 | 0.005879 | 0 | 0 | CFp | CBC | Retele Electrice Romania SA (Muntenia) | 25312765 |  | RO001E300721104/2 | 2025-03-01 | 2025
5060 | jud. ILFOV, loc. BRAGADIRU, Strada CRISUL REPEDE, nr. 167-E, ap. C3 | IF | solara | 0.01 | 0.00978 | 0 | 0 | CFp | CBC | Retele Electrice Romania SA (Muntenia) | 25319803 |  | RO001E143405709/2 | 2025-03-24 | 2025
5061 | jud. BUCURESTI, loc. SECTOR 1, Bulevardul Ion Ionescu de la Brad, nr. 4 | B | solara | 0.03059 | 0.029968 | 0 | 0 | CFp | CBC | Retele Electrice Romania SA (Muntenia) | 25340682 |  | RO001E108924688/2 | 2025-03-20 | 2025
5062 | jud. BUCURESTI, loc. SECTOR 1, Strada Nuferilor, nr. 89 | B | solara | 0.005 | 0.00488 | 0 | 0 | CFp | CBC | Retele Electrice Romania SA (Muntenia) | 25341306 |  | RO001E119773028/2 | 2025-03-11 | 2025
5063 | jud. BUCURESTI, loc. SECTOR 1, Strada Tarnava, nr. 30 | B | solara | 0.006 | 0.00587 | 0 | 0 | CFp | CBC | Retele Electrice Romania SA (Muntenia) | 25376675 |  | RO001E105384258/3 | 2025-03-11 | 2025
5064 | jud. ILFOV, loc. SAFTICA, Strada BISERICA SFANTA TROITA, nr. 37-4 | IF | solara | 0.012 | 0.011751 | 0 | 0 | CFp | CBC | Retele Electrice Romania SA (Muntenia) | 25389777 |  | RO001E143328882/2 | 2025-03-22 | 2025
5065 | jud. BUCURESTI, loc. SECTOR 2, Bulevardul Garii Obor, nr. 16 | B | solara | 0.01032 | 0.010113 | 0 | 0 | CFp | CBC | Retele Electrice Romania SA (Muntenia) | 25420869 |  | RO001E110439220/2 | 2025-03-14 | 2025
5066 | jud. ILFOV, loc. OSTRATU, Strada Hipodromului, nr. 35E | IF | solara | 0.005 | 0.00482 | 0 | 0 | CFp | CBC | Retele Electrice Romania SA (Muntenia) | 25424267 |  | RO001E142098133/2 | 2025-03-04 | 2025
5067 | jud. ILFOV, loc. SNAGOV, Soseaua Snagov, nr. 34 | IF | solara | 0.006 | 0.00587 | 0 | 0 | CFp | CBC | Retele Electrice Romania SA (Muntenia) | 25436588 |  | RO001E400758408/2 | 2025-03-05 | 2025
5068 | jud. ILFOV, loc. POPESTI-LEORDENI, Strada Oituz, nr. 96A | IF | solara | 0.006 | 0.00587 | 0 | 0 | CFp | CBC | Retele Electrice Romania SA (Muntenia) | 25444681 |  | RO001E401055027/2 | 2025-03-06 | 2025
5069 | jud. GIURGIU, loc. SUSENI, Strada Suseni, nr. 137A | GR | solara | 0.006 | 0.005878 | 0 | 0 | CFp | CBC | Retele Electrice Romania SA (Muntenia) | 25454953 |  | RO001E300926055/3 | 2025-03-01 | 2025
5070 | jud. ILFOV, loc. CIOROGARLA, Soseaua Bucuresti, nr. 74, ap. 9 | IF | solara | 0.008 | 0.00783 | 0 | 0 | CFp | CBC | Retele Electrice Romania SA (Muntenia) | 25460098 |  | RO001E142628581/3 | 2025-03-07 | 2025
5071 | jud. GIURGIU, loc. MALU SPART, SATUL MALU SPART, nr. 506 | GR | solara | 0.00435 | 0.004261 | 0 | 0 | CFp | CBC | Retele Electrice Romania SA (Muntenia) | 25460862 |  | RO001E300923962/3 | 2025-03-01 | 2025
5072 | jud. ILFOV, loc. 1 DECEMBRIE, Strada Pinului, nr. 43 | IF | solara | 0.008 | 0.00783 | 0 | 0 | CFp | CBC | Retele Electrice Romania SA (Muntenia) | 25625454 |  | RO001E143435768/2 | 2025-03-29 | 2025
5073 | jud. ILFOV, loc. BALACEANCA, Strada Postei, nr. 137 | IF | solara | 0.009945 | 0.009726 | 0 | 0 | CFp | CBC | Retele Electrice Romania SA (Muntenia) | 25629526 |  | RO001E142194736/1 | 2025-03-06 | 2025
5074 | jud. ILFOV, loc. BRAGADIRU, Soseaua Alexandriei, nr. 36-38 | IF | solara | 0.02666 | 0.026107 | 0 | 0 | CFp | CBC | Retele Electrice Romania SA (Muntenia) | 25733562 |  | RO001E141927436/5 | 2025-03-12 | 2025
5075 | jud. ILFOV, loc. AFUMATI, Soseaua BUCURESTI-URZICENI, nr. 38 | IF | solara | 0.02924 | 0.028635 | 0 | 0 | CFp | CBC | Retele Electrice Romania SA (Muntenia) | 25733393 |  | RO001E141183777/3 | 2025-03-10 | 2025
5076 | jud. ILFOV, loc. BRAGADIRU, Strada Rubinului, nr. 46-48 | IF | solara | 0.02 | 0.01955 | 0 | 0 | CFp | CBC | Retele Electrice Romania SA (Muntenia) | 25734515 |  | RO001E142183026/1 | 2025-03-26 | 2025
5077 | jud. ILFOV, loc. PANTELIMON, Soseaua CENTURA BUCURESTI, nr. KM 30 | IF | solara | 0.036 | 0.03526 | 0 | 0 | CFp | CBC | Retele Electrice Romania SA (Muntenia) | 25736594 |  | RO001E401147946/2 | 2025-03-08 | 2025
5078 | jud. BUCURESTI, loc. Sector 5, Bulevardul Tudor Vladimirescu, nr. 50-58 | B | solara | 0.02924 | 0.028635 | 0 | 0 | CFp | CBC | Retele Electrice Romania SA (Muntenia) | 25736894 |  | RO001E110252054/2 | 2025-03-03 | 2025
5079 | jud. BUCURESTI, loc. SECTOR 1, Strada Bucegi, nr. 95 | B | solara | 0.005 | 0.004899 | 0 | 0 | CFp | CBC | Retele Electrice Romania SA (Muntenia) | 25742571 |  | RO001E100553374/2 | 2025-03-05 | 2025
5080 | jud. ILFOV, loc. CIOROGARLA, Strada Lacului, nr. 43A, ap. casa 1 | IF | solara | 0.005915 | 0.005796 | 300 | 0.23 | CFp | CBC | Retele Electrice Romania SA (Muntenia) | 25778373 |  | RO001E143013209/3 | 2025-03-07 | 2025
5081 | jud. ILFOV, loc. BRAGADIRU, Strada MARTISOR, nr. 82, ap. CASA 3 | IF | solara | 0.006 | 0.00586 | 0 | 0 | CFp | CBC | Retele Electrice Romania SA (Muntenia) | 25779197 |  | RO001E143182217/2 | 2025-03-18 | 2025
5082 | jud. ILFOV, loc. BALOTESTI, Strada I.C.Bratianu, nr. 58 | IF | solara | 0.006045 | 0.005914 | 0 | 0 | CFp | CBC | Retele Electrice Romania SA (Muntenia) | 25781829 |  | RO001E400936282/3 | 2025-03-10 | 2025
5083 | jud. ILFOV, loc. BRAGADIRU, Strada MARTISOR, nr. 82, ap. CASA 2 | IF | solara | 0.006 | 0.00586 | 0 | 0 | CFp | CBC | Retele Electrice Romania SA (Muntenia) | 25782816 |  | RO001E143182228/2 | 2025-03-18 | 2025
5084 | jud. BUCURESTI, loc. SECTOR 3, Strada Banul Udrea, nr. 9 J2, sc. 1 | B | solara | 0.01 | 0.009794 | 0 | 0 | CFp | CBC | Retele Electrice Romania SA (Muntenia) | 25783756 |  | RO001E101875989/2 | 2025-03-11 | 2025
5085 | jud. ILFOV, loc. 1 DECEMBRIE, Soseaua Giurgiului, nr. 264G | IF | solara | 0.034 | 0.03322 | 0 | 0 | CFp | CBC | Retele Electrice Romania SA (Muntenia) | 25784046 |  | RO001E142583211/2 | 2025-03-03 | 2025
5086 | jud. ILFOV, loc. CHIAJNA, Soseaua Centura, nr. 1bis | IF | solara | 0.027 | 0.02636 | 0 | 0 | CFp | CBC | Retele Electrice Romania SA (Muntenia) | 25793349 |  | RO001E141696989/2 | 2025-03-10 | 2025
5087 | jud. ILFOV, loc. PANTELIMON, Strada CRISULUI, nr. 22, bl. nc118923 | IF | solara | 0.004 | 0.003919 | 0 | 0 | CFp | CBC | Retele Electrice Romania SA (Muntenia) | 25803239 |  | RO001E143335767/2 | 2025-03-05 | 2025
5088 | jud. BUCURESTI, loc. SECTOR 3, Bulevardul Theodor Pallady, nr. 50 | B | solara | 0.0345 | 0.03371 | 0 | 0 | CFp | CBC | Retele Electrice Romania SA (Muntenia) | 25813383 |  | RO001E110134334/2 | 2025-03-25 | 2025
5089 | jud. ILFOV, loc. PANTELIMON, Strada Padurii, nr. 1-11 | IF | solara | 0.01 | 0.0097 | 0 | 0 | CFp | CBC | Retele Electrice Romania SA (Muntenia) | 25821861 |  | RO001E143335723/2 | 2025-03-20 | 2025
5090 | jud. GIURGIU, loc. VLAD TEPES, Strada Costel Pencea, nr. 182 | GR | solara | 0.006 | 0.005825 | 0 | 0 | CFp | CBC | Retele Electrice Romania SA (Muntenia) | 25822363 |  | RO001E131348444/2 | 2025-03-15 | 2025
5091 | jud. ILFOV, loc. BRAGADIRU, Strada JADULUI, nr. 7C, ap. C1-U2-AP2 | IF | solara | 0.0054 | 0.005092 | 0 | 0 | CFp | CBC | Retele Electrice Romania SA (Muntenia) | 25825116 |  | RO001E143468663/3 | 2025-03-24 | 2025
5092 | jud. ILFOV, loc. OTOPENI, Drumul Garii Balotesti, nr. 58-62, ap. CASA 35 | IF | solara | 0.00623 | 0.006025 | 0 | 0 | CFp | CBC | Retele Electrice Romania SA (Muntenia) | 25828111 |  | RO001E142751690/2 | 2025-03-13 | 2025
5093 | jud. ILFOV, loc. CIOROGARLA, Strada Narciselor, nr. 3 | IF | solara | 0.01056 | 0.00783 | 280 | 0.4 | CFp | CBC | Retele Electrice Romania SA (Muntenia) | 25831586 |  | RO001E401155826/3 | 2025-03-01 | 2025
5094 | jud. BUCURESTI, loc. SECTOR 1, Strada Pietei, nr. 60A | B | solara | 0.010005 | 0.009795 | 0 | 0 | CFp | CBC | Retele Electrice Romania SA (Muntenia) | 25832891 |  | RO001E115328761/3 | 2025-03-27 | 2025
5095 | jud. BUCURESTI, loc. SECTOR 6, Intrarea Merelor, nr. 1 | B | solara | 0.005 | 0.00485 | 22 | 0.23 | CFp | CBC | Retele Electrice Romania SA (Muntenia) | 25841235 |  | RO001E107345066/3 | 2025-03-17 | 2025
5096 | jud. BUCURESTI, loc. SECTOR 3, Strada Racari, nr. 16, bl. 44 A, sc. 1 | B | solara | 0.01 | 0.009794 | 0 | 0 | CFp | CBC | Retele Electrice Romania SA (Muntenia) | 25845253 |  | RO001E103891675/4 | 2025-03-05 | 2025
5097 | jud. ILFOV, loc. PANTELIMON, Bulevardul Biruintei, nr. 13, bl. 3-5 | IF | solara | 0.03 | 0.02938 | 0 | 0 | CFp | CBC | Retele Electrice Romania SA (Muntenia) | 25857595 |  | RO001E109430084/3 | 2025-03-24 | 2025
5098 | jud. GIURGIU, loc. TANTAVA, Strada PADURII, nr. 256 | GR | solara | 0.005 | 0.004899 | 0 | 0 | CFp | CBC | Retele Electrice Romania SA (Muntenia) | 25872890 |  | RO001E301017642/4 | 2025-03-20 | 2025
5099 | jud. ILFOV, loc. VARTEJU, Strada Bucuresti, nr. 111B | IF | solara | 0.008 | 0.00783 | 0 | 0 | CFp | CBC | Retele Electrice Romania SA (Muntenia) | 25881319 |  | RO001E142433686/3 | 2025-03-07 | 2025
5100 | jud. ILFOV, loc. DRAGOMIRESTI-DEAL, Strada PADUREA ILEANA, nr. 13 | IF | solara | 0.00783 | 0.007373 | 0 | 0 | CFp | CBC | Retele Electrice Romania SA (Muntenia) | 25882414 |  | RO001E143468742/2 | 2025-03-25 | 2025
5101 | jud. GIURGIU, loc. GIURGIU, Strada Crinului, nr. 15 | GR | solara | 0.006 | 0.005879 | 0 | 0 | CFp | CBC | Retele Electrice Romania SA (Muntenia) | 25882209 |  | RO001E300032851/3 | 2025-03-18 | 2025
5102 | jud. ILFOV, loc. CIOLPANI, Strada Fermei, nr. 11 | IF | solara | 0.006 | 0.00587 | 0 | 0 | CFp | CBC | Retele Electrice Romania SA (Muntenia) | 25884516 |  | RO001E400750668/2 | 2025-03-11 | 2025
5103 | jud. BUCURESTI, loc. SECTOR 1, Strada Bauxitei, nr. 59 B | B | solara | 0.005 | 0.00489 | 0 | 0 | CFp | CBC | Retele Electrice Romania SA (Muntenia) | 25885888 |  | RO001E109408260/2 | 2025-03-22 | 2025
5104 | jud. BUCURESTI, loc. SECTOR 5, Strada Antiaeriana, nr. 6A47 | B | solara | 0.008 | 0.00783 | 200 | 0.4 | CFp | CBC | Retele Electrice Romania SA (Muntenia) | 25884888 |  | RO001E119172795/2 | 2025-03-19 | 2025
5105 | jud. ILFOV, loc. TUNARI, Strada Vasile Alecsandri, nr. 1 | IF | solara | 0.006 | 0.005879 | 0 | 0 | CFp | CBC | Retele Electrice Romania SA (Muntenia) | 25891346 |  | RO001E142770578/3 | 2025-03-17 | 2025
5106 | jud. ILFOV, loc. JILAVA, Strada Verii, nr. 17 | IF | solara | 0.0046 | 0.004498 | 0 | 0 | CFp | CBC | Retele Electrice Romania SA (Muntenia) | 25893993 |  | RO001E400439516/2 | 2025-03-29 | 2025
5107 | jud. ILFOV, loc. JILAVA, Soseaua Giurgiului, nr. 48S | IF | solara | 0.0161 | 0.015768 | 0 | 0 | CFp | CBC | Retele Electrice Romania SA (Muntenia) | 25901208 |  | RO001E142499958/2 | 2025-03-27 | 2025
5108 | jud. ILFOV, loc. TUNARI, Strada Fagului, nr. 4 | IF | solara | 0.00861 | 0.008358 | 0 | 0 | CFp | CBC | Retele Electrice Romania SA (Muntenia) | 25910304 |  | RO001E142281069/3 | 2025-03-01 | 2025
5109 | jud. ILFOV, loc. BERCENI, Strada DOBRENI, nr. 17B | IF | solara | 0.005 | 0.004899 | 0 | 0 | CFp | CBC | Retele Electrice Romania SA (Muntenia) | 25911594 |  | RO001E141796980/4 | 2025-03-01 | 2025
5110 | jud. ILFOV, loc. OTOPENI, Intrarea Mesteacanului, nr. 18L | IF | solara | 0.006 | 0.00578 | 0 | 0 | CFp | CBC | Retele Electrice Romania SA (Muntenia) | 25912126 |  | RO001E142062460/2 | 2025-03-29 | 2025
5111 | jud. ILFOV, loc. VANATORI, Soseaua Gagu, nr. 67 | IF | solara | 0.005 | 0.00482 | 0 | 0 | CFp | CBC | Retele Electrice Romania SA (Muntenia) | 25916790 |  | RO001E400649306/3 | 2025-03-01 | 2025
5112 | jud. ILFOV, loc. BRAGADIRU, Strada Monumentului, nr. 18 | IF | solara | 0.00774 | 0.007385 | 0 | 0 | CFp | CBC | Retele Electrice Romania SA (Muntenia) | 25931737 |  | RO001E141399866/3 | 2025-03-12 | 2025
5113 | jud. ILFOV, loc. DRAGOMIRESTI-DEAL, Strada Republicii, nr. 165 | IF | solara | 0.005 | 0.00489 | 0 | 0 | CFp | CBC | Retele Electrice Romania SA (Muntenia) | 25934137 |  | RO001E400381444/4 | 2025-03-06 | 2025
5114 | jud. ILFOV, loc. GLINA, Strada Primaverii, nr. 16 | IF | solara | 0.005 | 0.004899 | 0 | 0 | CFp | CBC | Retele Electrice Romania SA (Muntenia) | 25939299 |  | RO001E142035347/3 | 2025-03-12 | 2025
5115 | jud. ILFOV, loc. TUNARI, Strada AVRAM IANCU, nr. 18 | IF | solara | 0.006 | 0.005879 | 0 | 0 | CFp | CBC | Retele Electrice Romania SA (Muntenia) | 25939483 |  | RO001E141559077/2 | 2025-03-11 | 2025
5116 | jud. ILFOV, loc. TUNARI, Strada Mihail Kogalniceanu, nr. 3 | IF | solara | 0.006 | 0.00568 | 0 | 0 | CFp | CBC | Retele Electrice Romania SA (Muntenia) | 25963922 |  | RO001E141945391/2 | 2025-03-14 | 2025
5117 | jud. GIURGIU, loc. CAMINEASCA, Strada Ghiocelului, nr. 79 | GR | solara | 0.003 | 0.002939 | 0 | 0 | CFp | CBC | Retele Electrice Romania SA (Muntenia) | 25967150 |  | RO001E300678633/3 | 2025-03-08 | 2025
5118 | jud. ILFOV, loc. POPESTI-LEORDENI, Strada Echinoctiului, nr. 28, ap. 1 | IF | solara | 0.006 | 0.00568 | 0 | 0 | CFp | CBC | Retele Electrice Romania SA (Muntenia) | 25973282 |  | RO001E141671870/3 | 2025-03-07 | 2025
5119 | jud. ILFOV, loc. TUNARI, Strada 1 Decembrie, nr. 119, bl. 62487 CAD, ap. VILA 126 | IF | solara | 0.0066 | 0.006458 | 0 | 0 | CFp | CBC | Retele Electrice Romania SA (Muntenia) | 25976080 |  | RO001E143373859/2 | 2025-03-08 | 2025
5120 | jud. ILFOV, loc. PANTELIMON, Strada PRUTULUI, nr. 16 | IF | solara | 0.015 | 0.014682 | 314 | 0.4 | CFp | CBC | Retele Electrice Romania SA (Muntenia) | 25976149 |  | RO001E142622103/3 | 2025-03-24 | 2025
5121 | jud. ILFOV, loc. CORBEANCA, Strada Independentei, nr. 25, ap. C1 | IF | solara | 0.01092 | 0.010701 | 200 | 0.4 | CFp | CBC | Retele Electrice Romania SA (Muntenia) | 25981842 |  | RO001E143399790/2 | 2025-03-05 | 2025
5122 | jud. ILFOV, loc. MOGOSOAIA, Strada VANATORILOR, nr. 21B | IF | solara | 0.01 | 0.00975 | 0 | 0 | CFp | CBC | Retele Electrice Romania SA (Muntenia) | 25982415 |  | RO001E143397293/3 | 2025-03-27 | 2025
5123 | jud. ILFOV, loc. CALDARARU, PRELUNGIREA GARII CATELU, nr. 37 | IF | solara | 0.074 | 0.072519 | 0 | 0 | CFp | CBC | Retele Electrice Romania SA (Muntenia) | 25989730 |  | RO001E142820923/4 | 2025-03-22 | 2025
5124 | jud. BUCURESTI, loc. SECTOR 3, Drumul Gura Calitei, nr. 96-100, bl. 3, ap. 16 | B | solara | 0.003 | 0.002939 | 0 | 0 | CFp | CBC | Retele Electrice Romania SA (Muntenia) | 25989821 |  | RO001E111964943/2 | 2025-03-01 | 2025
5125 | jud. ILFOV, loc. BUFTEA, Strada Vlasiei, nr. 14 | IF | solara | 0.006 | 0.005879 | 0 | 0 | CFp | CBC | Retele Electrice Romania SA (Muntenia) | 25995768 |  | RO001E400910925/2 | 2025-03-19 | 2025
5126 | jud. ILFOV, loc. AFUMATI, Soseaua Stefanesti, nr. 111 | IF | solara | 0.02 | 0.01952 | 0 | 0 | CFp | CBC | Retele Electrice Romania SA (Muntenia) | 26001072 |  | RO001E400853235/3 | 2025-03-21 | 2025
5127 | jud. BUCURESTI, loc. SECTOR 4, Drumul Gilaului, nr. 1 G | B | solara | 0.006 | 0.00587 | 0 | 0 | CFp | CBC | Retele Electrice Romania SA (Muntenia) | 26001295 |  | RO001E108906699/2 | 2025-03-06 | 2025
5128 | jud. ILFOV, loc. DOMNESTI, Strada FLOARE DE COLT, nr. 12 | IF | solara | 0.00522 | 0.005106 | 0 | 0 | CFp | CBC | Retele Electrice Romania SA (Muntenia) | 26002782 |  | RO001E400340416/3 | 2025-03-17 | 2025
5129 | jud. ILFOV, loc. MAGURELE, Strada Gladiolei, nr. 10-12 | IF | solara | 0.012 | 0.01175 | 560 | 0.4 | CFp | CBC | Retele Electrice Romania SA (Muntenia) | 26005605 |  | RO001E141246766/4 | 2025-03-08 | 2025
5130 | jud. ILFOV, loc. CIOROGARLA, Strada Scolii, nr. 12, bl. NC54360 | IF | solara | 0.00966 | 0.009367 | 0 | 0 | CFp | CBC | Retele Electrice Romania SA (Muntenia) | 26009698 |  | RO001E143325913/3 | 2025-03-24 | 2025
5131 | jud. ILFOV, loc. DASCALU, Strada Liliacului, nr. 26 | IF | solara | 0.005 | 0.00489 | 0 | 0 | CFp | CBC | Retele Electrice Romania SA (Muntenia) | 26019712 |  | RO001E141434709/2 | 2025-03-05 | 2025
5132 | jud. ILFOV, loc. GLINA, Strada Ilfov, nr. 29 | IF | solara | 0.004 | 0.003919 | 0 | 0 | CFp | CBC | Retele Electrice Romania SA (Muntenia) | 26020741 |  | RO001E142669126/3 | 2025-03-13 | 2025
5133 | jud. GIURGIU, loc. MIHAILESTI, Strada PACII, nr. 10 | GR | solara | 0.006 | 0.00583 | 0 | 0 | CFp | CBC | Retele Electrice Romania SA (Muntenia) | 26031064 |  | RO001E131265015/3 | 2025-03-19 | 2025
5134 | jud. BUCURESTI, loc. SECTOR 1, Strada Aurelian s. Petre, nr. 20-B | B | solara | 0.012 | 0.01174 | 100 | 0.4 | CFp | CBC | Retele Electrice Romania SA (Muntenia) | 26034019 |  | RO001E111915488/2 | 2025-03-20 | 2025
5135 | jud. GIURGIU, loc. HERASTI, Strada Linia Mare, nr. 84 | GR | solara | 0.006 | 0.00586 | 200 | 0.23 | CFp | CBC | Retele Electrice Romania SA (Muntenia) | 26036319 |  | RO001E131366646/2 | 2025-03-12 | 2025
5136 | jud. BUCURESTI, loc. SECTOR 3, Strada Negostina, nr. 39 | B | solara | 0.005 | 0.004899 | 0 | 0 | CFp | CBC | Retele Electrice Romania SA (Muntenia) | 26040210 |  | RO001E104866993/2 | 2025-03-14 | 2025
5137 | jud. ILFOV, loc. 1 DECEMBRIE, Strada Primaverii, nr. 9 | IF | solara | 0.019 | 0.018619 | 0 | 0 | CFp | CBC | Retele Electrice Romania SA (Muntenia) | 26043865 |  | RO001E141321939/4 | 2025-03-07 | 2025
5138 | jud. ILFOV, loc. CIOROGARLA, Calea Bucuresti, nr. 39 | IF | solara | 0.19938 | 0.19529 | 0 | 0 | CFp | CBC | Retele Electrice Romania SA (Muntenia) | 26052574 |  | RO001E141857607/5 | 2025-03-18 | 2025
5139 | jud. BUCURESTI, loc. SECTOR 6, ALEEA Leda, nr. 8 | B | solara | 0.01 | 0.009799 | 0 | 0 | CFp | CBC | Retele Electrice Romania SA (Muntenia) | 26064722 |  | RO001E119700938/3 | 2025-03-04 | 2025
5140 | jud. ILFOV, loc. VOLUNTARI, Strada Constantin Brancoveanu, nr. 12C/3 | IF | solara | 0.024 | 0.02332 | 34.5 | 0.4 | CFp | CBC | Retele Electrice Romania SA (Muntenia) | 26067467 |  | RO001E143098347/3 | 2025-03-13 | 2025
5141 | jud. ILFOV, loc. OTOPENI, Intrarea Mesteacanului, nr. 16-A, ap. Casa 2 | IF | solara | 0.003645 | 0.003522 | 0 | 0 | CFp | CBC | Retele Electrice Romania SA (Muntenia) | 26068003 |  | RO001E143114111/3 | 2025-03-08 | 2025
5142 | jud. ILFOV, loc. SNAGOV, Strada Zorelelor, nr. 39 BIS | IF | solara | 0.010005 | 0.009795 | 0 | 0 | CFp | CBC | Retele Electrice Romania SA (Muntenia) | 26071819 |  | RO001E141990223/2 | 2025-03-12 | 2025
5143 | jud. ILFOV, loc. BALOTESTI, Strada Ficusului, nr. 1, bl. VILA75, ap. VILA 75 | IF | solara | 0.02 | 0.019598 | 0 | 0 | CFp | CBC | Retele Electrice Romania SA (Muntenia) | 26072373 |  | RO001E401096505/5 | 2025-03-05 | 2025
5144 | jud. ILFOV, loc. DUDU, Strada Sperantei, nr. 17BBIS | IF | solara | 0.006 | 0.005875 | 100 | 0.23 | CFp | CBC | Retele Electrice Romania SA (Muntenia) | 26072322 |  | RO001E141942556/2 | 2025-03-01 | 2025
5145 | jud. ILFOV, loc. BRANESTI, Strada Sudului, nr. 3A | IF | solara | 0.01 | 0.00979 | 0 | 0 | CFp | CBC | Retele Electrice Romania SA (Muntenia) | 26072532 |  | RO001E142238870/2 | 2025-03-10 | 2025
5146 | jud. ILFOV, loc. MAGURELE, Strada Lotusului, nr. 65A | IF | solara | 0.00792 | 0.007752 | 0 | 0 | CFp | CBC | Retele Electrice Romania SA (Muntenia) | 26078848 |  | RO001E141914702/2 | 2025-03-28 | 2025
5147 | jud. ILFOV, loc. TAMASI, Strada Burlacului, nr. 23D | IF | solara | 0.005 | 0.004899 | 0 | 0 | CFp | CBC | Retele Electrice Romania SA (Muntenia) | 26079572 |  | RO001E142369796/3 | 2025-03-28 | 2025
5148 | jud. ILFOV, loc. CHITILA, Strada PACII, nr. 79A-C1 | IF | solara | 0.01 | 0.009799 | 0 | 0 | CFp | CBC | Retele Electrice Romania SA (Muntenia) | 26081064 |  | RO001E143056420/4 | 2025-03-07 | 2025
5149 | jud. ILFOV, loc. CLINCENI, Strada Mierlei, nr. 73I | IF | solara | 0.006 | 0.00587 | 200 | 0.23 | CFp | CBC | Retele Electrice Romania SA (Muntenia) | 26082151 |  | RO001E143020735/5 | 2025-03-06 | 2025
5150 | jud. ILFOV, loc. CHITILA, Strada Lac de Nuferi, nr. 13 | IF | solara | 0.008 | 0.007834 | 0 | 0 | CFp | CBC | Retele Electrice Romania SA (Muntenia) | 26082622 |  | RO001E141945515/2 | 2025-03-05 | 2025
5151 | jud. ILFOV, loc. OSTRATU, ALEEA Randunelelor, nr. 7A | IF | solara | 0.01 | 0.009795 | 0 | 0 | CFp | CBC | Retele Electrice Romania SA (Muntenia) | 26083567 |  | RO001E401120312/2 | 2025-03-22 | 2025
5152 | jud. ILFOV, loc. OTOPENI, Strada Nichita Stanescu, nr. 24A | IF | solara | 0.00708 | 0.006937 | 0 | 0 | CFp | CBC | Retele Electrice Romania SA (Muntenia) | 26086104 |  | RO001E142114031/2 | 2025-03-25 | 2025
5153 | jud. BUCURESTI, loc. SECTOR 2, Strada Teodor Neculuta,Poet, nr. 47 | B | solara | 0.006 | 0.005879 | 0 | 0 | CFp | CBC | Retele Electrice Romania SA (Muntenia) | 26085168 |  | RO001E114920634/2 | 2025-03-06 | 2025
5154 | jud. ILFOV, loc. TAMASI, Soseaua UNIRII, nr. 292 | IF | solara | 0.023925 | 0.023446 | 0 | 0 | CFp | CBC | Retele Electrice Romania SA (Muntenia) | 26092580 |  | RO001E400584247/3 | 2025-03-11 | 2025
5155 | jud. ILFOV, loc. OSTRATU, Strada Magnoliei, nr. 34A | IF | solara | 0.01 | 0.009799 | 0 | 0 | CFp | CBC | Retele Electrice Romania SA (Muntenia) | 26093235 |  | RO001E142163563/3 | 2025-03-03 | 2025
5156 | jud. ILFOV, loc. CRETESTI, Strada VADUL MOSULUI, nr. 29 | IF | solara | 0.008 | 0.007785 | 0 | 0 | CFp | CBC | Retele Electrice Romania SA (Muntenia) | 26094460 |  | RO001E142765325/2 | 2025-03-04 | 2025
5157 | jud. ILFOV, loc. VOLUNTARI, Strada JIULUI, nr. 67 | IF | solara | 0.006 | 0.00587 | 0 | 0 | CFp | CBC | Retele Electrice Romania SA (Muntenia) | 26095187 |  | RO001E105389983/3 | 2025-03-22 | 2025
5158 | jud. ILFOV, loc. VOLUNTARI, Strada Vasile Alecsandri, nr. 1A/5B, bl. VILA7, ap. 7 | IF | solara | 0.00495 | 0.004751 | 0 | 0 | CFp | CBC | Retele Electrice Romania SA (Muntenia) | 26095634 |  | RO001E141262719/3 | 2025-03-07 | 2025
5159 | jud. BUCURESTI, loc. SECTOR 2, Strada Cimentului, nr. 10 | B | solara | 0.006 | 0.005879 | 0 | 0 | CFp | CBC | Retele Electrice Romania SA (Muntenia) | 26103506 |  | RO001E105303507/2 | 2025-03-04 | 2025
5160 | jud. ILFOV, loc. DARASTI-ILFOV, Strada 16 Februarie, nr. 2A | IF | solara | 0.005 | 0.00489 | 0 | 0 | CFp | CBC | Retele Electrice Romania SA (Muntenia) | 26106118 |  | RO001E141394793/2 | 2025-03-01 | 2025
5161 | jud. BUCURESTI, loc. SECTOR 3, Drumul Satenilor, nr. 14 C | B | solara | 0.01 | 0.00972 | 200 | 0.4 | CFp | CBC | Retele Electrice Romania SA (Muntenia) | 26109241 |  | RO001E109401713/3 | 2025-03-05 | 2025
5162 | jud. BUCURESTI, loc. SECTOR 3, Drumul Gura Calitei, nr. 96-100, bl. 3, et. 2, ap. 12 | B | solara | 0.003 | 0.00293 | 0 | 0 | CFp | CBC | Retele Electrice Romania SA (Muntenia) | 26109530 |  | RO001E111963852/2 | 2025-03-07 | 2025
5163 | jud. ILFOV, loc. DUDU, Strada Nicolae Iorga, nr. 139C | IF | solara | 0.01 | 0.00972 | 0 | 0 | CFp | CBC | Retele Electrice Romania SA (Muntenia) | 26110657 |  | RO001E401159471/4 | 2025-03-17 | 2025
5164 | jud. GIURGIU, loc. GIURGIU, Strada Pastorului, nr. 31E | GR | solara | 0.006 | 0.0058 | 0 | 0 | CFp | CBC | Retele Electrice Romania SA (Muntenia) | 26111245 |  | RO001E131265385/3 | 2025-03-06 | 2025
5165 | jud. ILFOV, loc. CALDARARU, Strada Branduselor, nr. 1 | IF | solara | 0.015 | 0.014699 | 0 | 0 | CFp | CBC | Retele Electrice Romania SA (Muntenia) | 26116177 |  | RO001E142764537/3 | 2025-03-06 | 2025
5166 | jud. ILFOV, loc. BALOTESTI, Strada Ficusului, nr. 1C69, ap. vila 69 | IF | solara | 0.008 | 0.007839 | 166.66 | 0.4 | CFp | CBC | Retele Electrice Romania SA (Muntenia) | 26116939 |  | RO001E141193228/3 | 2025-03-05 | 2025
5167 | jud. ILFOV, loc. MOGOSOAIA, Strada Campului, nr. 11 | IF | solara | 0.008 | 0.007838 | 0 | 0 | CFp | CBC | Retele Electrice Romania SA (Muntenia) | 26118492 |  | RO001E400672683/4 | 2025-03-07 | 2025
5168 | jud. BUCURESTI, loc. SECTOR 5, Strada DRM GHINDARI, nr. 45 -51 | B | solara | 0.005 | 0.00488 | 0 | 0 | CFp | CBC | Retele Electrice Romania SA (Muntenia) | 26119037 |  | RO001E109101631/2 | 2025-03-04 | 2025
5169 | jud. ILFOV, loc. SNAGOV, Intrarea Tuberozelor, nr. 8 | IF | solara | 0.005 | 0.00488 | 0 | 0 | CFp | CBC | Retele Electrice Romania SA (Muntenia) | 26126192 |  | RO001E400830443/4 | 2025-03-19 | 2025
5170 | jud. ILFOV, loc. VOLUNTARI, Strada Emil Racovita, nr. 35-39, bl. VILA AZ24 | IF | solara | 0.009 | 0.00881 | 24.99 | 0.23 | CFp | CBC | Retele Electrice Romania SA (Muntenia) | 26124769 |  | RO001E141388190/4 | 2025-03-27 | 2025
5171 | jud. ILFOV, loc. POPESTI-LEORDENI, Strada Maica Tereza, nr. 33 | IF | solara | 0.0102 | 0.009995 | 200 | 0.4 | CFp | CBC | Retele Electrice Romania SA (Muntenia) | 26125339 |  | RO001E109026479/5 | 2025-03-07 | 2025
5172 | jud. GIURGIU, loc. PADURENI, Ulita Dud, nr. 327 | GR | solara | 0.004995 | 0.004887 | 0 | 0 | CFp | CBC | Retele Electrice Romania SA (Muntenia) | 26128129 |  | RO001E300841691/3 | 2025-03-20 | 2025
5173 | jud. ILFOV, loc. CIOROGARLA, Strada Dacia, nr. 7 | IF | solara | 0.0092 | 0.008916 | 0 | 0 | CFp | CBC | Retele Electrice Romania SA (Muntenia) | 26129769 |  | RO001E141493715/4 | 2025-03-25 | 2025
5174 | jud. ILFOV, loc. TUNARI, Strada 1 Decembrie, nr. 119, bl. 62525 CAD, ap. VILA 644 | IF | solara | 0.01 | 0.00979 | 0 | 0 | CFp | CBC | Retele Electrice Romania SA (Muntenia) | 26131833 |  | RO001E143375828/2 | 2025-03-05 | 2025
5175 | jud. ILFOV, loc. CORBEANCA, Strada Cantonului, nr. 56D | IF | solara | 0.006 | 0.00586 | 0 | 0 | CFp | CBC | Retele Electrice Romania SA (Muntenia) | 26144254 |  | RO001E142757731/2 | 2025-03-11 | 2025
5176 | jud. ILFOV, loc. TUNARI, Strada RANDUNICII, nr. 11, ap. Vila 25 | IF | solara | 0.012 | 0.011759 | 0 | 0 | CFp | CBC | Retele Electrice Romania SA (Muntenia) | 26147699 |  | RO001E143393839/3 | 2025-03-27 | 2025
5177 | jud. BUCURESTI, loc. SECTOR 6, Strada DRUMUL VALEA FURCII, nr. 118A | B | solara | 0.01 | 0.0097 | 0 | 0 | CFp | CBC | Retele Electrice Romania SA (Muntenia) | 26147742 |  | RO001E118691699/2 | 2025-03-05 | 2025
5178 | jud. BUCURESTI, loc. SECTOR 2, Strada Rascoala din 1907, nr. 15, bl. 31, sc. B | B | solara | 0.00783 | 0.007663 | 0 | 0 | CFp | CBC | Retele Electrice Romania SA (Muntenia) | 26147225 |  | RO001E105209467/2 | 2025-03-11 | 2025
5179 | jud. ILFOV, loc. VOLUNTARI, Drumul Bisericii, nr. 48, ap. vila 163 | IF | solara | 0.012 | 0.011754 | 0 | 0 | CFp | CBC | Retele Electrice Romania SA (Muntenia) | 26148510 |  | RO001E142976734/2 | 2025-03-11 | 2025
5180 | jud. BUCURESTI, loc. SECTOR 2, Strada Sachelarie Visarion, lt., nr. 19, bl. 466, sc. A | B | solara | 0.00783 | 0.007663 | 0 | 0 | CFp | CBC | Retele Electrice Romania SA (Muntenia) | 26147897 |  | RO001E104191084/2 | 2025-03-13 | 2025
5181 | jud. BUCURESTI, loc. SECTOR 2, Strada Rascoala din 1907, nr. 15 31, bl. C, ap. AP102 | B | solara | 0.00783 | 0.007663 | 0 | 0 | CFp | CBC | Retele Electrice Romania SA (Muntenia) | 26152882 |  | RO001E105209478/2 | 2025-03-10 | 2025
5182 | jud. BUCURESTI, loc. SECTOR 6, ALEEA Parva, nr. 8, bl. A35, sc. A, ap. AP61 | B | solara | 0.005 | 0.0048 | 0 | 0 | CFp | CBC | Retele Electrice Romania SA (Muntenia) | 26153816 |  | RO001E106404005/2 | 2025-03-07 | 2025
5183 | jud. BUCURESTI, loc. SECTOR 6, ALEEA Parva, nr. 8, bl. A35, sc. B | B | solara | 0.005 | 0.0048 | 0 | 0 | CFp | CBC | Retele Electrice Romania SA (Muntenia) | 26154949 |  | RO001E106404016/2 | 2025-03-07 | 2025
5184 | jud. BUCURESTI, loc. SECTOR 6, ALEEA Parva, nr. 8, bl. A35, sc. C, ap. AP63 | B | solara | 0.005 | 0.0048 | 0 | 0 | CFp | CBC | Retele Electrice Romania SA (Muntenia) | 26155196 |  | RO001E106404027/2 | 2025-03-10 | 2025
5185 | jud. BUCURESTI, loc. SECTOR 6, ALEEA Parva, nr. 8, bl. A35, sc. D | B | solara | 0.005 | 0.0048 | 0 | 0 | CFp | CBC | Retele Electrice Romania SA (Muntenia) | 26155336 |  | RO001E106404038/2 | 2025-03-10 | 2025
5186 | jud. ILFOV, loc. SAFTICA, Strada Fermei, nr. 35-A | IF | solara | 0.00774 | 0.007385 | 0 | 0 | CFp | CBC | Retele Electrice Romania SA (Muntenia) | 26158797 |  | RO001E143186682/2 | 2025-03-10 | 2025
5187 | jud. GIURGIU, loc. BOLINTIN-DEAL, Strada MATEI BASARAB, nr. 34A | GR | solara | 0.004 | 0.003919 | 0 | 0 | CFp | CBC | Retele Electrice Romania SA (Muntenia) | 26159807 |  | RO001E301220514/3 | 2025-03-09 | 2025
5188 | jud. ILFOV, loc. BUFTEA, Strada Colentina, nr. 4 | IF | solara | 0.005 | 0.00489 | 0 | 0 | CFp | CBC | Retele Electrice Romania SA (Muntenia) | 26162525 |  | RO001E400534174/2 | 2025-03-04 | 2025
5189 | jud. ILFOV, loc. CORBEANCA, Strada PALADINILOR, nr. 13--13A | IF | solara | 0.0046 | 0.004498 | 0 | 0 | CFp | CBC | Retele Electrice Romania SA (Muntenia) | 26172731 |  | RO001E142943233/2 | 2025-03-04 | 2025
5190 | jud. ILFOV, loc. AFUMATI, Strada Mihai Bravu, nr. 68 | IF | solara | 0.015 | 0.01469 | 0 | 0 | CFp | CBC | Retele Electrice Romania SA (Muntenia) | 26173654 |  | RO001E401134317/4 | 2025-03-18 | 2025
5191 | jud. BUCURESTI, loc. SECTOR 1, Drumul Lapus, nr. 75-77, bl. CASA 4 | B | solara | 0.005 | 0.00485 | 200 | 0.4 | CFp | CBC | Retele Electrice Romania SA (Muntenia) | 26179495 |  | RO001E111826603/2 | 2025-03-04 | 2025
5192 | jud. ILFOV, loc. MAGURELE, Strada Milcov, nr. 106 | IF | solara | 0.025 | 0.024499 | 0 | 0 | CFp | CBC | Retele Electrice Romania SA (Muntenia) | 26176254 |  | RO001E400293378/3 | 2025-03-10 | 2025
5193 | jud. GIURGIU, loc. MIHAILESTI, Calea Bucuresti, nr. 184 | GR | solara | 0.00546 | 0.005341 | 200 | 0.4 | CFp | CBC | Retele Electrice Romania SA (Muntenia) | 26178180 |  | RO001E301155667/2 | 2025-03-29 | 2025
5194 | jud. ILFOV, loc. BUFTEA, Soseaua Bucuresti-Targoviste, nr. 90 | IF | solara | 0.006 | 0.005862 | 100 | 0.23 | CFp | CBC | Retele Electrice Romania SA (Muntenia) | 26178164 |  | RO001E400998112/2 | 2025-03-10 | 2025
5195 | jud. ILFOV, loc. PANTELIMON, Strada CRISULUI, nr. 24 | IF | solara | 0.005 | 0.004899 | 0 | 0 | CFp | CBC | Retele Electrice Romania SA (Muntenia) | 26178667 |  | RO001E143389395/2 | 2025-03-30 | 2025
5196 | jud. ILFOV, loc. SITARU, Strada LABIRINTULUI, nr. 6 | IF | solara | 0.0147 | 0.014346 | 300 | 0.4 | CFp | CBC | Retele Electrice Romania SA (Muntenia) | 26179076 |  | RO001E400622509/3 | 2025-03-06 | 2025
5197 | jud. BUCURESTI, loc. SECTOR 3, Drumul Gura Calitei, nr. 96-100, bl. 3, ap. 13 | B | solara | 0.003 | 0.002939 | 0 | 0 | CFp | CBC | Retele Electrice Romania SA (Muntenia) | 26179223 |  | RO001E111963773/2 | 2025-03-20 | 2025
5198 | jud. BUCURESTI, loc. SECTOR 5, Strada Tragaciului, nr. 21 | B | solara | 0.006 | 0.00587 | 200 | 0.23 | CFp | CBC | Retele Electrice Romania SA (Muntenia) | 26179094 |  | RO001E107690755/2 | 2025-03-07 | 2025
5199 | jud. ILFOV, loc. DASCALU, Strada IRISULUI, nr. 75 | IF | solara | 0.01 | 0.009799 | 0 | 0 | CFp | CBC | Retele Electrice Romania SA (Muntenia) | 26179755 |  | RO001E143232909/2 | 2025-03-06 | 2025
5200 | jud. ILFOV, loc. BERCENI, Strada Mihail Kogalniceanu, nr. 46P, bl. T23, sc. P55/2/18, et. 19/20/21, ap. P55/2/21 L | IF | solara | 0.01 | 0.009795 | 0 | 0 | CFp | CBC | Retele Electrice Romania SA (Muntenia) | 26179763 |  | RO001E143313875/3 | 2025-03-11 | 2025
5201 | jud. BUCURESTI, loc. SECTOR 1, Strada Proletarului, nr. 27 | B | solara | 0.017 | 0.01646 | 23.32 | 0.4 | CFp | CBC | Retele Electrice Romania SA (Muntenia) | 26179368 |  | RO001E100638682/3 | 2025-03-18 | 2025
5202 | jud. GIURGIU, loc. CUCURUZU, Strada BONTENILOR, nr. 2 | GR | solara | 0.003 | 0.002885 | 0 | 0 | CFp | CBC | Retele Electrice Romania SA (Muntenia) | 26179953 |  | RO001E300645312/3 | 2025-03-09 | 2025
5203 | jud. ILFOV, loc. DOMNESTI, Strada Nucului, nr. 7 | IF | solara | 0.005 | 0.00482 | 100 | 0.4 | CFp | CBC | Retele Electrice Romania SA (Muntenia) | 26180834 |  | RO001E401157783/3 | 2025-03-12 | 2025
5204 | jud. BUCURESTI, loc. SECTOR 1, Drumul Lapus, nr. 71A | B | solara | 0.006 | 0.00578 | 0 | 0 | CFp | CBC | Retele Electrice Romania SA (Muntenia) | 26180864 |  | RO001E110252346/2 | 2025-03-17 | 2025
5205 | jud. GIURGIU, loc. SABARENI, Strada TEILOR,, nr. 12M | GR | solara | 0.006 | 0.00587 | 0 | 0 | CFp | CBC | Retele Electrice Romania SA (Muntenia) | 26183357 |  | RO001E131398696/2 | 2025-03-07 | 2025
5206 | jud. ILFOV, loc. DRAGOMIRESTI-DEAL, Strada Pacii, nr. 47 | IF | solara | 0.01 | 0.00975 | 0 | 0 | CFp | CBC | Retele Electrice Romania SA (Muntenia) | 26187390 |  | RO001E400382603/4 | 2025-03-07 | 2025
5207 | jud. ILFOV, loc. VOLUNTARI, Bulevardul PIPERA, nr. 4C, bl. vila B11 | IF | solara | 0.003 | 0.00292 | 0 | 0 | CFp | CBC | Retele Electrice Romania SA (Muntenia) | 26190520 |  | RO001E143189999/2 | 2025-03-21 | 2025
5208 | jud. ILFOV, loc. DOMNESTI, Strada Mimozei, nr. 35 | IF | solara | 0.01 | 0.009799 | 0 | 0 | CFp | CBC | Retele Electrice Romania SA (Muntenia) | 26191004 |  | RO001E142335159/2 | 2025-03-06 | 2025
5209 | jud. BUCURESTI, loc. SECTOR 1, Strada Nuferilor, nr. 34A | B | solara | 0.006 | 0.005879 | 0 | 0 | CFp | CBC | Retele Electrice Romania SA (Muntenia) | 26193245 |  | RO001E108948820/3 | 2025-03-07 | 2025
5210 | jud. BUCURESTI, loc. SECTOR 3, Strada Lacul Greaca, nr. 28 | B | solara | 0.006 | 0.005878 | 0 | 0 | CFp | CBC | Retele Electrice Romania SA (Muntenia) | 26194317 |  | RO001E104853371/2 | 2025-03-19 | 2025
5211 | jud. ILFOV, loc. FUNDENI, Strada F-Tablan Dumitru,Sergent, nr. 1 | IF | solara | 0.005 | 0.004899 | 0 | 0 | CFp | CBC | Retele Electrice Romania SA (Muntenia) | 26194083 |  | RO001E104928093/2 | 2025-03-06 | 2025
5212 | jud. Ilfov, loc. CRETESTI, Strada Ciulinari, nr. 137 | IF | solara | 0.006 | 0.005877 | 0 | 0 | CFp | CBC | Retele Electrice Romania SA (Muntenia) | 26196387 |  | RO001E142341774/2 | 2025-03-19 | 2025
5213 | jud. BUCURESTI, loc. SECTOR 6, Drumul La Chiajna, nr. 1A | B | solara | 0.01 | 0.00975 | 280 | 0.4 | CFp | CBC | Retele Electrice Romania SA (Muntenia) | 26196288 |  | RO001E112030443/2 | 2025-03-07 | 2025
5214 | jud. ILFOV, loc. POPESTI-LEORDENI, Strada Tractoristilor, nr. 42 | IF | solara | 0.005 | 0.004899 | 0 | 0 | CFp | CBC | Retele Electrice Romania SA (Muntenia) | 26197023 |  | RO001E400103705/2 | 2025-03-06 | 2025
5215 | jud. ILFOV, loc. CIOROGARLA, Strada Fierari, nr. 30 | IF | solara | 0.006 | 0.00578 | 0 | 0 | CFp | CBC | Retele Electrice Romania SA (Muntenia) | 26197135 |  | RO001E400426321/2 | 2025-03-06 | 2025
5216 | jud. ILFOV, loc. DOMNESTI, Strada Ciutaci, nr. 195 | IF | solara | 0.00445 | 0.004356 | 100 | 0.4 | CFp | CBC | Retele Electrice Romania SA (Muntenia) | 26197406 |  | RO001E400341293/4 | 2025-03-12 | 2025
5217 | jud. BUCURESTI, loc. SECTOR 5, Drumul Ghindari, nr. 58-62, ap. CASA 2 | B | solara | 0.0147 | 0.014396 | 0 | 0 | CFp | CBC | Retele Electrice Romania SA (Muntenia) | 26197526 |  | RO001E118680989/3 | 2025-03-07 | 2025
5218 | jud. ILFOV, loc. CHITILA, Strada 8 Martie, nr. 34 | IF | solara | 0.008 | 0.00779 | 0 | 0 | CFp | CBC | Retele Electrice Romania SA (Muntenia) | 26197652 |  | RO001E400275110/3 | 2025-03-06 | 2025
5219 | jud. BUCURESTI, loc. SECTOR 5, SPLAIUL Independentei, nr. 3, bl. 17, sc. A | B | solara | 0.003 | 0.00284 | 0 | 0 | CFp | CBC | Retele Electrice Romania SA (Muntenia) | 26197719 |  | RO001E106044566/2 | 2025-03-07 | 2025
5220 | jud. GIURGIU, loc. GAUJANI, Strada PESCARULUI,, nr. 1 | GR | solara | 0.006 | 0.005879 | 0 | 0 | CFp | CBC | Retele Electrice Romania SA (Muntenia) | 26199401 |  | RO001E300271339/3 | 2025-03-11 | 2025
5221 | jud. ILFOV, loc. BRANESTI, Strada Oituz, nr. 148 | IF | solara | 0.008 | 0.007838 | 34.5 | 0.4 | CFp | CBC | Retele Electrice Romania SA (Muntenia) | 26203509 |  | RO001E143118564/2 | 2025-03-14 | 2025
5222 | jud. ILFOV, loc. MOGOSOAIA, Strada BALADEI, nr. 9 | IF | solara | 0.003 | 0.002934 | 0 | 0 | CFp | CBC | Retele Electrice Romania SA (Muntenia) | 26203888 |  | RO001E142219240/1 | 2025-03-22 | 2025
5223 | jud. BUCURESTI, loc. SECTOR 2, Soseaua Fundeni, nr. 53 C | B | solara | 0.00975 | 0.0095 | 12.8 | 0.4 | CFp | CBC | Retele Electrice Romania SA (Muntenia) | 26204280 |  | RO001E108842889/2 | 2025-03-11 | 2025
5224 | jud. ILFOV, loc. VIDRA, Strada DEALUL FRUMOS, nr. 56 | IF | solara | 0.005 | 0.00489 | 0 | 0 | CFp | CBC | Retele Electrice Romania SA (Muntenia) | 26204931 |  | RO001E143146677/2 | 2025-03-13 | 2025
5225 | jud. GIURGIU, loc. HOTARELE, Strada SALCAMULUI, nr. 7 | GR | solara | 0.005 | 0.00482 | 0 | 0 | CFp | CBC | Retele Electrice Romania SA (Muntenia) | 26206483 |  | RO001E300744402/2 | 2025-03-11 | 2025
5226 | jud. ILFOV, loc. TUNARI, Strada Traian, nr. 5 | IF | solara | 0.006 | 0.00587 | 0 | 0 | CFp | CBC | Retele Electrice Romania SA (Muntenia) | 26207721 |  | RO001E400147703/3 | 2025-03-17 | 2025
5227 | jud. ILFOV, loc. OTOPENI, Strada I.G.Duca, nr. 37A | IF | solara | 0.008 | 0.00783 | 0 | 0 | CFp | CBC | Retele Electrice Romania SA (Muntenia) | 26209091 |  | RO001E141631540/2 | 2025-03-11 | 2025
5228 | jud. ILFOV, loc. BALOTESTI, Strada Marta Bibescu, nr. 3A | IF | solara | 0.01 | 0.00979 | 0 | 0 | CFp | CBC | Retele Electrice Romania SA (Muntenia) | 26209245 |  | RO001E142402222/4 | 2025-03-11 | 2025
5229 | jud. ILFOV, loc. DRAGOMIRESTI-VALE, Strada LALELELOR, nr. 8 A, ap. CASA3 | IF | solara | 0.006 | 0.00587 | 0 | 0 | CFp | CBC | Retele Electrice Romania SA (Muntenia) | 26210523 |  | RO001E143292297/2 | 2025-03-23 | 2025
5230 | jud. ILFOV, loc. CLINCENI, Strada Sabarului, nr. 48 | IF | solara | 0.006 | 0.005875 | 0 | 0 | CFp | CBC | Retele Electrice Romania SA (Muntenia) | 26210936 |  | RO001E400988920/2 | 2025-03-17 | 2025
5231 | jud. BUCURESTI, loc. SECTOR 6, ALEEA Pasarea de Aur, nr. 12 | B | solara | 0.015 | 0.014698 | 0 | 0 | CFp | CBC | Retele Electrice Romania SA (Muntenia) | 26211236 |  | RO001E110232197/3 | 2025-03-11 | 2025
5232 | jud. BUCURESTI, loc. SECTOR 3, Soseaua Garii Catelu, nr. 128 | B | solara | 0.005 | 0.00485 | 0 | 0 | CFp | CBC | Retele Electrice Romania SA (Muntenia) | 26211464 |  | RO001E104877670/2 | 2025-03-12 | 2025
5233 | jud. GIURGIU, loc. POIANA LUI STANGA, Soseaua Principala, nr. 145 | GR | solara | 0.02 | 0.019598 | 100 | 0.4 | CFp | CBC | Retele Electrice Romania SA (Muntenia) | 26212962 |  | RO001E301056667/3 | 2025-03-21 | 2025
5234 | jud. ILFOV, loc. CLINCENI, Strada Privighetorii, nr. 76A | IF | solara | 0.004995 | 0.004887 | 0 | 0 | CFp | CBC | Retele Electrice Romania SA (Muntenia) | 26216064 |  | RO001E401099542/2 | 2025-03-12 | 2025
5235 | jud. ILFOV, loc. CORBEANCA, Strada Dorului, nr. 6 | IF | solara | 0.003 | 0.00292 | 22.22 | 0.4 | CFp | CBC | Retele Electrice Romania SA (Muntenia) | 26214796 |  | RO001E400712565/2 | 2025-03-25 | 2025
5236 | jud. BUCURESTI, loc. SECTOR 3, Strada Stiubei, nr. 18 | B | solara | 0.006 | 0.00568 | 8.333 | 0.4 | CFp | CBC | Retele Electrice Romania SA (Muntenia) | 26215413 |  | RO001E108820548/2 | 2025-03-17 | 2025
5237 | jud. ILFOV, loc. PANTELIMON, Strada Brumaritei, nr. 6A, bl. NC114738, ap. CASA 2 | IF | solara | 0.005 | 0.0048 | 0 | 0 | CFp | CBC | Retele Electrice Romania SA (Muntenia) | 26216003 |  | RO001E143205033/3 | 2025-03-19 | 2025
5238 | jud. BUCURESTI, loc. SECTOR 6, Strada Rasadnitei, nr. 77 | B | solara | 0.005 | 0.004898 | 0 | 0 | CFp | CBC | Retele Electrice Romania SA (Muntenia) | 26217636 |  | RO001E103218061/3 | 2025-03-12 | 2025
5239 | jud. ILFOV, loc. PANTELIMON, Strada CRISULUI, nr. 14, bl. NC 118919 | IF | solara | 0.0041 | 0.004017 | 0 | 0 | CFp | CBC | Retele Electrice Romania SA (Muntenia) | 26218466 |  | RO001E143462746/2 | 2025-03-30 | 2025
5240 | jud. ILFOV, loc. STEFANESTII DE JOS, Strada Stadionului, nr. 42 | IF | solara | 0.008 | 0.00774 | 0 | 0 | CFp | CBC | Retele Electrice Romania SA (Muntenia) | 26220155 |  | RO001E141947797/2 | 2025-03-20 | 2025
5241 | jud. ILFOV, loc. VIDRA, PRELUNGIREA Garii, nr. 77 | IF | solara | 0.00588 | 0.005757 | 0 | 0 | CFp | CBC | Retele Electrice Romania SA (Muntenia) | 26222667 |  | RO001E400459338/3 | 2025-03-11 | 2025
5242 | jud. BUCURESTI, loc. SECTOR 4, Drumul Binelui, nr. 252 | B | solara | 0.015 | 0.01443 | 0 | 0 | CFp | CBC | Retele Electrice Romania SA (Muntenia) | 26223153 |  | RO001E110998455/3 | 2025-03-19 | 2025
5243 | jud. GIURGIU, loc. POPESTI, Strada Dacia, nr. 44 | GR | solara | 0.00528 | 0.005074 | 0 | 0 | CFp | CBC | Retele Electrice Romania SA (Muntenia) | 26224297 |  | RO001E300704059/2 | 2025-03-18 | 2025
5244 | jud. ILFOV, loc. CORBEANCA, Strada ARCASILOR, nr. 11 | IF | solara | 0.006 | 0.00587 | 0 | 0 | CFp | CBC | Retele Electrice Romania SA (Muntenia) | 26224389 |  | RO001E142374152/2 | 2025-03-11 | 2025
5245 | jud. ILFOV, loc. CORBEANCA, Strada Fermei, nr. 22C | IF | solara | 0.006 | 0.00587 | 0 | 0 | CFp | CBC | Retele Electrice Romania SA (Muntenia) | 26224437 |  | RO001E141907434/2 | 2025-03-21 | 2025
5246 | jud. GIURGIU, loc. POPESTI, Strada Dacia, nr. 27 | GR | solara | 0.00528 | 0.005074 | 0 | 0 | CFp | CBC | Retele Electrice Romania SA (Muntenia) | 26224435 |  | RO001E300703834/3 | 2025-03-18 | 2025
5247 | jud. ILFOV, loc. BERCENI, Strada Tuberozelor, nr. 85-5 | IF | solara | 0.01 | 0.00978 | 0 | 0 | CFp | CBC | Retele Electrice Romania SA (Muntenia) | 26226649 |  | RO001E143174500/3 | 2025-03-25 | 2025
5248 | jud. BUCURESTI, loc. SECTOR 1, Strada Delta Dunarii, nr. 16 A | B | solara | 0.006 | 0.00586 | 0 | 0 | CFp | CBC | Retele Electrice Romania SA (Muntenia) | 26226700 |  | RO001E100588855/2 | 2025-03-11 | 2025
5249 | jud. ILFOV, loc. CORBEANCA, Strada Soarelui, nr. 27A, ap. CASA D1 | IF | solara | 0.01 | 0.00971 | 0 | 0 | CFp | CBC | Retele Electrice Romania SA (Muntenia) | 26228233 |  | RO001E143459045/2 | 2025-03-19 | 2025
5250 | jud. ILFOV, loc. DRAGOMIRESTI-DEAL, Strada 1 Decembrie 1918, nr. 96 | IF | solara | 0.0046 | 0.004498 | 0 | 0 | CFp | CBC | Retele Electrice Romania SA (Muntenia) | 26228350 |  | RO001E141612684/3 | 2025-03-19 | 2025
5251 | jud. BUCURESTI, loc. SECTOR 1, Strada Emanoil Porumbaru, nr. 55, et. MANSARDA | B | solara | 0.006 | 0.00587 | 0 | 0 | CFp | CBC | Retele Electrice Romania SA (Muntenia) | 26230557 |  | RO001E100242605/2 | 2025-03-19 | 2025
5252 | jud. ILFOV, loc. MOGOSOAIA, Strada Martha Bibescu, nr. 66A | IF | solara | 0.015 | 0.014699 | 50.4 | 0.4 | CFp | CBC | Retele Electrice Romania SA (Muntenia) | 26229204 |  | RO001E142029902/1 | 2025-03-29 | 2025
5253 | jud. ILFOV, loc. MAGURELE, Intrarea Berbecului, nr. 9 | IF | solara | 0.008 | 0.007785 | 0 | 0 | CFp | CBC | Retele Electrice Romania SA (Muntenia) | 26230298 |  | RO001E141182361/4 | 2025-03-12 | 2025
5254 | jud. ILFOV, loc. BRAGADIRU, Strada Rubinului, nr. 11, bl. VILA 3 | IF | solara | 0.01 | 0.009799 | 0 | 0 | CFp | CBC | Retele Electrice Romania SA (Muntenia) | 26231229 |  | RO001E143398632/2 | 2025-03-12 | 2025
5255 | jud. BUCURESTI, loc. SECTOR 4, Calea Vacaresti, nr. 238, bl. 71, sc. C | B | solara | 0.01 | 0.009794 | 0 | 0 | CFp | CBC | Retele Electrice Romania SA (Muntenia) | 26230489 |  | RO001E102211670/2 | 2025-03-24 | 2025
5256 | jud. ILFOV, loc. BRAGADIRU, Strada CRISUL REPEDE, nr. 35 | IF | solara | 0.006 | 0.0058 | 0 | 0 | CFp | CBC | Retele Electrice Romania SA (Muntenia) | 26232216 |  | RO001E143100026/2 | 2025-03-19 | 2025
5257 | jud. BUCURESTI, loc. SECTOR 2, Bulevardul Ferdinand I, nr. 162, bl. spec | B | solara | 0.02408 | 0.023398 | 0 | 0 | CFp | CBC | Retele Electrice Romania SA (Muntenia) | 26232785 |  | RO001E109087353/2 | 2025-03-28 | 2025
5258 | jud. ILFOV, loc. OTOPENI, Strada Mihai Viteazu, nr. 8 D, ap. ap.1 | IF | solara | 0.01 | 0.00979 | 0 | 0 | CFp | CBC | Retele Electrice Romania SA (Muntenia) | 26232675 |  | RO001E401151417/2 | 2025-03-16 | 2025
5259 | jud. ILFOV, loc. DUMITRANA, Strada DUZILOR, nr. 99 | IF | solara | 0.008 | 0.007785 | 0 | 0 | CFp | CBC | Retele Electrice Romania SA (Muntenia) | 26232207 |  | RO001E401171576/4 | 2025-03-19 | 2025
5260 | jud. ILFOV, loc. MAGURELE, Strada Fermei, nr. 30G | IF | solara | 0.0081 | 0.007937 | 0 | 0 | CFp | CBC | Retele Electrice Romania SA (Muntenia) | 26232878 |  | RO001E141823521/2 | 2025-03-20 | 2025
5261 | jud. ILFOV, loc. BERCENI, Strada Miorita, nr. 81 | IF | solara | 0.005 | 0.004899 | 0 | 0 | CFp | CBC | Retele Electrice Romania SA (Muntenia) | 26233908 |  | RO001E141783605/3 | 2025-03-28 | 2025
5262 | jud. ILFOV, loc. BRAGADIRU, Strada CRISUL REPEDE, nr. 165E, ap. VILA 2 | IF | solara | 0.0099 | 0.009682 | 0 | 0 | CFp | CBC | Retele Electrice Romania SA (Muntenia) | 26235681 |  | RO001E143405967/3 | 2025-03-24 | 2025
5263 | jud. ILFOV, loc. BRAGADIRU, Strada CRISUL REPEDE, nr. 167-F, ap. C4 | IF | solara | 0.0099 | 0.009682 | 0 | 0 | CFp | CBC | Retele Electrice Romania SA (Muntenia) | 26236767 |  | RO001E143405800/2 | 2025-03-24 | 2025
5264 | jud. GIURGIU, loc. COSOBA, Strada PLOPILOR, nr. 842 | GR | solara | 0.012 | 0.01175 | 0 | 0 | CFp | CBC | Retele Electrice Romania SA (Muntenia) | 26238910 |  | RO001E131380349/1 | 2025-03-12 | 2025
5265 | jud. ILFOV, loc. CIOFLICENI, Drumul DE, nr. 178P6/36 | IF | solara | 0.005 | 0.00489 | 100 | 0.23 | CFp | CBC | Retele Electrice Romania SA (Muntenia) | 26238879 |  | RO001E141197255/2 | 2025-03-12 | 2025
5266 | jud. ILFOV, loc. CHITILA, Soseaua BANATULUI, nr. 143 | IF | solara | 0.006 | 0.00587 | 0 | 0 | CFp | CBC | Retele Electrice Romania SA (Muntenia) | 26243010 |  | RO001E400271891/2 | 2025-03-18 | 2025
5267 | jud. ILFOV, loc. BRAGADIRU, Strada Libertatii, nr. 2C | IF | solara | 0.00384 | 0.003708 | 120 | 0.23 | CFp | CBC | Retele Electrice Romania SA (Muntenia) | 26245071 |  | RO001E142626512/2 | 2025-03-20 | 2025
5268 | jud. GIURGIU, loc. STANESTI, Drumul Hodivoaiei, nr. 1 | GR | solara | 0.005 | 0.004899 | 0 | 0 | CFp | CBC | Retele Electrice Romania SA (Muntenia) | 26246617 |  | RO001E300351967/3 | 2025-03-19 | 2025
5269 | jud. ILFOV, loc. CRETESTI, Strada LACRAMIOAREI, nr. 14 | IF | solara | 0.011745 | 0.011505 | 0 | 0 | CFp | CBC | Retele Electrice Romania SA (Muntenia) | 26246896 |  | RO001E142456175/2 | 2025-03-19 | 2025
5270 | jud. ILFOV, loc. VOLUNTARI, Strada EROU IANCU NICOLAE, nr. 43C, ap. VILA D | IF | solara | 0.0088 | 0.008623 | 600 | 0.4 | CFp | CBC | Retele Electrice Romania SA (Muntenia) | 26248518 |  | RO001E400172677/3 | 2025-03-21 | 2025
5271 | jud. ILFOV, loc. BRAGADIRU, Strada Alunului, nr. 3E | IF | solara | 0.00348 | 0.003409 | 0 | 0 | CFp | CBC | Retele Electrice Romania SA (Muntenia) | 26249120 |  | RO001E141481138/3 | 2025-03-21 | 2025
5272 | jud. BUCURESTI, loc. SECTOR 1, Strada Crinului, nr. 43 | B | solara | 0.005 | 0.00485 | 0 | 0 | CFp | CBC | Retele Electrice Romania SA (Muntenia) | 26250118 |  | RO001E100578832/2 | 2025-03-27 | 2025
5273 | jud. ILFOV, loc. BRAGADIRU, Strada CRISUL REPEDE, nr. 167-G, ap. C3 | IF | solara | 0.0099 | 0.009682 | 0 | 0 | CFp | CBC | Retele Electrice Romania SA (Muntenia) | 26249773 |  | RO001E143405866/2 | 2025-03-24 | 2025
5274 | jud. ILFOV, loc. MOGOSOAIA, Strada VANATORILOR, nr. 21A, bl. C8 | IF | solara | 0.01 | 0.00975 | 6 | 0.4 | CFp | CBC | Retele Electrice Romania SA (Muntenia) | 26253858 |  | RO001E143397316/3 | 2025-03-27 | 2025
5275 | jud. BUCURESTI, loc. SECTOR 1, Strada Traian Vasile,Aviator, nr. 19, et. 1, ap. 2 | B | solara | 0.006 | 0.00583 | 100 | 0.4 | CFp | CBC | Retele Electrice Romania SA (Muntenia) | 26255695 |  | RO001E118371649/3 | 2025-03-25 | 2025
5276 | jud. BUCURESTI, loc. SECTOR 1, Drumul Muntele Gaina, nr. 44 | B | solara | 0.02 | 0.019599 | 300 | 0.4 | CFp | CBC | Retele Electrice Romania SA (Muntenia) | 26255901 |  | RO001E400993049/2 | 2025-03-19 | 2025
5277 | jud. GIURGIU, loc. FALASTOACA, Soseaua Principala, nr. 84 | GR | solara | 0.006 | 0.005879 | 0 | 0 | CFp | CBC | Retele Electrice Romania SA (Muntenia) | 26255917 |  | RO001E300530269/5 | 2025-03-17 | 2025
5278 | jud. GIURGIU, loc. SCHITU, Strada Magnoliei, nr. 15 | GR | solara | 0.006 | 0.0058 | 0 | 0 | CFp | CBC | Retele Electrice Romania SA (Muntenia) | 26256332 |  | RO001E300677654/4 | 2025-03-16 | 2025
5279 | jud. ILFOV, loc. DOBROESTI, Strada CAISULUI, nr. 19F | IF | solara | 0.003 | 0.002939 | 0 | 0 | CFp | CBC | Retele Electrice Romania SA (Muntenia) | 26256549 |  | RO001E109152716/5 | 2025-03-19 | 2025
5280 | jud. ILFOV, loc. DOMNESTI, Strada Romanitei, nr. 14, bl. LOT 2, ap. 2 | IF | solara | 0.008 | 0.007839 | 0 | 0 | CFp | CBC | Retele Electrice Romania SA (Muntenia) | 26256795 |  | RO001E142226822/3 | 2025-03-18 | 2025
5281 | jud. ILFOV, loc. BUFTEA, Strada MOTOC, nr. 43A | IF | solara | 0.009 | 0.008819 | 0 | 0 | CFp | CBC | Retele Electrice Romania SA (Muntenia) | 26257853 |  | RO001E141533710/4 | 2025-03-17 | 2025
5282 | jud. ILFOV, loc. BRANESTI, Strada Nufarului, nr. 21 | IF | solara | 0.01032 | 0.010104 | 100 | 0.4 | CFp | CBC | Retele Electrice Romania SA (Muntenia) | 26258629 |  | RO001E143237285/2 | 2025-03-20 | 2025
5283 | jud. BUCURESTI, loc. SECTOR 2, Strada Scheiul De Sus, nr. 28 | B | solara | 0.01 | 0.00979 | 400 | 0.4 | CFp | CBC | Retele Electrice Romania SA (Muntenia) | 26258828 |  | RO001E108821314/2 | 2025-03-19 | 2025
5284 | jud. ILFOV, loc. BRAGADIRU, Strada Safirului, nr. 275-B, ap. CASA 7 | IF | solara | 0.01 | 0.00979 | 0 | 0 | CFp | CBC | Retele Electrice Romania SA (Muntenia) | 26263621 |  | RO001E143292567/2 | 2025-03-18 | 2025
5285 | jud. ILFOV, loc. VOLUNTARI, Strada Tuberozelor, nr. 8-B, bl. CASA 5 | IF | solara | 0.008376 | 0.008198 | 0 | 0 | CFp | CBC | Retele Electrice Romania SA (Muntenia) | 26264002 |  | RO001E143445039/2 | 2025-03-18 | 2025
5286 | jud. BUCURESTI, loc. SECTOR 3, Strada Patlaginei, nr. 18 | B | solara | 0.012 | 0.01166 | 100 | 0.4 | CFp | CBC | Retele Electrice Romania SA (Muntenia) | 26266435 |  | RO001E110141297/2 | 2025-03-20 | 2025
5287 | jud. ILFOV, loc. CHITILA, Strada Vasile Parvan, nr. 46 | IF | solara | 0.005 | 0.00482 | 0 | 0 | CFp | CBC | Retele Electrice Romania SA (Muntenia) | 26279977 |  | RO001E141971121/2 | 2025-03-31 | 2025
5288 | jud. ILFOV, loc. SNAGOV, Intrarea Intrarea Crinului, nr. 10 | IF | solara | 0.006 | 0.005875 | 11.11 | 0.23 | CFp | CBC | Retele Electrice Romania SA (Muntenia) | 26279770 |  | RO001E400931366/3 | 2025-03-18 | 2025
5289 | jud. ILFOV, loc. VOLUNTARI, Soseaua V-Stefanesti, nr. 83 -85 | IF | solara | 0.02 | 0.01763 | 50 | 0.4 | CFp | CBC | Retele Electrice Romania SA (Muntenia) | 26281374 |  | RO001E108981276/3 | 2025-03-18 | 2025
5290 | jud. ILFOV, loc. VOLUNTARI, Bulevardul PIPERA, nr. 1H, bl. vila O12A | IF | solara | 0.008 | 0.00782 | 0 | 0 | CFp | CBC | Retele Electrice Romania SA (Muntenia) | 26280865 |  | RO001E141627983/5 | 2025-03-19 | 2025
5291 | jud. ILFOV, loc. VOLUNTARI, Strada Doamna Stanca, nr. 16 | IF | solara | 0.01425 | 0.013963 | 0 | 0 | CFp | CBC | Retele Electrice Romania SA (Muntenia) | 26283248 |  | RO001E143404607/2 | 2025-03-18 | 2025
5292 | jud. ILFOV, loc. MAGURELE, Strada Vulturului, nr. 2 | IF | solara | 0.00731 | 0.006964 | 0 | 0 | CFp | CBC | Retele Electrice Romania SA (Muntenia) | 26283164 |  | RO001E141684065/4 | 2025-03-18 | 2025
5293 | jud. ILFOV, loc. MAGURELE, Strada Lotusului, nr. 29 | IF | solara | 0.0042 | 0.004114 | 0 | 0 | CFp | CBC | Retele Electrice Romania SA (Muntenia) | 26282586 |  | RO001E141722787/3 | 2025-03-18 | 2025
5294 | jud. ILFOV, loc. SNAGOV, Strada Nucului, nr. 30 | IF | solara | 0.008 | 0.00774 | 300 | 0.4 | CFp | CBC | Retele Electrice Romania SA (Muntenia) | 26282953 |  | RO001E141928392/3 | 2025-03-20 | 2025
5295 | jud. ILFOV, loc. CORNETU, Strada Rasaritului, nr. 7 | IF | solara | 0.006 | 0.00587 | 0 | 0 | CFp | CBC | Retele Electrice Romania SA (Muntenia) | 26284427 |  | RO001E401162622/2 | 2025-03-18 | 2025
5296 | jud. ILFOV, loc. PANTELIMON, Strada Visinilor, nr. 24 | IF | solara | 0.008 | 0.00779 | 0 | 0 | CFp | CBC | Retele Electrice Romania SA (Muntenia) | 26284117 |  | RO001E142610199/2 | 2025-03-21 | 2025
5297 | jud. ILFOV, loc. MOGOSOAIA, Strada Ariei, nr. 38F | IF | solara | 0.006 | 0.00586 | 0 | 0 | CFp | CBC | Retele Electrice Romania SA (Muntenia) | 26285394 |  | RO001E141197301/2 | 2025-03-18 | 2025
5298 | jud. ILFOV, loc. MAGURELE, Strada BASMULUI, nr. 46 | IF | solara | 0.005 | 0.004845 | 0 | 0 | CFp | CBC | Retele Electrice Romania SA (Muntenia) | 26296066 |  | RO001E143045620/2 | 2025-03-18 | 2025
5299 | jud. ILFOV, loc. CORNETU, Strada Rasaritului, nr. 9L | IF | solara | 0.006 | 0.00587 | 0 | 0 | CFp | CBC | Retele Electrice Romania SA (Muntenia) | 26296382 |  | RO001E142464376/2 | 2025-03-19 | 2025
5300 | jud. ILFOV, loc. MAGURELE, Strada BASMULUI, nr. 46, ap. C31 | IF | solara | 0.005 | 0.004899 | 0 | 0 | CFp | CBC | Retele Electrice Romania SA (Muntenia) | 26297687 |  | RO001E143045631/2 | 2025-03-18 | 2025
5301 | jud. ILFOV, loc. TUNARI, Strada Balta Pasarea, nr. 8, sc. LOT 1, ap. CORP C1 | IF | solara | 0.005 | 0.004899 | 0 | 0 | CFp | CBC | Retele Electrice Romania SA (Muntenia) | 26299463 |  | RO001E141661846/3 | 2025-03-18 | 2025
5302 | jud. BUCURESTI, loc. SECTOR 3, Drumul Gura Calitei, nr. 96-100, bl. 3, ap. 15 | B | solara | 0.003 | 0.002939 | 0 | 0 | CFp | CBC | Retele Electrice Romania SA (Muntenia) | 26301727 |  | RO001E111963650/2 | 2025-03-22 | 2025
5303 | jud. ILFOV, loc. BUFTEA, Strada Vlasiei, nr. 29 | IF | solara | 0.004995 | 0.004877 | 100 | 0.23 | CFp | CBC | Retele Electrice Romania SA (Muntenia) | 26302381 |  | RO001E400533049/2 | 2025-03-21 | 2025
5304 | jud. ILFOV, loc. BUFTEA, Strada STAVILARULUI, nr. 24 | IF | solara | 0.021525 | 0.020995 | 1120 | 0.4 | CFp | CBC | Retele Electrice Romania SA (Muntenia) | 26302937 |  | RO001E143443318/2 | 2025-03-29 | 2025
5305 | jud. BUCURESTI, loc. SECTOR 1, Strada Mures, nr. 12A | B | solara | 0.005 | 0.004898 | 0 | 0 | CFp | CBC | Retele Electrice Romania SA (Muntenia) | 26303243 |  | RO001E100540202/3 | 2025-03-20 | 2025
5306 | jud. ILFOV, loc. DOMNESTI, Intrarea Agatelor, nr. 5 | IF | solara | 0.01 | 0.0097 | 200 | 0.4 | CFp | CBC | Retele Electrice Romania SA (Muntenia) | 26308913 |  | RO001E141550652/3 | 2025-03-21 | 2025
5307 | jud. ILFOV, loc. DOBROESTI, Strada DASCALU GHEORGHE, nr. 30 | IF | solara | 0.0046 | 0.004498 | 0 | 0 | CFp | CBC | Retele Electrice Romania SA (Muntenia) | 26309668 |  | RO001E104918520/2 | 2025-03-27 | 2025
5308 | jud. BUCURESTI, loc. SECTOR 5, Strada Mircea Cel Batran, nr. 26 | B | solara | 0.004 | 0.00391 | 0 | 0 | CFp | CBC | Retele Electrice Romania SA (Muntenia) | 26314756 |  | RO001E107796404/2 | 2025-03-20 | 2025
5309 | jud. ILFOV, loc. DRAGOMIRESTI-DEAL, Intrarea BUJORUL ALB, nr. 2A | IF | solara | 0.005 | 0.004899 | 0 | 0 | CFp | CBC | Retele Electrice Romania SA (Muntenia) | 26315906 |  | RO001E143592661/4 | 2025-03-21 | 2025
5310 | jud. ILFOV, loc. BRAGADIRU, Strada Obaie, nr. 9H | IF | solara | 0.005 | 0.004899 | 0 | 0 | CFp | CBC | Retele Electrice Romania SA (Muntenia) | 26318974 |  | RO001E142596877/2 | 2025-03-21 | 2025
5311 | jud. ILFOV, loc. TUNARI, Strada VIENA, nr. 15, bl. T21, sc. P73/3 73/4, ap. LOT53 | IF | solara | 0.01 | 0.00979 | 100 | 0.4 | CFp | CBC | Retele Electrice Romania SA (Muntenia) | 26318757 |  | RO001E143063271/3 | 2025-03-21 | 2025
5312 | jud. BUCURESTI, loc. SECTOR 2, Strada Tusnad, nr. 84 | B | solara | 0.01 | 0.009798 | 11.5 | 0.4 | CFp | CBC | Retele Electrice Romania SA (Muntenia) | 26320138 |  | RO001E112088929/2 | 2025-03-25 | 2025
5313 | jud. GIURGIU, loc. CLEJANI, Strada Primariei, nr. 14 | GR | solara | 0.01 | 0.009799 | 0 | 0 | CFp | CBC | Retele Electrice Romania SA (Muntenia) | 26319841 |  | RO001E131441156/2 | 2025-03-21 | 2025
5314 | jud. ILFOV, loc. BALOTESTI, Strada I.C.Bratianu, nr. 76 | IF | solara | 0.008 | 0.00783 | 0 | 0 | CFp | CBC | Retele Electrice Romania SA (Muntenia) | 26320961 |  | RO001E400592796/4 | 2025-03-25 | 2025
5315 | jud. ILFOV, loc. CHIAJNA, Strada 9 Mai, nr. 90 | IF | solara | 0.02 | 0.019599 | 400 | 0.4 | CFp | CBC | Retele Electrice Romania SA (Muntenia) | 26321041 |  | RO001E400242541/3 | 2025-03-26 | 2025
5316 | jud. ILFOV, loc. OTOPENI, Strada 23 August, nr. 67 | IF | solara | 0.0186 | 0.018223 | 0 | 0 | CFp | CBC | Retele Electrice Romania SA (Muntenia) | 26327653 |  | RO001E400852133/3 | 2025-03-28 | 2025
5317 | jud. ILFOV, loc. CIOROGARLA, Soseaua Bucuresti, nr. 29 | IF | solara | 0.006 | 0.005878 | 120 | 0.23 | CFp | CBC | Retele Electrice Romania SA (Muntenia) | 26322180 |  | RO001E400423733/2 | 2025-03-19 | 2025
5318 | jud. BUCURESTI, loc. SECTOR 5, Intrarea Daliei, nr. 16-B | B | solara | 0.00595 | 0.00583 | 0 | 0 | CFp | CBC | Retele Electrice Romania SA (Muntenia) | 26323556 |  | RO001E108872602/3 | 2025-03-27 | 2025
5319 | jud. GIURGIU, loc. MIHAI VODA, Strada JUSTITIEI, nr. 4 | GR | solara | 0.00598 | 0.005859 | 200 | 0.4 | CFp | CBC | Retele Electrice Romania SA (Muntenia) | 26324650 |  | RO001E131363069/2 | 2025-03-27 | 2025
5320 | jud. BUCURESTI, loc. SECTOR 4, Strada SOLDAT ENACHE ION, nr. 28 I | B | solara | 0.0088 | 0.008623 | 0 | 0 | CFp | CBC | Retele Electrice Romania SA (Muntenia) | 26324376 |  | RO001E109006062/3 | 2025-03-29 | 2025
5321 | jud. ILFOV, loc. PANTELIMON, Strada EGRETEI, nr. 27 | IF | solara | 0.006 | 0.00587 | 0 | 0 | CFp | CBC | Retele Electrice Romania SA (Muntenia) | 26325348 |  | RO001E142973955/3 | 2025-03-29 | 2025
5322 | jud. ILFOV, loc. BRANESTI, Intrarea CIRESULUI, nr. 8 | IF | solara | 0.00552 | 0.005409 | 200 | 0.23 | CFp | CBC | Retele Electrice Romania SA (Muntenia) | 26324928 |  | RO001E142877217/2 | 2025-03-21 | 2025
5323 | jud. BUCURESTI, loc. SECTOR 6, Drumul Belsugului, nr. 189 | B | solara | 0.006 | 0.005879 | 0 | 0 | CFp | CBC | Retele Electrice Romania SA (Muntenia) | 26327450 |  | RO001E119529993/2 | 2025-03-20 | 2025
5324 | jud. ILFOV, loc. CORBEANCA, Strada Soarelui, nr. 19 | IF | solara | 0.006105 | 0.005982 | 0 | 0 | CFp | CBC | Retele Electrice Romania SA (Muntenia) | 26326965 |  | RO001E400712396/3 | 2025-03-28 | 2025
5325 | jud. ILFOV, loc. TUNARI, Strada A.I.Cuza, nr. 71, ap. C4 | IF | solara | 0.01 | 0.00979 | 0 | 0 | CFp | CBC | Retele Electrice Romania SA (Muntenia) | 26326731 |  | RO001E143559899/2 | 2025-03-29 | 2025
5326 | jud. ILFOV, loc. BRAGADIRU, Strada Obaie, nr. 11C | IF | solara | 0.005 | 0.00489 | 0 | 0 | CFp | CBC | Retele Electrice Romania SA (Muntenia) | 26326766 |  | RO001E141955426/2 | 2025-03-20 | 2025
5327 | jud. GIURGIU, loc. DOBRENI, Soseaua Principala, nr. 19 | GR | solara | 0.005 | 0.004895 | 0 | 0 | CFp | CBC | Retele Electrice Romania SA (Muntenia) | 26326856 |  | RO001E300792517/2 | 2025-03-21 | 2025
5328 | jud. ILFOV, loc. SINTESTI, Strada LAVANDEI, nr. 1-A | IF | solara | 0.005 | 0.004899 | 0 | 0 | CFp | CBC | Retele Electrice Romania SA (Muntenia) | 26327046 |  | RO001E143515936/2 | 2025-03-22 | 2025
5329 | jud. BUCURESTI, loc. SECTOR 1, Strada Buzias, nr. 56 | B | solara | 0.006 | 0.005879 | 0 | 0 | CFp | CBC | Retele Electrice Romania SA (Muntenia) | 26327512 |  | RO001E400735863/2 | 2025-03-27 | 2025
5330 | jud. ILFOV, loc. TEGHES, Soseaua Caragea Voda, nr. 45 | IF | solara | 0.006 | 0.005879 | 0 | 0 | CFp | CBC | Retele Electrice Romania SA (Muntenia) | 26328771 |  | RO001E400337153/3 | 2025-03-27 | 2025
5331 | jud. ILFOV, loc. ROSU, Intrarea Magnoliei, nr. 6 | IF | solara | 0.005 | 0.00488 | 0 | 0 | CFp | CBC | Retele Electrice Romania SA (Muntenia) | 26329341 |  | RO001E401069325/3 | 2025-03-26 | 2025
5332 | jud. ILFOV, loc. BALOTESTI, Intrarea G-RAL MAIOR STEFAN BARDAN, nr. 31 | IF | solara | 0.00996 | 0.009561 | 16.666 | 0.4 | CFp | CBC | Retele Electrice Romania SA (Muntenia) | 26331782 |  | RO001E141331772/4 | 2025-03-28 | 2025
5333 | jud. ILFOV, loc. CORBEANCA, Strada Medierii, nr. 3A | IF | solara | 0.006 | 0.00568 | 0 | 0 | CFp | CBC | Retele Electrice Romania SA (Muntenia) | 26331168 |  | RO001E141665839/2 | 2025-03-21 | 2025
5334 | jud. BUCURESTI, loc. SECTOR 6, Drumul Valea Cricovului, nr. 87 | B | solara | 0.01 | 0.009799 | 200 | 0.4 | CFp | CBC | Retele Electrice Romania SA (Muntenia) | 26333909 |  | RO001E108967977/2 | 2025-03-31 | 2025
5335 | jud. ILFOV, loc. DUDU, Strada Apeductului, nr. 59E | IF | solara | 0.008 | 0.00764 | 0 | 0 | CFp | CBC | Retele Electrice Romania SA (Muntenia) | 26332069 |  | RO001E401102334/2 | 2025-03-23 | 2025
5336 | jud. ILFOV, loc. PETRESTI, Strada Institutului, nr. 1A | IF | solara | 0.005 | 0.00482 | 0 | 0 | CFp | CBC | Retele Electrice Romania SA (Muntenia) | 26333478 |  | RO001E143349447/2 | 2025-03-26 | 2025
5337 | jud. BUCURESTI, loc. SECTOR 1, Strada Campinita, nr. 11 | B | solara | 0.01 | 0.009799 | 0 | 0 | CFp | CBC | Retele Electrice Romania SA (Muntenia) | 26333565 |  | RO001E101148982/4 | 2025-03-27 | 2025
5338 | jud. GIURGIU, loc. CUCURUZU, Soseaua GIURGIULUI, nr. 26 | GR | solara | 0.006 | 0.00587 | 0 | 0 | CFp | CBC | Retele Electrice Romania SA (Muntenia) | 26335111 |  | RO001E131435913/2 | 2025-03-23 | 2025
5339 | jud. ILFOV, loc. TUNARI, Strada Revolutionarilor, nr. FN, bl. 64175 CAD, sc. T39 LOT 2, et. P124/27 | IF | solara | 0.01 | 0.009799 | 0 | 0 | CFp | CBC | Retele Electrice Romania SA (Muntenia) | 26334707 |  | RO001E143371778/3 | 2025-03-30 | 2025
5340 | jud. ILFOV, loc. VADU ANEI, Strada AVRAM IANCU, nr. 7B, bl. Comuna Branesti | IF | solara | 0.008 | 0.00779 | 0 | 0 | CFp | CBC | Retele Electrice Romania SA (Muntenia) | 26335531 |  | RO001E141324101/4 | 2025-03-27 | 2025
5341 | jud. BUCURESTI, loc. SECTOR 4, Strada Moldoveanu Anghel, nr. 38 | B | solara | 0.00348 | 0.003409 | 0 | 0 | CFp | CBC | Retele Electrice Romania SA (Muntenia) | 26335919 |  | RO001E105541196/2 | 2025-03-27 | 2025
5342 | jud. ILFOV, loc. BRAGADIRU, Strada Iederei, nr. 78-80D | IF | solara | 0.006 | 0.00583 | 22 | 0.4 | CFp | CBC | Retele Electrice Romania SA (Muntenia) | 26337220 |  | RO001E141518195/3 | 2025-03-26 | 2025
5343 | jud. ILFOV, loc. DASCALU, Strada Sportului, nr. 21 | IF | solara | 0.0046 | 0.004507 | 0 | 0 | CFp | CBC | Retele Electrice Romania SA (Muntenia) | 26337293 |  | RO001E400714624/2 | 2025-03-27 | 2025
5344 | jud. ILFOV, loc. DOMNESTI, Strada Viitorului, nr. 3 | IF | solara | 0.005 | 0.004899 | 0 | 0 | CFp | CBC | Retele Electrice Romania SA (Muntenia) | 26338056 |  | RO001E141924095/2 | 2025-03-22 | 2025
5345 | jud. ILFOV, loc. DOMNESTI, Strada Fortunei, nr. 28 | IF | solara | 0.02 | 0.0195 | 0 | 0 | CFp | CBC | Retele Electrice Romania SA (Muntenia) | 26338138 |  | RO001E143388619/2 | 2025-03-23 | 2025
5346 | jud. ILFOV, loc. BUFTEA, Soseaua Bucuresti-Targoviste, nr. 72-74 | IF | solara | 0.006 | 0.00587 | 0 | 0 | CFp | CBC | Retele Electrice Romania SA (Muntenia) | 26338313 |  | RO001E141407989/2 | 2025-03-23 | 2025
5347 | jud. BUCURESTI, loc. SECTOR 5, Strada Echinoctiului, nr. 41 | B | solara | 0.02 | 0.019599 | 0 | 0 | CFp | CBC | Retele Electrice Romania SA (Muntenia) | 26340656 |  | RO001E109362348/3 | 2025-03-28 | 2025
5348 | jud. BUCURESTI, loc. SECTOR 1, Strada Siret, nr. 13 | B | solara | 0.004 | 0.00372 | 0 | 0 | CFp | CBC | Retele Electrice Romania SA (Muntenia) | 26342640 |  | RO001E100516227/2 | 2025-03-24 | 2025
5349 | jud. ILFOV, loc. VOLUNTARI, Soseaua Pipera-Tunari, nr. 4 -C, bl. vilaE11 | IF | solara | 0.008 | 0.007785 | 300 | 0.4 | CFp | CBC | Retele Electrice Romania SA (Muntenia) | 26342585 |  | RO001E401065769/3 | 2025-03-31 | 2025
5350 | jud. GIURGIU, loc. FRATESTI, Strada Ciresului, nr. 17 | GR | solara | 0.006 | 0.005879 | 0 | 0 | CFp | CBC | Retele Electrice Romania SA (Muntenia) | 26340374 |  | RO001E300210185/3 | 2025-03-28 | 2025
5351 | jud. GIURGIU, loc. PLOPSORU, Strada CAISULUI, nr. 41 | GR | solara | 0.01 | 0.00972 | 280 | 0.4 | CFp | CBC | Retele Electrice Romania SA (Muntenia) | 26341514 |  | RO001E131360370/2 | 2025-03-29 | 2025
5352 | jud. ILFOV, loc. CHITILA, Strada Ion Olteanu, nr. 62 | IF | solara | 0.008 | 0.00783 | 0 | 0 | CFp | CBC | Retele Electrice Romania SA (Muntenia) | 26341524 |  | RO001E400277998/3 | 2025-03-29 | 2025
5353 | jud. ILFOV, loc. MOGOSOAIA, Strada STUPINEI, nr. 2 | IF | solara | 0.004 | 0.003919 | 200 | 0.23 | CFp | CBC | Retele Electrice Romania SA (Muntenia) | 26342506 |  | RO001E142683076/3 | 2025-03-27 | 2025
5354 | jud. GIURGIU, loc. PIETRISU, Strada MARE, nr. 17 | GR | solara | 0.00445 | 0.004351 | 8.33 | 0.23 | CFp | CBC | Retele Electrice Romania SA (Muntenia) | 26344873 |  | RO001E300277795/3 | 2025-03-30 | 2025
5355 | jud. BUCURESTI, loc. SECTOR 5, Drumul Ghindari, nr. 41 B | B | solara | 0.006 | 0.005879 | 29.29 | 0.4 | CFp | CBC | Retele Electrice Romania SA (Muntenia) | 26344471 |  | RO001E109378884/3 | 2025-03-24 | 2025
5356 | jud. ILFOV, loc. CLINCENI, Strada Monumentul Eroilor, nr. 53 | IF | solara | 0.00552 | 0.005355 | 0 | 0 | CFp | CBC | Retele Electrice Romania SA (Muntenia) | 26345283 |  | RO001E400321875/3 | 2025-03-28 | 2025
5357 | jud. ILFOV, loc. GRADISTEA, Strada Lalele, nr. 11 | IF | solara | 0.0033 | 0.003224 | 0 | 0 | CFp | CBC | Retele Electrice Romania SA (Muntenia) | 26345365 |  | RO001E141323683/3 | 2025-03-26 | 2025
5358 | jud. BUCURESTI, loc. SECTOR 5, Strada Muntii Carpati, nr. 88C, sc. C | B | solara | 0.0033 | 0.003224 | 0 | 0 | CFp | CBC | Retele Electrice Romania SA (Muntenia) | 26345537 |  | RO001E108899195/2 | 2025-03-28 | 2025
5359 | jud. GIURGIU, loc. MILCOVATU, Strada Vadului, nr. 2 | GR | solara | 0.005 | 0.004845 | 0 | 0 | CFp | CBC | Retele Electrice Romania SA (Muntenia) | 26345591 |  | RO001E301242631/4 | 2025-03-28 | 2025
5360 | jud. BUCURESTI, loc. SECTOR 1, Strada Lemnarilor, nr. 119 | B | solara | 0.008 | 0.007839 | 0 | 0 | CFp | CBC | Retele Electrice Romania SA (Muntenia) | 26369767 |  | RO001E110045920/3 | 2025-03-27 | 2025
5361 | jud. ILFOV, loc. DRAGOMIRESTI-DEAL, Strada Republicii, nr. 250F | IF | solara | 0.008 | 0.00783 | 316 | 0.4 | CFp | CBC | Retele Electrice Romania SA (Muntenia) | 26373638 |  | RO001E142009337/2 | 2025-03-29 | 2025
5362 | jud. BUCURESTI, loc. SECTOR 2, Intrarea Taciunelui, nr. 7 | B | solara | 0.01482 | 0.014522 | 280 | 0.4 | CFp | CBC | Retele Electrice Romania SA (Muntenia) | 26374442 |  | RO001E101353889/3 | 2025-03-28 | 2025
5363 | jud. ILFOV, loc. BALOTESTI, Strada Stadionului, nr. FN, ap. C3 | IF | solara | 0.0059 | 0.005762 | 0 | 0 | CFp | CBC | Retele Electrice Romania SA (Muntenia) | 26377435 |  | RO001E143116292/2 | 2025-03-28 | 2025
5364 | jud. ILFOV, loc. BUFTEA, Intrarea Marasesti, nr. 5 | IF | solara | 0.0055 | 0.005372 | 0 | 0 | CFp | CBC | Retele Electrice Romania SA (Muntenia) | 26378385 |  | RO001E142371823/2 | 2025-03-28 | 2025
5365 | jud. GIURGIU, loc. CALUGARENI, Strada Teiului, nr. 1 | GR | solara | 0.015 | 0.014695 | 0 | 0 | CFp | CBC | Retele Electrice Romania SA (Muntenia) | 26380602 |  | RO001E131432527/2 | 2025-03-29 | 2025
5366 | jud. GIURGIU, loc. ADUNATII-COPACENI, Ulita Viii C (A Bisericii), nr. 119 | GR | solara | 0.00999 | 0.00978 | 0 | 0 | CFp | CBC | Retele Electrice Romania SA (Muntenia) | 26381948 |  | RO001E301194053/3 | 2025-03-28 | 2025
5367 | jud. ILFOV, loc. CLINCENI, Strada Argesului, nr. 51 | IF | solara | 0.006 | 0.005862 | 125 | 0.23 | CFp | CBC | Retele Electrice Romania SA (Muntenia) | 26385527 |  | RO001E401156658/2 | 2025-03-28 | 2025
5368 | jud. ILFOV, loc. DOMNESTI, Intrarea FABULEI, nr. 18 | IF | solara | 0.006 | 0.005825 | 200 | 0.23 | CFp | CBC | Retele Electrice Romania SA (Muntenia) | 26386037 |  | RO001E141697070/3 | 2025-03-28 | 2025
5369 | jud. ILFOV, loc. CHITILA, Soseaua BANATULUI, nr. 26 | IF | solara | 0.006 | 0.00587 | 0 | 0 | CFp | CBC | Retele Electrice Romania SA (Muntenia) | 26403361 |  | RO001E400272746/2 | 2025-03-31 | 2025
5370 | jud. ILFOV, loc. BALOTESTI, Strada Liliacului, nr. 5 | IF | solara | 0.005 | 0.004899 | 0 | 0 | CFp | CBC | Retele Electrice Romania SA (Muntenia) | 26404963 |  | RO001E142033839/2 | 2025-03-29 | 2025
5371 | jud. ILFOV, loc. BALOTESTI, Strada Liliacului, nr. 3 | IF | solara | 0.005 | 0.004899 | 0 | 0 | CFp | CBC | Retele Electrice Romania SA (Muntenia) | 26403980 |  | RO001E142207832/1 | 2025-03-29 | 2025
5372 | jud. ILFOV, loc. VOLUNTARI, Strada V-Constantin Tanase, nr. 11 | IF | solara | 0.00516 | 0.005037 | 50 | 0.23 | CFp | CBC | Retele Electrice Romania SA (Muntenia) | 26404291 |  | RO001E109031431/2 | 2025-03-29 | 2025
5373 | jud. BUCURESTI, loc. SECTOR 6, Drumul Belsugului, nr. 187, bl. LOT4 | B | solara | 0.006 | 0.005879 | 0 | 0 | CFp | CBC | Retele Electrice Romania SA (Muntenia) | 26406349 |  | RO001E119529982/2 | 2025-03-27 | 2025
5374 | jud. BUCURESTI, loc. SECTOR 3, Strada Malureni, nr. 26 | B | solara | 0.006 | 0.00587 | 200 | 0.23 | CFp | CBC | Retele Electrice Romania SA (Muntenia) | 26407163 |  | RO001E104864654/2 | 2025-03-28 | 2025
5375 | jud. ILFOV, loc. DASCALU, Strada Unirii, nr. 2A | IF | solara | 0.00651 | 0.00636 | 200 | 0.4 | CFp | CBC | Retele Electrice Romania SA (Muntenia) | 26407832 |  | RO001E141648133/3 | 2025-03-29 | 2025
5376 | jud. GIURGIU, loc. ADUNATII-COPACENI, Soseaua Victoriei, nr. 85 | GR | solara | 0.006 | 0.005879 | 0 | 0 | CFp | CBC | Retele Electrice Romania SA (Muntenia) | 26411231 |  | RO001E300481444/2 | 2025-03-30 | 2025
5377 | jud. GIURGIU, loc. MOSTENI, Strada SPIRIDON, nr. 64 | GR | solara | 0.006 | 0.00587 | 0 | 0 | CFp | CBC | Retele Electrice Romania SA (Muntenia) | 26411595 |  | RO001E301036957/3 | 2025-03-30 | 2025
5378 | jud. BUCURESTI, loc. SECTOR 5, Soseaua Panduri, nr. 60-62 | B | solara | 0.00492 | 0.00482 | 0 | 0 | CFp | CBC | Retele Electrice Romania SA (Muntenia) | 26416071 |  | RO001E107283461/3 | 2025-03-31 | 2025
5379 | jud. ILFOV, loc. TUNARI, Strada 1 Decembrie, nr. 119, ap. Vila 701 | IF | solara | 0.005995 | 0.005795 | 0 | 0 | CFp | CBC | Retele Electrice Romania SA (Muntenia) | 26417034 |  | RO001E143376223/2 | 2025-03-29 | 2025
5380 | jud. BUCURESTI, loc. SECTOR 2, Strada Balciului, nr. 10 | B | solara | 0.00522 | 0.005106 | 200 | 0.23 | CFp | CBC | Retele Electrice Romania SA (Muntenia) | 26417705 |  | RO001E109092551/2 | 2025-03-29 | 2025
5381 | jud. ILFOV, loc. OTOPENI, Strada Oasului, nr. 25 | IF | solara | 0.00552 | 0.005409 | 0 | 0 | CFp | CBC | Retele Electrice Romania SA (Muntenia) | 26418966 |  | RO001E141819706/2 | 2025-03-29 | 2025
5382 | jud. ILFOV, loc. BERCENI, ALEEA Alexandru cel Bun, nr. 7 | IF | solara | 0.0149 | 0.014547 | 0 | 0 | CFp | CBC | Retele Electrice Romania SA (Muntenia) | 26421190 |  | RO001E141364284/5 | 2025-03-28 | 2025
5383 | jud. ILFOV, loc. DRAGOMIRESTI-DEAL, Strada Magnoliei, nr. 34 | IF | solara | 0.008 | 0.007785 | 0 | 0 | CFp | CBC | Retele Electrice Romania SA (Muntenia) | 26427112 |  | RO001E141526622/2 | 2025-03-30 | 2025
5384 | jud. ILFOV, loc. BERCENI, Strada Tarla, nr. NC 59096 | IF | solara | 0.00882 | 0.008639 | 0 | 0 | CFp | CBC | Retele Electrice Romania SA (Muntenia) | 26433847 |  | RO001E141771062/2 | 2025-03-29 | 2025
5385 | jud. ILFOV, loc. BUCIUMENI, Soseaua Bucuresti-Targoviste, nr. 53 | IF | solara | 0.005 | 0.00489 | 0 | 0 | CFp | CBC | Retele Electrice Romania SA (Muntenia) | 26439362 |  | RO001E400576046/3 | 2025-03-29 | 2025
5386 | jud. ILFOV, loc. BERCENI, Strada Lopatarului, nr. 17 A | IF | solara | 0.006 | 0.00587 | 0 | 0 | CFp | CBC | Retele Electrice Romania SA (Muntenia) | 26442869 |  | RO001E142143369/3 | 2025-03-29 | 2025
5387 | jud. ILFOV, loc. MAGURELE, Strada Livezii, nr. 53 | IF | solara | 0.0096 | 0.009353 | 0 | 0 | CFp | CBC | Retele Electrice Romania SA (Muntenia) | 26445022 |  | RO001E143296336/2 | 2025-03-29 | 2025
5388 | jud. ILFOV, loc. CORBEANCA, Strada ARCASILOR, nr. 16-16A, ap. CASA 1 | IF | solara | 0.006 | 0.00587 | 0 | 0 | CFp | CBC | Retele Electrice Romania SA (Muntenia) | 26447300 |  | RO001E142636108/2 | 2025-03-29 | 2025
5389 | jud. BUCURESTI, loc. SECTOR 3, Strada Ilioara, nr. 16L | B | solara | 0.017 | 0.01658 | 0 | 0 | CFp | CBC | Retele Electrice Romania SA (Muntenia) | 19521208 | 2024-03-27 | RO001E119883233/2 | 2025-03-19 | 2025
5390 | jud. GIURGIU, loc. FRATESTI, Strada Daii, nr. 65 | GR | solara | 0.0091 | 0.008917 | 0 | 0 | CFp | CBC | Retele Electrice Romania SA (Muntenia) | 25150510 | 2024-12-31 | RO001E300209903/3 | 2025-03-04 | 2025
5391 | jud. ILFOV, loc. VOLUNTARI, Strada Emil Racovita, nr. 26A, bl. VILA 5 | IF | solara | 0.008 | 0.007839 | 0 | 0 | CFp | CBC | Retele Electrice Romania SA (Muntenia) | 25299023 | 2025-02-04 | RO001E142380665/2 | 2025-03-19 | 2025
5392 | jud. ILFOV, loc. BALTENI, Strada Calugarului, nr. 8 | IF | solara | 0.015 | 0.01468 | 0 | 0 | CFp | CBC | Retele Electrice Romania SA (Muntenia) | 25345557 | 2025-01-10 | RO001E142609052/3 | 2025-03-31 | 2025
5393 | jud. BUCURESTI, loc. SECTOR 4, Bulevardul Metalurgiei, nr. 73-75 | B | solara | 0.7 | 0.09799 | 279.3 | 0.4 | CFp | CBC | Retele Electrice Romania SA (Muntenia) | 25514269 | 2025-01-31 | RO001E114913018/3 | 2025-02-27 | 2025
5394 | jud. ILFOV, loc. BRAGADIRU, Strada MARTISOR, nr. 58, bl. Vila 17 | IF | solara | 0.004 | 0.003919 | 200 | 0.23 | CFp | CBC | Retele Electrice Romania SA (Muntenia) | 25772625 | 2025-01-28 | RO001E143012376/2 | 2025-03-19 | 2025
5395 | jud. GIURGIU, loc. PADURENI, Strada Leandrului, nr. 18 | GR | solara | 0.008 | 0.007839 | 100 | 0.23 | CFp | CBC | Retele Electrice Romania SA (Muntenia) | 25781520 | 2025-02-05 | RO001E300840667/3 | 2025-03-19 | 2025
5396 | jud. ILFOV, loc. OTOPENI, Intrarea Paltinului, nr. 4B, bl. T21, sc. PA 298, ap. LOT 3 | IF | solara | 0.0081 | 0.007918 | 0 | 0 | CFp | CBC | Retele Electrice Romania SA (Muntenia) | 25789977 | 2025-02-03 | RO001E141522279/3 | 2025-03-13 | 2025
5397 | jud. GIURGIU, loc. FLORESTI, Strada Linia Noua, nr. 43 | GR | solara | 0.006 | 0.005879 | 0 | 0 | CFp | CBC | Retele Electrice Romania SA (Muntenia) | 25838085 | 2025-02-12 | RO001E300968680/3 | 2025-03-13 | 2025
5398 | jud. ILFOV, loc. 1 DECEMBRIE, Strada Pinului, nr. 17 | IF | solara | 0.01 | 0.0097 | 0 | 0 | CFp | CBC | Retele Electrice Romania SA (Muntenia) | 25841727 | 2025-01-28 | RO001E400932682/4 | 2025-03-13 | 2025
5399 | jud. BUCURESTI, loc. SECTOR 3, Intrarea Patinoarului, nr. 23, bl. PM55, sc. C | B | solara | 0.03 | 0.029395 | 0 | 0 | CFp | CBC | Retele Electrice Romania SA (Muntenia) | 25850217 | 2025-01-29 | RO001E104713387/3 | 2025-03-14 | 2025
5400 | jud. BUCURESTI, loc. SECTOR 3, Strada Mihale N. Stelian,Soldat, nr. 2, bl. X10, sc. A | B | solara | 0.03 | 0.029395 | 0 | 0 | CFp | CBC | Retele Electrice Romania SA (Muntenia) | 25850059 | 2025-01-29 | RO001E102838989/2 | 2025-03-14 | 2025
5401 | jud. BUCURESTI, loc. SECTOR 3, Bulevardul 1 Decembrie 1918, nr. 28, bl. 7, sc. 1, et. P, ap. P.C.Sc.1 | B | solara | 0.03 | 0.029395 | 0 | 0 | CFp | CBC | Retele Electrice Romania SA (Muntenia) | 25850497 | 2025-01-29 | RO001E102602843/2 | 2025-03-14 | 2025
5402 | jud. BUCURESTI, loc. SECTOR 3, Bulevardul 1 Decembrie 1918, nr. 28, bl. 7, sc. 2, et. P, ap. P.C. Sc.2 | B | solara | 0.03 | 0.029395 | 0 | 0 | CFp | CBC | Retele Electrice Romania SA (Muntenia) | 25850533 | 2025-01-29 | RO001E102602854/2 | 2025-03-14 | 2025
5403 | jud. ILFOV, loc. CIOLPANI, Strada Fermei, nr. 73E | IF | solara | 0.028 | 0.02734 | 1000 | 0.4 | CFp | CBC | Retele Electrice Romania SA (Muntenia) | 25871379 | 2025-02-14 | RO001E142741824/2 | 2025-03-27 | 2025
5404 | jud. ILFOV, loc. POPESTI-LEORDENI, Strada Cheiul Dambovitei, nr. 26, ap. VILA C193 | IF | solara | 0.005 | 0.004899 | 0 | 0 | CFp | CBC | Retele Electrice Romania SA (Muntenia) | 25881914 | 2025-02-19 | RO001E142754839/2 | 2025-03-27 | 2025
5405 | jud. ILFOV, loc. VOLUNTARI, Strada Tuberozelor, nr. 14 | IF | solara | 0.0198 | 0.019394 | 0 | 0 | CFp | CBC | Retele Electrice Romania SA (Muntenia) | 25890487 | 2025-02-04 | RO001E142679004/2 | 2025-03-11 | 2025
5406 | jud. BUCURESTI, loc. SECTOR 5, Strada Iordache Nastase, nr. 15A | B | solara | 0.008 | 0.00783 | 0 | 0 | CFp | CBC | Retele Electrice Romania SA (Muntenia) | 25896797 | 2025-02-06 | RO001E109081234/3 | 2025-03-13 | 2025
5407 | jud. BUCURESTI, loc. SECTOR 2, Strada Bulugea Gh. Gheorghe, cap., nr. 16, bl. 1, sc. A, ap. AP 1 | B | solara | 0.01 | 0.00972 | 0 | 0 | CFp | CBC | Retele Electrice Romania SA (Muntenia) | 25914802 | 2025-02-10 | RO001E101402491/4 | 2025-03-27 | 2025
5408 | jud. ILFOV, loc. DOBROESTI, Strada TARLA, nr. 27, bl. nc56747, sc. P651/1, ap. spalatorie | IF | solara | 0.095 | 0.09309 | 0 | 0 | CFp | CBC | Retele Electrice Romania SA (Muntenia) | 25918871 | 2025-02-18 | RO001E143452228/2 | 2025-03-10 | 2025
5409 | jud. ILFOV, loc. BRAGADIRU, Strada Margelelor, nr. 16F | IF | solara | 0.008 | 0.007839 | 0 | 0 | CFp | CBC | Retele Electrice Romania SA (Muntenia) | 25927141 | 2025-02-18 | RO001E141669237/3 | 2025-03-11 | 2025
5410 | jud. GIURGIU, loc. HOTARELE, Soseaua Basarabia, nr. 48 | GR | solara | 0.003 | 0.00293 | 0 | 0 | CFp | CBC | Retele Electrice Romania SA (Muntenia) | 25930097 | 2025-02-19 | RO001E300754458/4 | 2025-03-28 | 2025
5411 | jud. ILFOV, loc. DRAGOMIRESTI-DEAL, Strada Republicii, nr. 325B | IF | solara | 0.006 | 0.00583 | 0 | 0 | CFp | CBC | Retele Electrice Romania SA (Muntenia) | 25929868 | 2025-02-19 | RO001E141937347/3 | 2025-03-10 | 2025
5412 | jud. ILFOV, loc. FUNDENI, Strada Spicului, nr. 38E, bl. Vila1 | IF | solara | 0.00378 | 0.003694 | 0 | 0 | CFp | CBC | Retele Electrice Romania SA (Muntenia) | 25939338 | 2025-02-17 | RO001E142816210/4 | 2025-03-25 | 2025
5413 | jud. BUCURESTI, loc. SECTOR 2, Strada Sighisoara, nr. 4, ap. AP2 | B | solara | 0.005 | 0.004899 | 8 | 0.23 | CFp | CBC | Retele Electrice Romania SA (Muntenia) | 25944718 | 2025-02-17 | RO001E104363704/3 | 2025-03-18 | 2025
5414 | jud. ILFOV, loc. PANTELIMON, Strada TIGRULUI, nr. 25 | IF | solara | 0.012 | 0.011758 | 0 | 0 | CFp | CBC | Retele Electrice Romania SA (Muntenia) | 25988642 | 2025-02-28 | RO001E141911721/6 | 2025-03-05 | 2025
5415 | jud. GIURGIU, loc. MIHAILESTI, Strada Argesului, nr. 40 | GR | solara | 0.008 | 0.00779 | 0 | 0 | CFp | CBC | Retele Electrice Romania SA (Muntenia) | 25989649 | 2025-02-21 | RO001E300598498/3 | 2025-03-28 | 2025
5416 | jud. BUCURESTI, loc. SECTOR 2, Soseaua Pantelimon, nr. 257 | B | solara | 0.015 | 0.01465 | 0 | 0 | CFp | CBC | Retele Electrice Romania SA (Muntenia) | 26005278 | 2025-02-27 | RO001E105068033/3 | 2025-03-21 | 2025
5417 | jud. ILFOV, loc. PANTELIMON, Strada Neptun, nr. 74 T, bl. P753 | IF | solara | 0.00984 | 0.009641 | 0 | 0 | CFp | CBC | Retele Electrice Romania SA (Muntenia) | 26022546 | 2025-02-27 | RO001E401100039/4 | 2025-03-18 | 2025
5418 | jud. BUCURESTI, loc. SECTOR 3, Strada Vulturilor, nr. 35 | B | solara | 0.008 | 0.00779 | 200 | 0.23 | CFp | CBC | Retele Electrice Romania SA (Muntenia) | 26023269 | 2025-02-27 | RO001E108628645/2 | 2025-03-17 | 2025
5419 | jud. BUCURESTI, loc. SECTOR 3, ALEEA Cauzasi, nr. 49 51 53, et. 3, ap. 11 | B | solara | 0.006 | 0.00586 | 0 | 0 | CFp | CBC | Retele Electrice Romania SA (Muntenia) | 26024035 | 2025-02-27 | RO001E111476637/2 | 2025-03-21 | 2025
5420 | jud. BUCURESTI, loc. SECTOR 3, Strada Frasinetului, nr. 14 | B | solara | 0.008 | 0.00779 | 280 | 0.23 | CFp | CBC | Retele Electrice Romania SA (Muntenia) | 26063746 | 2025-02-27 | RO001E104861707/3 | 2025-03-31 | 2025
5421 | jud. ILFOV, loc. MOGOSOAIA, Strada Basculei, nr. 6 | IF | solara | 0.006 | 0.00587 | 0 | 0 | CFp | CBC | Retele Electrice Romania SA (Muntenia) | 25745719 | 2025-02-05 | RO001E141855672/3 | 2025-03-06 | 2025
5422 | jud. ILFOV, loc. ROSU, Strada General Eremia Grigorescu, nr. 25A | IF | solara | 0.006 | 0.005879 | 0 | 0 | CFp | CBC | Retele Electrice Romania SA (Muntenia) | 25773666 | 2025-01-31 | RO001E400255332/3 | 2025-03-05 | 2025
5423 | jud. BUCURESTI, loc. SECTOR 1, Intrarea Stegarului, nr. 66 | B | solara | 0.00792 | 0.007761 | 0 | 0 | CFp | CBC | Retele Electrice Romania SA (Muntenia) | 25804103 | 2025-02-19 | RO001E112099561/1 | 2025-02-26 | 2025
5424 | jud. ILFOV, loc. OTOPENI, Strada 1_CALEA BUCURESTILOR, nr. 225 | IF | solara | 0.0048 | 0.004654 | 0 | 0 | CFp | CBC | Retele Electrice Romania SA (Muntenia) | 25816145 | 2025-02-03 | RO001E401148008/3 | 2025-03-03 | 2025
5425 | jud. ILFOV, loc. BERCENI, Strada Lacramioarei, nr. 43F | IF | solara | 0.006 | 0.00582 | 0 | 0 | CFp | CBC | Retele Electrice Romania SA (Muntenia) | 25840686 | 2025-01-28 | RO001E142301602/3 | 2025-03-03 | 2025
5426 | jud. BUCURESTI, loc. SECTOR 1, Strada Subcetate, nr. 25 | B | solara | 0.008 | 0.00779 | 208 | 0.23 | CFp | CBC | Retele Electrice Romania SA (Muntenia) | 25846423 | 2025-02-11 | RO001E100601110/2 | 2025-02-21 | 2025
5427 | jud. GIURGIU, loc. PALANCA, Strada Domneasca, nr. 142 | GR | solara | 0.005 | 0.004899 | 0 | 0 | CFp | CBC | Retele Electrice Romania SA (Muntenia) | 25853973 | 2025-02-11 | RO001E300978232/3 | 2025-02-18 | 2025
5428 | jud. ILFOV, loc. BERCENI, Strada ZANELOR, nr. 3-1 | IF | solara | 0.005 | 0.00489 | 0 | 0 | CFp | CBC | Retele Electrice Romania SA (Muntenia) | 25861596 | 2025-01-31 | RO001E142727884/6 | 2025-02-06 | 2025
5429 | jud. ILFOV, loc. BERCENI, Strada Tarla, nr. T35, bl. LOT6, sc. P1636/3,4 | IF | solara | 0.008 | 0.007838 | 0 | 0 | CFp | CBC | Retele Electrice Romania SA (Muntenia) | 25870844 | 2025-01-28 | RO001E141602593/3 | 2025-03-03 | 2025
5430 | jud. BUCURESTI, loc. SECTOR 1, PIATA Sfintii Voievozi, nr. 1, ap. 7 | B | solara | 0.013 | 0.012739 | 0 | 0 | CFp | CBC | Retele Electrice Romania SA (Muntenia) | 25891715 | 2025-02-10 | RO001E100191068/4 | 2025-02-18 | 2025
5431 | jud. ILFOV, loc. VOLUNTARI, Strada A.I.Cuza, nr. 35 | IF | solara | 0.01 | 0.009799 | 54 | 0.4 | CFp | CBC | Retele Electrice Romania SA (Muntenia) | 25899595 | 2025-02-06 | RO001E400166276/4 | 2025-03-06 | 2025
5432 | jud. ILFOV, loc. MOARA VLASIEI, Strada Eroilor, nr. 19 | IF | solara | 0.01416 | 0.013847 | 0 | 0 | CFp | CBC | Retele Electrice Romania SA (Muntenia) | 25937232 | 2025-02-06 | RO001E400666990/3 | 2025-03-05 | 2025
5433 | jud. ILFOV, loc. DOMNESTI, Strada Garii, nr. 55 | IF | solara | 0.006 | 0.005875 | 0 | 0 | CFp | CBC | Retele Electrice Romania SA (Muntenia) | 24460463 |  | RO001E141442933/2 | 2025-02-13 | 2025
5434 | jud. ILFOV, loc. BRAGADIRU, Soseaua ALEXANDRIEI, nr. 138A | IF | solara | 0.162 | 0.15836 | 0 | 0 | CFp | CBC | Retele Electrice Romania SA (Muntenia) | 25196901 |  | RO001E142895374/4 | 2025-02-24 | 2025
5435 | jud. ILFOV, loc. DUMBRAVENI, Strada Lacului, nr. 4C | IF | solara | 0.0096 | 0.009403 | 100 | 0.4 | CFp | CBC | Retele Electrice Romania SA (Muntenia) | 25320288 |  | RO001E142115683/3 | 2025-02-24 | 2025
5436 | jud. ILFOV, loc. STEFANESTII DE SUS, Strada Codrului, nr. 19 | IF | solara | 0.025 | 0.02449 | 0 | 0 | CFp | CBC | Retele Electrice Romania SA (Muntenia) | 25786717 |  | RO001E143482681/2 | 2025-02-04 | 2025
5437 | jud. ILFOV, loc. STEFANESTII DE JOS, Strada DORULUI, nr. 13 | IF | solara | 0.025 | 0.02449 | 0 | 0 | CFp | CBC | Retele Electrice Romania SA (Muntenia) | 25787027 |  | RO001E143482670/2 | 2025-02-04 | 2025
5438 | jud. BUCURESTI, loc. SECTOR 1, Strada Constantin Daniel, nr. 8 | B | solara | 0.006 | 0.00579 | 0 | 0 | CFp | CBC | Retele Electrice Romania SA (Muntenia) | 25961784 |  | RO001E108958731/2 | 2025-02-19 | 2025
5439 | jud. ILFOV, loc. BRAGADIRU, Strada CRISUL REPEDE, nr. 167 R, bl. VILA 2 | IF | solara | 0.0099 | 0.009682 | 0 | 0 | CFp | CBC | Retele Electrice Romania SA (Muntenia) | 26018241 |  | RO001E143405855/3 | 2025-02-24 | 2025
5440 | jud. BUCURESTI, loc. SECTOR 5, Strada Dantelei, nr. 85C | B | solara | 0.01 | 0.00972 | 0 | 0 | CFp | CBC | Retele Electrice Romania SA (Muntenia) | 26034959 |  | RO001E108986822/2 | 2025-02-25 | 2025
5441 | jud. ILFOV, loc. OTOPENI, Strada Grivita, nr. 42, ap. CORP3 | IF | solara | 0.006 | 0.005879 | 0 | 0 | CFp | CBC | Retele Electrice Romania SA (Muntenia) | 26039075 |  | RO001E142185893/3 | 2025-02-19 | 2025
5442 | jud. ILFOV, loc. MOGOSOAIA, Intrarea int muzelor, nr. 4A | IF | solara | 0.005 | 0.0048 | 200 | 0.4 | CFp | CBC | Retele Electrice Romania SA (Muntenia) | 26048402 |  | RO001E142714194/2 | 2025-02-20 | 2025
5443 | jud. ILFOV, loc. VOLUNTARI, Strada CUGETARII, nr. 90 | IF | solara | 0.005 | 0.00482 | 0 | 0 | CFp | CBC | Retele Electrice Romania SA (Muntenia) | 26074728 |  | RO001E105326883/2 | 2025-02-25 | 2025
5444 | jud. ILFOV, loc. BALTENI, Strada Constantin Brancoveanu, nr. 10B | IF | solara | 0.008 | 0.00774 | 0 | 0 | CFp | CBC | Retele Electrice Romania SA (Muntenia) | 12844979 |  | RO001E141947955/2 | 2025-02-08 | 2025
5445 | jud. ILFOV, loc. OTOPENI, Strada I.L.Caragiale, nr. 15 | IF | solara | 0.009 | 0.00872 | 0 | 0 | CFp | CBC | Retele Electrice Romania SA (Muntenia) | 16104436 |  | RO001E400854933/3 | 2025-02-08 | 2025
5446 | jud. ILFOV, loc. AFUMATI, Strada Moara Domneasca, nr. 1A | IF | solara | 0.0168 | 0.016384 | 0 | 0 | CFp | CBC | Retele Electrice Romania SA (Muntenia) | 17213461 |  | RO001E141737299/3 | 2025-02-04 | 2025
5447 | jud. BUCURESTI, loc. SECTOR 1, Soseaua Odai, nr. 207 A | B | solara | 0.02916 | 0.028567 | 0 | 0 | CFp | CBC | Retele Electrice Romania SA (Muntenia) | 17773051 |  | RO001E119642708/1 | 2025-02-06 | 2025
5448 | jud. ILFOV, loc. TAMASI, Strada Visinului, nr. 8A | IF | solara | 0.007686 | 0.007522 | 0 | 0 | CFp | CBC | Retele Electrice Romania SA (Muntenia) | 18119070 |  | RO001E142473589/7 | 2025-02-08 | 2025
5449 | jud. ILFOV, loc. CHITILA, Strada Duzilor, nr. 105 | IF | solara | 0.005 | 0.00489 | 0 | 0 | CFp | CBC | Retele Electrice Romania SA (Muntenia) | 18574228 |  | RO001E400422057/2 | 2025-02-01 | 2025
5450 | jud. BUCURESTI, loc. SECTOR 1, Strada Aiud, nr. 77, ap. CASA 1 | B | solara | 0.0077 | 0.007545 | 52 | 0.4 | CFp | CBC | Retele Electrice Romania SA (Muntenia) | 19707267 |  | RO001E110840989/2 | 2025-02-10 | 2025
5451 | jud. ILFOV, loc. OTOPENI, Calea Bucurestilor, nr. 87-91 | IF | solara | 0.105 | 0.10289 | 0 | 0 | CFp | CBC | Retele Electrice Romania SA (Muntenia) | 19022666 |  | RO001E400843032/3 | 2025-02-24 | 2025
5452 | jud. ILFOV, loc. 1 DECEMBRIE, Strada Victoriei, nr. 54 | IF | solara | 0.00495 | 0.004831 | 0 | 0 | CFp | CBC | Retele Electrice Romania SA (Muntenia) | 19205924 |  | RO001E400511562/3 | 2025-02-04 | 2025
5453 | jud. BUCURESTI, loc. SECTOR 3, Strada Esarfei, nr. 64-66 | B | solara | 0.202 | 0.19788 | 0 | 0 | CFp | CBC | Retele Electrice Romania SA (Muntenia) | 19334765 |  | RO001E109370808/2 | 2025-02-11 | 2025
5454 | jud. ILFOV, loc. GHERMANESTI, Strada Piatra Craiului, nr. 24 | IF | solara | 0.00825 | 0.008083 | 200 | 0.4 | CFp | CBC | Retele Electrice Romania SA (Muntenia) | 19503671 |  | RO001E141702022/2 | 2025-02-06 | 2025
5455 | jud. ILFOV, loc. BRANESTI, Soseaua Garii, nr. 34 | IF | solara | 0.032 | 0.031359 | 0 | 0 | CFp | CBC | Retele Electrice Romania SA (Muntenia) | 19536812 |  | RO001E142066701/1 | 2025-02-04 | 2025
5456 | jud. ILFOV, loc. DUDU, Strada Apeductului, nr. 61-F, ap. C2 | IF | solara | 0.006 | 0.005879 | 0 | 0 | CFp | CBC | Retele Electrice Romania SA (Muntenia) | 19539556 |  | RO001E143250785/2 | 2025-02-20 | 2025
5457 | jud. GIURGIU, loc. DARASTI-VLASCA, Strada CASTANILOR, nr. 9 | GR | solara | 0.003 | 0.00293 | 0 | 0 | CFp | CBC | Retele Electrice Romania SA (Muntenia) | 19607643 |  | RO001E301199160/5 | 2025-02-21 | 2025
5458 | jud. ILFOV, loc. CHIAJNA, Strada Sperantei, nr. 28C | IF | solara | 0.005 | 0.00485 | 0 | 0 | CFp | CBC | Retele Electrice Romania SA (Muntenia) | 19614749 |  | RO001E142278672/2 | 2025-02-14 | 2025
5459 | jud. ILFOV, loc. CLINCENI, Strada Carierei, nr. 58 | IF | solara | 0.05312 | 0.052057 | 0 | 0 | CFp | CBC | Retele Electrice Romania SA (Muntenia) | 19827288 |  | RO001E141462531/1 | 2025-02-11 | 2025
5460 | jud. ILFOV, loc. MOGOSOAIA, Intrarea Castelului, nr. 10 | IF | solara | 0.00525 | 0.005045 | 0 | 0 | CFp | CBC | Retele Electrice Romania SA (Muntenia) | 24399725 |  | RO001E401052282/2 | 2025-02-06 | 2025
5461 | jud. GIURGIU, loc. GAISEANCA, Soseaua Principala, nr. 62 | GR | solara | 0.006 | 0.00568 | 0 | 0 | CFp | CBC | Retele Electrice Romania SA (Muntenia) | 24402841 |  | RO001E300952144/2 | 2025-02-01 | 2025
5462 | jud. GIURGIU, loc. MIHAI BRAVU, Soseaua Principala, nr. 148 | GR | solara | 0.005 | 0.00488 | 0 | 0 | CFp | CBC | Retele Electrice Romania SA (Muntenia) | 24456115 |  | RO001E301215406/2 | 2025-02-01 | 2025
5463 | jud. ILFOV, loc. CIOLPANI, Strada TIGANESTI, nr. 62 | IF | solara | 0.00999 | 0.009772 | 200 | 0.4 | CFp | CBC | Retele Electrice Romania SA (Muntenia) | 24505655 |  | RO001E400749981/5 | 2025-02-01 | 2025
5464 | jud. ILFOV, loc. BRAGADIRU, Strada Margelelor, nr. 42F | IF | solara | 0.01496 | 0.014643 | 0 | 0 | CFp | CBC | Retele Electrice Romania SA (Muntenia) | 24509111 |  | RO001E142680477/2 | 2025-02-23 | 2025
5465 | jud. ILFOV, loc. VOLUNTARI, Strada Matei Basarab, nr. 27, ap. VILA A9 | IF | solara | 0.01 | 0.00979 | 0 | 0 | CFp | CBC | Retele Electrice Romania SA (Muntenia) | 24549344 |  | RO001E143142921/2 | 2025-02-06 | 2025
5466 | jud. ILFOV, loc. BRAGADIRU, Soseaua Clinceni, nr. 14 | IF | solara | 0.16 | 0.1567 | 0 | 0 | CFp | CBC | Retele Electrice Romania SA (Muntenia) | 24569772 |  | RO001E142890278/2 | 2025-02-19 | 2025
5467 | jud. ILFOV, loc. MOARA VLASIEI, Strada Agromec, nr. 3 | IF | solara | 0.09 | 0.08812 | 0 | 0 | CFp | CBC | Retele Electrice Romania SA (Muntenia) | 24619566 |  | RO001E401073049/2 | 2025-02-05 | 2025
5468 | jud. GIURGIU, loc. TRESTIENI, Strada DELENI, nr. 648A | GR | solara | 0.0099 | 0.009701 | 0 | 0 | CFp | CBC | Retele Electrice Romania SA (Muntenia) | 24633455 |  | RO001E131389405/2 | 2025-02-01 | 2025
5469 | jud. BUCURESTI, loc. SECTOR 1, Soseaua Ionescu-Sisesti Gheorghe, nr. 138F | B | solara | 0.006 | 0.005874 | 0 | 0 | CFp | CBC | Retele Electrice Romania SA (Muntenia) | 24643729 |  | RO001E400966847/2 | 2025-02-27 | 2025
5470 | jud. ILFOV, loc. CALDARARU, Strada Tarla, nr. T1 LOT 2 | IF | solara | 0.03 | 0.029394 | 0 | 0 | CFp | CBC | Retele Electrice Romania SA (Muntenia) | 24648917 |  | RO001E143030837/2 | 2025-02-10 | 2025
5471 | jud. BUCURESTI, loc. SECTOR 5, Strada Ghidigeni, nr. 37 | B | solara | 0.00979 | 0.009574 | 0 | 0 | CFp | CBC | Retele Electrice Romania SA (Muntenia) | 24769420 |  | RO001E108817960/2 | 2025-02-04 | 2025
5472 | jud. ILFOV, loc. AFUMATI, Soseaua BUCURESTI-URZICENI, nr. 21 | IF | solara | 0.10092 | 0.098892 | 100 | 0.4 | CFp | CBC | Retele Electrice Romania SA (Muntenia) | 24776319 |  | RO001E401072790/2 | 2025-02-04 | 2025
5473 | jud. BUCURESTI, loc. SECTOR 3, Strada Trapezului, nr. 1-A | B | solara | 0.017 | 0.016655 | 0 | 0 | CFp | CBC | Retele Electrice Romania SA (Muntenia) | 24924467 |  | RO001E111832251/2 | 2025-02-04 | 2025
5474 | jud. GIURGIU, loc. GIURGIU, Strada NICOLAE IORGA, nr. 77 | GR | solara | 0.006 | 0.005879 | 0 | 0 | CFp | CBC | Retele Electrice Romania SA (Muntenia) | 24962843 |  | RO001E300087053/2 | 2025-02-04 | 2025
5475 | jud. Ilfov, loc. Pantelimon, Bulevardul Biruintei, nr. 237 | IF | solara | 0.04224 | 0.041385 | 0 | 0 | CFp | CBC | Retele Electrice Romania SA (Muntenia) | 25141481 |  | RO001E143164880/5 | 2025-02-06 | 2025
5476 | jud. BUCURESTI, loc. SECTOR 4, Strada Pogoanele, nr. 1-3 | B | solara | 0.2 | 0.19595 | 0 | 0 | CFp | CBC | Retele Electrice Romania SA (Muntenia) | 25148948 |  | RO001E110703954/2 | 2025-02-19 | 2025
5477 | jud. ILFOV, loc. JILAVA, Soseaua GIURGIULUI, nr. 33A | IF | solara | 0.25 | 0.2425 | 0 | 0 | CFp | CBC | Retele Electrice Romania SA (Muntenia) | 25179415 |  | RO001E141179031/3 | 2025-02-21 | 2025
5478 | jud. ILFOV, loc. VOLUNTARI, Strada NARCISELOR, nr. 39D | IF | solara | 0.008 | 0.007839 | 0 | 0 | CFp | CBC | Retele Electrice Romania SA (Muntenia) | 25202827 |  | RO001E109020563/2 | 2025-02-10 | 2025
5479 | jud. ILFOV, loc. ROSU, Strada Locotenent Erou Silache Gheorghe, nr. 51 | IF | solara | 0.025 | 0.0243 | 0 | 0 | CFp | CBC | Retele Electrice Romania SA (Muntenia) | 25209868 |  | RO001E400260068/3 | 2025-02-25 | 2025
5480 | jud. ILFOV, loc. BRAGADIRU, Strada Safirului, nr. 79, ap. CASA 10 | IF | solara | 0.02 | 0.019599 | 1066.66 | 0.4 | CFp | CBC | Retele Electrice Romania SA (Muntenia) | 25223491 |  | RO001E143162552/4 | 2025-02-01 | 2025
5481 | jud. ILFOV, loc. OSTRATU, Strada Apusului, nr. 4 | IF | solara | 0.005 | 0.00485 | 0 | 0 | CFp | CBC | Retele Electrice Romania SA (Muntenia) | 25225954 |  | RO001E401109207/2 | 2025-02-01 | 2025
5482 | jud. ILFOV, loc. DUDU, Strada Dr. Macovei Eftimie, nr. 24 | IF | solara | 0.012 | 0.011759 | 600 | 0.4 | CFp | CBC | Retele Electrice Romania SA (Muntenia) | 25227007 |  | RO001E143289192/2 | 2025-02-19 | 2025
5483 | jud. ILFOV, loc. DOMNESTI, Strada Salviei, nr. 14 | IF | solara | 0.4 | 0.39199 | 0 | 0 | CFp | CBC | Retele Electrice Romania SA (Muntenia) | 25230330 |  | RO001E143417229/2 | 2025-02-12 | 2025
5484 | jud. BUCURESTI, loc. SECTOR 6, Strada Muntii Gurghiului, nr. 50-52 | B | solara | 0.045 | 0.04409 | 0 | 0 | CFp | CBC | Retele Electrice Romania SA (Muntenia) | 25234566 |  | RO001E108532177/2 | 2025-02-05 | 2025
5485 | jud. BUCURESTI, loc. SECTOR 2, Soseaua Colentina, nr. 16 | B | solara | 0.005 | 0.004898 | 0 | 0 | CFp | CBC | Retele Electrice Romania SA (Muntenia) | 25239223 |  | RO001E115366909/1 | 2025-02-04 | 2025
5486 | jud. BUCURESTI, loc. SECTOR 2, Strada Prl. Teslei, nr. 19 | B | solara | 0.006 | 0.005879 | 0 | 0 | CFp | CBC | Retele Electrice Romania SA (Muntenia) | 25256653 |  | RO001E108738658/2 | 2025-02-01 | 2025
5487 | jud. ILFOV, loc. MAGURELE, Strada Lacului, nr. 12-14 | IF | solara | 0.25 | 0.24491 | 0 | 0 | CFp | CBC | Retele Electrice Romania SA (Muntenia) | 25266740 |  | RO001E141338814/3 | 2025-02-06 | 2025
5488 | jud. BUCURESTI, loc. SECTOR 3, Strada DILIGENTEI, nr. 31 | B | solara | 0.005 | 0.004899 | 50 | 0.23 | CFp | CBC | Retele Electrice Romania SA (Muntenia) | 25268871 |  | RO001E101773751/2 | 2025-02-24 | 2025
5489 | jud. BUCURESTI, loc. SECTOR 3, Strada Zizin, nr. 5, bl. 80A, sc. A | B | solara | 0.006 | 0.005874 | 0 | 0 | CFp | CBC | Retele Electrice Romania SA (Muntenia) | 25293577 |  | RO001E101650711/2 | 2025-02-24 | 2025
5490 | jud. BUCURESTI, loc. SECTOR 3, Strada Zizin, nr. 5, bl. B | B | solara | 0.006 | 0.005874 | 0 | 0 | CFp | CBC | Retele Electrice Romania SA (Muntenia) | 25293678 |  | RO001E101650722/2 | 2025-02-24 | 2025
5491 | jud. BUCURESTI, loc. SECTOR 3, Strada Zizin, nr. 5, bl. C | B | solara | 0.006 | 0.005874 | 0 | 0 | CFp | CBC | Retele Electrice Romania SA (Muntenia) | 25293679 |  | RO001E101650733/2 | 2025-02-19 | 2025
5492 | jud. GIURGIU, loc. BOLINTIN-VALE, Strada Belsugului, nr. 45 | GR | solara | 0.0046 | 0.004498 | 0 | 0 | CFp | CBC | Retele Electrice Romania SA (Muntenia) | 25297236 |  | RO001E300915097/3 | 2025-02-08 | 2025
5493 | jud. GIURGIU, loc. HOBAIA, Strada Lacul Mare, nr. 72 | GR | solara | 0.006 | 0.00587 | 0 | 0 | CFp | CBC | Retele Electrice Romania SA (Muntenia) | 25311009 |  | RO001E301004299/4 | 2025-02-17 | 2025
5494 | jud. BUCURESTI, loc. SECTOR 6, Strada Putna, nr. 8, ap. AP98 | B | solara | 0.005 | 0.00489 | 0 | 0 | CFp | CBC | Retele Electrice Romania SA (Muntenia) | 25316237 |  | RO001E107335582/2 | 2025-02-14 | 2025
5495 | jud. ILFOV, loc. BRAGADIRU, Strada Anotimpului, nr. 12 | IF | solara | 0.008 | 0.00776 | 0 | 0 | CFp | CBC | Retele Electrice Romania SA (Muntenia) | 25317580 |  | RO001E401000331/2 | 2025-02-03 | 2025
5496 | jud. ILFOV, loc. BERCENI, Artera Drumul DE, nr. T16 P41/2 | IF | solara | 0.00999 | 0.009772 | 200 | 0.4 | CFp | CBC | Retele Electrice Romania SA (Muntenia) | 25318283 |  | RO001E141379730/2 | 2025-02-08 | 2025
5497 | jud. ILFOV, loc. CHIAJNA, Strada Luceafarului, nr. 18B, ap. C7 | IF | solara | 0.006 | 0.005879 | 0 | 0 | CFp | CBC | Retele Electrice Romania SA (Muntenia) | 25324181 |  | RO001E142231110/3 | 2025-02-11 | 2025
5498 | jud. GIURGIU, loc. IZVORU (VANATORII MICI), Strada Lalelei, nr. 11 | GR | solara | 0.005 | 0.0048 | 0 | 0 | CFp | CBC | Retele Electrice Romania SA (Muntenia) | 25334406 |  | RO001E301053844/3 | 2025-02-04 | 2025
5499 | jud. BUCURESTI, loc. SECTOR 1, Bulevardul Bucurestii Noi, nr. 189-A, ap. SPATIU CUL | B | solara | 0.03828 | 0.037512 | 0 | 0 | CFp | CBC | Retele Electrice Romania SA (Muntenia) | 25339651 |  | RO001E111938258/3 | 2025-02-07 | 2025
5500 | jud. BUCURESTI, loc. SECTOR 3, Strada Esarfei, nr. 61 | B | solara | 0.03 | 0.029399 | 0 | 0 | CFp | CBC | Retele Electrice Romania SA (Muntenia) | 25349406 |  | RO001E108593589/2 | 2025-02-10 | 2025
5501 | jud. ILFOV, loc. BRAGADIRU, Strada Rozelor, nr. 2 | IF | solara | 0.003 | 0.00293 | 0 | 0 | CFp | CBC | Retele Electrice Romania SA (Muntenia) | 25351674 |  | RO001E400237949/2 | 2025-02-15 | 2025
5502 | jud. BUCURESTI, loc. SECTOR 6, SPLAIUL Independentei, nr. 294 | B | solara | 0.0552 | 0.053546 | 0 | 0 | CFp | CBC | Retele Electrice Romania SA (Muntenia) | 25356459 |  | RO001E110842666/2 | 2025-02-11 | 2025
5503 | jud. GIURGIU, loc. VALEA DRAGULUI, Soseaua Principala, nr. 79 | GR | solara | 0.006 | 0.005879 | 0 | 0 | CFp | CBC | Retele Electrice Romania SA (Muntenia) | 25357205 |  | RO001E300798456/2 | 2025-02-28 | 2025
5504 | jud. ILFOV, loc. BRAGADIRU, Strada CRISUL REPEDE, nr. 167P, ap. C2 | IF | solara | 0.0099 | 0.009682 | 0 | 0 | CFp | CBC | Retele Electrice Romania SA (Muntenia) | 25376625 |  | RO001E143405721/2 | 2025-02-03 | 2025
5505 | jud. BUCURESTI, loc. SECTOR 1, Strada Fortunei, nr. 62 | B | solara | 0.0044 | 0.004302 | 0 | 0 | CFp | CBC | Retele Electrice Romania SA (Muntenia) | 25390226 |  | RO001E100614822/3 | 2025-02-14 | 2025
5506 | jud. ILFOV, loc. PANTELIMON, Strada CRISULUI, nr. 30 | IF | solara | 0.004 | 0.003919 | 0 | 0 | CFp | CBC | Retele Electrice Romania SA (Muntenia) | 25392797 |  | RO001E143381487/2 | 2025-02-19 | 2025
5507 | jud. ILFOV, loc. VOLUNTARI, Strada Drumul Negru, nr. 48, bl. casa 18 | IF | solara | 0.005 | 0.0047 | 0 | 0 | CFp | CBC | Retele Electrice Romania SA (Muntenia) | 25399002 |  | RO001E143373006/3 | 2025-02-24 | 2025
5508 | jud. ILFOV, loc. SINTESTI, Strada LAVANDEI, nr. 6 | IF | solara | 0.01 | 0.009799 | 0 | 0 | CFp | CBC | Retele Electrice Romania SA (Muntenia) | 25404254 |  | RO001E143486438/3 | 2025-02-08 | 2025
5509 | jud. ILFOV, loc. CORNETU, Strada Stanciu Gheorghita, Soldat, nr. 23 | IF | solara | 0.006 | 0.005879 | 0 | 0 | CFp | CBC | Retele Electrice Romania SA (Muntenia) | 25408168 |  | RO001E400393740/3 | 2025-02-24 | 2025
5510 | jud. BUCURESTI, loc. SECTOR 3, Strada Vulcan Judetul, nr. 37, bl. B1C, sc. 1, ap. PC | B | solara | 0.01 | 0.009794 | 0 | 0 | CFp | CBC | Retele Electrice Romania SA (Muntenia) | 25411363 |  | RO001E101795812/3 | 2025-02-19 | 2025
5511 | jud. GIURGIU, loc. PETRU RARES, Strada PRINCIPALA, nr. 19 | GR | solara | 0.012 | 0.011759 | 200 | 0.4 | CFp | CBC | Retele Electrice Romania SA (Muntenia) | 25416442 |  | RO001E131283633/3 | 2025-02-14 | 2025
5512 | jud. ILFOV, loc. ROSU, Strada ACVILEI, nr. 27H, ap. 2 | IF | solara | 0.00558 | 0.005448 | 280 | 0.23 | CFp | CBC | Retele Electrice Romania SA (Muntenia) | 25434260 |  | RO001E142107415/2 | 2025-02-05 | 2025
5513 | jud. ILFOV, loc. VLADICEASCA, Strada George Enescu, nr. 25 | IF | solara | 0.01 | 0.00975 | 0 | 0 | CFp | CBC | Retele Electrice Romania SA (Muntenia) | 25450702 |  | RO001E401096572/3 | 2025-02-04 | 2025
5514 | jud. ILFOV, loc. BALOTESTI, Strada ELECTRICIENILOR, nr. 28, bl. -, sc. -, et. -, ap. - | IF | solara | 0.01 | 0.00972 | 0 | 0 | CFp | CBC | Retele Electrice Romania SA (Muntenia) | 25460315 |  | RO001E143241842/2 | 2025-02-05 | 2025
5515 | jud. BUCURESTI, loc. SECTOR 3, Soseaua Mihai Bravu, nr. 438, bl. V13, sc. A | B | solara | 0.008 | 0.007834 | 0 | 0 | CFp | CBC | Retele Electrice Romania SA (Muntenia) | 25460941 |  | RO001E101827841/2 | 2025-02-04 | 2025
5516 | jud. ILFOV, loc. COPACENI, Strada Brandusei, nr. 42 | IF | solara | 0.006 | 0.00587 | 0 | 0 | CFp | CBC | Retele Electrice Romania SA (Muntenia) | 25479361 |  | RO001E141645253/2 | 2025-02-01 | 2025
5517 | jud. ILFOV, loc. CORBEANCA, Strada Piscului, nr. 6-A, bl. LOT3, ap. 2 | IF | solara | 0.006 | 0.00587 | 0 | 0 | CFp | CBC | Retele Electrice Romania SA (Muntenia) | 25479313 |  | RO001E143236060/2 | 2025-02-12 | 2025
5518 | jud. GIURGIU, loc. BACU, Calea Bucuresti, nr. 2C1, bl. Sat BACU | GR | solara | 0.008 | 0.00779 | 0 | 0 | CFp | CBC | Retele Electrice Romania SA (Muntenia) | 25485238 |  | RO001E131447961/3 | 2025-02-06 | 2025
5519 | jud. BUCURESTI, loc. SECTOR 1, Strada Zorileanu Mircea,Aviator, nr. 17 | B | solara | 0.009 | 0.008733 | 400 | 0.4 | CFp | CBC | Retele Electrice Romania SA (Muntenia) | 25487813 |  | RO001E100013689/4 | 2025-02-03 | 2025
5520 | jud. ILFOV, loc. BRAGADIRU, Strada MURGULUI, nr. 47A, ap. VILA 4 | IF | solara | 0.005 | 0.004895 | 0 | 0 | CFp | CBC | Retele Electrice Romania SA (Muntenia) | 25507275 |  | RO001E142717681/5 | 2025-02-20 | 2025
5521 | jud. ILFOV, loc. VOLUNTARI, Soseaua Bucuresti-Ploiesti, nr. 135 | IF | solara | 0.025 | 0.02449 | 0 | 0 | CFp | CBC | Retele Electrice Romania SA (Muntenia) | 25508410 |  | RO001E400837248/2 | 2025-02-18 | 2025
5522 | jud. ILFOV, loc. BALOTESTI, Strada Castanilor, nr. 1-A | IF | solara | 0.015 | 0.014695 | 0 | 0 | CFp | CBC | Retele Electrice Romania SA (Muntenia) | 25516916 |  | RO001E143229938/2 | 2025-02-10 | 2025
5523 | jud. BUCURESTI, loc. SECTOR 6, Strada Valea Lui Mihai, nr. 6 | B | solara | 0.05 | 0.048995 | 0 | 0 | CFp | CBC | Retele Electrice Romania SA (Muntenia) | 25671179 |  | RO001E108501780/3 | 2025-02-11 | 2025
5524 | jud. ILFOV, loc. ROSU, Strada Crinului, nr. 74D | IF | solara | 0.00672 | 0.006531 | 0 | 0 | CFp | CBC | Retele Electrice Romania SA (Muntenia) | 25686711 |  | RO001E401122853/3 | 2025-02-13 | 2025
5525 | jud. BUCURESTI, loc. SECTOR 2, Strada Hirjeu D.,Arhitect, nr. 66 | B | solara | 0.01053 | 0.010299 | 0 | 0 | CFp | CBC | Retele Electrice Romania SA (Muntenia) | 25730093 |  | RO001E119623752/2 | 2025-02-06 | 2025
5526 | jud. ILFOV, loc. TUNARI, Strada I.L.Caragiale, nr. 30, ap. 3 | IF | solara | 0.006 | 0.005879 | 0 | 0 | CFp | CBC | Retele Electrice Romania SA (Muntenia) | 25730714 |  | RO001E141192935/2 | 2025-02-03 | 2025
5527 | jud. GIURGIU, loc. GAISENI, Strada 1_AUTOSTRADA BUCURESTI-PITESTI, nr. FN | GR | solara | 0.05 | 0.04898 | 0 | 0 | CFp | CBC | Retele Electrice Romania SA (Muntenia) | 25735340 |  | RO001E301256105/2 | 2025-02-19 | 2025
5528 | jud. ILFOV, loc. BALACEANCA, Strada Garii, nr. 45 | IF | solara | 0.006 | 0.005872 | 0 | 0 | CFp | CBC | Retele Electrice Romania SA (Muntenia) | 25740168 |  | RO001E400048275/2 | 2025-02-06 | 2025
5529 | jud. BUCURESTI, loc. SECTOR 5, Strada Plivitului, nr. 62 | B | solara | 0.006 | 0.00587 | 0 | 0 | CFp | CBC | Retele Electrice Romania SA (Muntenia) | 25741260 |  | RO001E107965738/2 | 2025-02-12 | 2025
5530 | jud. ILFOV, loc. VOLUNTARI, Drumul Potcoavei, nr. 64 | IF | solara | 0.028275 | 0.02155 | 400 | 0.4 | CFp | CBC | Retele Electrice Romania SA (Muntenia) | 25746864 |  | RO001E401170698/5 | 2025-02-06 | 2025
5531 | jud. BUCURESTI, loc. SECTOR 3, Bulevardul Theodor Pallady, nr. 287, bl. 3a-b (C25), et. 6 | B | solara | 0.00448 | 0.00438 | 0 | 0 | CFp | CBC | Retele Electrice Romania SA (Muntenia) | 25760093 |  | RO001E111736287/2 | 2025-02-03 | 2025
5532 | jud. GIURGIU, loc. BACU, Strada CASTANILOR, nr. 10A | GR | solara | 0.006 | 0.005879 | 0 | 0 | CFp | CBC | Retele Electrice Romania SA (Muntenia) | 25773477 |  | RO001E131381643/4 | 2025-02-24 | 2025
5533 | jud. ILFOV, loc. CERNICA, Strada Lacul Tei, nr. 2B | IF | solara | 0.01484 | 0.014541 | 0 | 0 | CFp | CBC | Retele Electrice Romania SA (Muntenia) | 25776516 |  | RO001E141596865/3 | 2025-02-19 | 2025
5534 | jud. ILFOV, loc. BALOTESTI, Soseaua Unirii, nr. 261 | IF | solara | 0.005 | 0.00488 | 0 | 0 | CFp | CBC | Retele Electrice Romania SA (Muntenia) | 25779747 |  | RO001E400590132/3 | 2025-02-08 | 2025
5535 | jud. BUCURESTI, loc. SECTOR 4, Strada Tulnici, nr. 3, bl. 71, sc. B | B | solara | 0.005 | 0.004894 | 0 | 0 | CFp | CBC | Retele Electrice Romania SA (Muntenia) | 25778378 |  | RO001E103998932/2 | 2025-02-07 | 2025
5536 | jud. ILFOV, loc. POPESTI-LEORDENI, Strada LEORDENI, nr. 159-C bis | IF | solara | 0.00528 | 0.004974 | 0 | 0 | CFp | CBC | Retele Electrice Romania SA (Muntenia) | 25784031 |  | RO001E143238028/3 | 2025-02-08 | 2025
5537 | jud. ILFOV, loc. TUNARI, Strada 1 Decembrie, nr. 119, bl. 62537 CAD, ap. VILA 625 | IF | solara | 0.0077 | 0.007536 | 8.33 | 0.4 | CFp | CBC | Retele Electrice Romania SA (Muntenia) | 25802226 |  | RO001E143283365/2 | 2025-02-03 | 2025
5538 | jud. ILFOV, loc. OTOPENI, Strada Ion Creanga, nr. 19 N | IF | solara | 0.008 | 0.00779 | 0 | 0 | CFp | CBC | Retele Electrice Romania SA (Muntenia) | 25807215 |  | RO001E141599363/2 | 2025-02-07 | 2025
5539 | jud. ILFOV, loc. SAFTICA, Strada ELECTRICIENILOR, nr. 5/5, bl. CASA 1, ap. C1 | IF | solara | 0.006 | 0.005879 | 5.1 | 0.4 | CFp | CBC | Retele Electrice Romania SA (Muntenia) | 25819051 |  | RO001E143119655/3 | 2025-02-05 | 2025
5540 | jud. ILFOV, loc. POPESTI-LEORDENI, Strada Pantazica Gabriel, nr. 38 C | IF | solara | 0.005 | 0.004899 | 0 | 0 | CFp | CBC | Retele Electrice Romania SA (Muntenia) | 25823339 |  | RO001E400105943/3 | 2025-02-11 | 2025
5541 | jud. GIURGIU, loc. MIHAI VODA, Ulita Nicolae Balcescu, nr. 40 | GR | solara | 0.01 | 0.009795 | 0 | 0 | CFp | CBC | Retele Electrice Romania SA (Muntenia) | 25822930 |  | RO001E301167558/2 | 2025-02-19 | 2025
5542 | jud. ILFOV, loc. CATELU, Strada Libertatii, nr. 120C | IF | solara | 0.006 | 0.00583 | 0 | 0 | CFp | CBC | Retele Electrice Romania SA (Muntenia) | 25824128 |  | RO001E141628658/3 | 2025-02-03 | 2025
5543 | jud. GIURGIU, loc. BALANU, Strada Mare, nr. 34 | GR | solara | 0.006 | 0.00586 | 0 | 0 | CFp | CBC | Retele Electrice Romania SA (Muntenia) | 25826189 |  | RO001E300356524/3 | 2025-02-06 | 2025
5544 | jud. ILFOV, loc. ROSU, Strada ACVILEI, nr. 35F | IF | solara | 0.005 | 0.0047 | 0 | 0 | CFp | CBC | Retele Electrice Romania SA (Muntenia) | 25830626 |  | RO001E141991077/3 | 2025-02-04 | 2025
5545 | jud. BUCURESTI, loc. SECTOR 6, Drumul Sabareni, nr. 47-53 | B | solara | 0.0235 | 0.023029 | 0 | 0 | CFp | CBC | Retele Electrice Romania SA (Muntenia) | 25831089 |  | RO001E109434461/3 | 2025-02-03 | 2025
5546 | jud. BUCURESTI, loc. SECTOR 6, Drumul Sabareni, nr. 47-53 | B | solara | 0.015 | 0.014699 | 0 | 0 | CFp | CBC | Retele Electrice Romania SA (Muntenia) | 25830641 |  | RO001E110172101/3 | 2025-02-03 | 2025
5547 | jud. Ilfov, loc. BRANESTI, Strada Oituz, nr. 149 | IF | solara | 0.012 | 0.01175 | 0 | 0 | CFp | CBC | Retele Electrice Romania SA (Muntenia) | 25836777 |  | RO001E142303817/2 | 2025-02-01 | 2025
5548 | jud. GIURGIU, loc. GAISENI, Strada Rumeoara, nr. 21 | GR | solara | 0.006 | 0.005879 | 0 | 0 | CFp | CBC | Retele Electrice Romania SA (Muntenia) | 25838259 |  | RO001E300983698/3 | 2025-02-01 | 2025
5549 | jud. BUCURESTI, loc. SECTOR 3, Strada Cristea Adrian, nr. 3 75, bl. A | B | solara | 0.01 | 0.009794 | 0 | 0 | CFp | CBC | Retele Electrice Romania SA (Muntenia) | 25843216 |  | RO001E103567147/2 | 2025-02-03 | 2025
5550 | jud. ILFOV, loc. OTOPENI, Strada Tarla, nr. fn, bl. T18, sc. P279/3/2 | IF | solara | 0.006 | 0.005874 | 0 | 0 | CFp | CBC | Retele Electrice Romania SA (Muntenia) | 25843950 |  | RO001E143362295/2 | 2025-02-06 | 2025
5551 | jud. ILFOV, loc. GANEASA, Strada Stefan cel Mare, nr. 95 | IF | solara | 0.02 | 0.01959 | 0 | 0 | CFp | CBC | Retele Electrice Romania SA (Muntenia) | 25846873 |  | RO001E400948151/5 | 2025-02-06 | 2025
5552 | jud. ILFOV, loc. VOLUNTARI, Strada EROU IANCU NICOLAE, nr. 38 E | IF | solara | 0.01 | 0.009799 | 100 | 0.4 | CFp | CBC | Retele Electrice Romania SA (Muntenia) | 25848011 |  | RO001E400920791/3 | 2025-02-21 | 2025
5553 | jud. BUCURESTI, loc. SECTOR 3, Strada Doliei, nr. 25 | B | solara | 0.00999 | 0.009789 | 0 | 0 | CFp | CBC | Retele Electrice Romania SA (Muntenia) | 25850732 |  | RO001E109208471/2 | 2025-02-04 | 2025
5554 | jud. GIURGIU, loc. GIURGIU, Strada FDT.PLOPILOR, nr. 13 | GR | solara | 0.006 | 0.00587 | 0 | 0 | CFp | CBC | Retele Electrice Romania SA (Muntenia) | 25850808 |  | RO001E300109362/2 | 2025-02-07 | 2025
5555 | jud. ILFOV, loc. DRAGOMIRESTI-VALE, Strada IZLAZULUI, nr. 24A | IF | solara | 0.0099 | 0.009701 | 0 | 0 | CFp | CBC | Retele Electrice Romania SA (Muntenia) | 25850360 |  | RO001E143222852/2 | 2025-02-11 | 2025
5556 | jud. ILFOV, loc. SNAGOV, Soseaua Snagov, nr. 72, bl. Tarla35 | IF | solara | 0.015 | 0.0145 | 0 | 0 | CFp | CBC | Retele Electrice Romania SA (Muntenia) | 25855322 |  | RO001E143411537/2 | 2025-02-01 | 2025
5557 | jud. GIURGIU, loc. GORNENI, Ulita Ii (A Bisericii), nr. 11 | GR | solara | 0.006 | 0.00582 | 0 | 0 | CFp | CBC | Retele Electrice Romania SA (Muntenia) | 25855718 |  | RO001E300639506/3 | 2025-02-21 | 2025
5558 | jud. ILFOV, loc. BRAGADIRU, Strada CIOCARLIEI, nr. 1-N | IF | solara | 0.008 | 0.007839 | 0 | 0 | CFp | CBC | Retele Electrice Romania SA (Muntenia) | 25856471 |  | RO001E143443194/2 | 2025-02-05 | 2025
5559 | jud. ILFOV, loc. BRAGADIRU, Strada CRISUL REPEDE, nr. 165-F, ap. C4 | IF | solara | 0.0099 | 0.009682 | 0 | 0 | CFp | CBC | Retele Electrice Romania SA (Muntenia) | 25856718 |  | RO001E143405754/2 | 2025-02-18 | 2025
5560 | jud. ILFOV, loc. VOLUNTARI, Strada Vasile Alecsandri, nr. 1C, ap. VILA 2 | IF | solara | 0.00637 | 0.006233 | 0 | 0 | CFp | CBC | Retele Electrice Romania SA (Muntenia) | 25860234 |  | RO001E142212265/2 | 2025-02-14 | 2025
5561 | jud. GIURGIU, loc. PODU POPA NAE, Soseaua Principala, nr. 26 | GR | solara | 0.003 | 0.00293 | 0 | 0 | CFp | CBC | Retele Electrice Romania SA (Muntenia) | 25861210 |  | RO001E300994331/3 | 2025-02-01 | 2025
5562 | jud. ILFOV, loc. BRAGADIRU, Strada Dealului, nr. 8, ap. C1 | IF | solara | 0.008 | 0.007822 | 0 | 0 | CFp | CBC | Retele Electrice Romania SA (Muntenia) | 25861638 |  | RO001E142302951/3 | 2025-02-19 | 2025
5563 | jud. ILFOV, loc. BRAGADIRU, Strada JADULUI, nr. 7B, ap. C1-U2-AP 2 | IF | solara | 0.0065 | 0.00627 | 0 | 0 | CFp | CBC | Retele Electrice Romania SA (Muntenia) | 25864065 |  | RO001E143468629/2 | 2025-02-11 | 2025
5564 | jud. BUCURESTI, loc. SECTOR 6, Strada Garleni, nr. 10 SPEC, bl. - | B | solara | 0.04725 | 0.0463 | 0 | 0 | CFp | CBC | Retele Electrice Romania SA (Muntenia) | 25864335 |  | RO001E108655656/3 | 2025-02-11 | 2025
5565 | jud. BUCURESTI, loc. SECTOR 2, Strada Kepler K. Johannes, astronom, nr. 36 | B | solara | 0.01 | 0.00979 | 50 | 0.4 | CFp | CBC | Retele Electrice Romania SA (Muntenia) | 25864841 |  | RO001E101349558/4 | 2025-02-18 | 2025
5566 | jud. BUCURESTI, loc. SECTOR 4, Strada Dunarii, nr. 14 | B | solara | 0.005 | 0.004899 | 0 | 0 | CFp | CBC | Retele Electrice Romania SA (Muntenia) | 25870411 |  | RO001E101970503/2 | 2025-02-04 | 2025
5567 | jud. BUCURESTI, loc. SECTOR 3, Drumul Lunca Merilor, nr. 30A | B | solara | 0.0081 | 0.007937 | 0 | 0 | CFp | CBC | Retele Electrice Romania SA (Muntenia) | 25875931 |  | RO001E110432740/2 | 2025-02-04 | 2025
5568 | jud. GIURGIU, loc. ZORILE, Strada Principala, nr. 347/C/25 | GR | solara | 0.005 | 0.004899 | 5 | 0.23 | CFp | CBC | Retele Electrice Romania SA (Muntenia) | 25876371 |  | RO001E131358951/3 | 2025-02-14 | 2025
5569 | jud. ILFOV, loc. VOLUNTARI, Intrarea GICA PETRESCU, nr. 5 | IF | solara | 0.012 | 0.01172 | 0 | 0 | CFp | CBC | Retele Electrice Romania SA (Muntenia) | 25876434 |  | RO001E143268919/2 | 2025-02-06 | 2025
5570 | jud. BUCURESTI, loc. SECTOR 4, Drumul Binelui, nr. 52 | B | solara | 0.01496 | 0.014651 | 0 | 0 | CFp | CBC | Retele Electrice Romania SA (Muntenia) | 25880075 |  | RO001E108902707/2 | 2025-02-25 | 2025
5571 | jud. ILFOV, loc. BERCENI, Intrarea CIULIN, nr. 2 S | IF | solara | 0.005 | 0.004898 | 0 | 0 | CFp | CBC | Retele Electrice Romania SA (Muntenia) | 25879090 |  | RO001E142569620/2 | 2025-02-06 | 2025
5572 | jud. BUCURESTI, loc. SECTOR 1, Strada Petru Maior, nr. 32 | B | solara | 0.006 | 0.00578 | 0 | 0 | CFp | CBC | Retele Electrice Romania SA (Muntenia) | 25880272 |  | RO001E108369029/2 | 2025-02-11 | 2025
5573 | jud. ILFOV, loc. VOLUNTARI, Drumul BECHEANULUI, nr. 11-F2 | IF | solara | 0.01 | 0.009799 | 0 | 0 | CFp | CBC | Retele Electrice Romania SA (Muntenia) | 25882552 |  | RO001E143080090/2 | 2025-02-05 | 2025
5574 | jud. ILFOV, loc. POPESTI-LEORDENI, Drumul Fermei, nr. 93D, ap. 1 | IF | solara | 0.006 | 0.00578 | 0 | 0 | CFp | CBC | Retele Electrice Romania SA (Muntenia) | 25882989 |  | RO001E141883459/2 | 2025-02-12 | 2025
5575 | jud. ILFOV, loc. BALOTESTI, Strada AMURGULUI, nr. 138/6 | IF | solara | 0.006 | 0.00587 | 0 | 0 | CFp | CBC | Retele Electrice Romania SA (Muntenia) | 25882428 |  | RO001E142616117/2 | 2025-02-27 | 2025
5576 | jud. ILFOV, loc. MAGURELE, Strada Lotusului, nr. 20 | IF | solara | 0.01056 | 0.010299 | 0 | 0 | CFp | CBC | Retele Electrice Romania SA (Muntenia) | 25886969 |  | RO001E143012769/2 | 2025-02-04 | 2025
5577 | jud. ILFOV, loc. CIOROGARLA, Strada Tarla 20, nr. FN, bl. P120/1-B/8, sc. NC58647 | IF | solara | 0.025 | 0.02449 | 0 | 0 | CFp | CBC | Retele Electrice Romania SA (Muntenia) | 25888176 |  | RO001E143353240/2 | 2025-02-14 | 2025
5578 | jud. ILFOV, loc. BALOTESTI, Strada Frasinului, nr. 9-1, bl. CASA 1, sc. 66761-NR.C | IF | solara | 0.005 | 0.0047 | 0 | 0 | CFp | CBC | Retele Electrice Romania SA (Muntenia) | 25889510 |  | RO001E143414754/3 | 2025-02-05 | 2025
5579 | jud. ILFOV, loc. OTOPENI, Strada CIPRIAN PORUMBESCU, nr. 5H | IF | solara | 0.01 | 0.0096 | 11.66 | 0.4 | CFp | CBC | Retele Electrice Romania SA (Muntenia) | 25889713 |  | RO001E143100701/2 | 2025-02-04 | 2025
5580 | jud. ILFOV, loc. OTOPENI, Strada 23 August, nr. 45 | IF | solara | 0.006 | 0.00587 | 0 | 0 | CFp | CBC | Retele Electrice Romania SA (Muntenia) | 25891566 |  | RO001E400085984/3 | 2025-02-19 | 2025
5581 | jud. BUCURESTI, loc. SECTOR 4, Strada Gramont, nr. 34 | B | solara | 0.008 | 0.00783 | 0 | 0 | CFp | CBC | Retele Electrice Romania SA (Muntenia) | 25893048 |  | RO001E106145085/3 | 2025-02-04 | 2025
5582 | jud. BUCURESTI, loc. SECTOR 1, Strada Ionescu-Sisesti Gheorghe, nr. 57, ap. 2 | B | solara | 0.00495 | 0.004841 | 0 | 0 | CFp | CBC | Retele Electrice Romania SA (Muntenia) | 25894091 |  | RO001E111917615/2 | 2025-02-06 | 2025
5583 | jud. ILFOV, loc. STEFANESTII DE JOS, Strada FERICIRII, nr. 3 | IF | solara | 0.006 | 0.005825 | 150 | 0.4 | CFp | CBC | Retele Electrice Romania SA (Muntenia) | 25894803 |  | RO001E142500940/3 | 2025-02-11 | 2025
5584 | jud. ILFOV, loc. BERCENI, Strada NUCULUI, nr. 37F | IF | solara | 0.005 | 0.00485 | 0 | 0 | CFp | CBC | Retele Electrice Romania SA (Muntenia) | 25896241 |  | RO001E143591301/2 | 2025-02-04 | 2025
5585 | jud. GIURGIU, loc. BOLINTIN-VALE, Strada REPUBLICII, nr. 22 | GR | solara | 0.004 | 0.003919 | 0 | 0 | CFp | CBC | Retele Electrice Romania SA (Muntenia) | 25896617 |  | RO001E300906637/3 | 2025-02-04 | 2025
5586 | jud. ILFOV, loc. DARASTI-ILFOV, Strada Ulmului, nr. 8 | IF | solara | 0.005 | 0.0048 | 0 | 0 | CFp | CBC | Retele Electrice Romania SA (Muntenia) | 25896562 |  | RO001E141239803/2 | 2025-02-04 | 2025
5587 | jud. ILFOV, loc. POPESTI-LEORDENI, Strada Leordeni, nr. 255A | IF | solara | 0.006 | 0.00583 | 0 | 0 | CFp | CBC | Retele Electrice Romania SA (Muntenia) | 25896698 |  | RO001E141539356/2 | 2025-02-01 | 2025
5588 | jud. BUCURESTI, loc. SECTOR 1, Strada Aurelian s. Petre, nr. 62 | B | solara | 0.006 | 0.005825 | 0 | 0 | CFp | CBC | Retele Electrice Romania SA (Muntenia) | 25897968 |  | RO001E119573745/2 | 2025-02-11 | 2025
5589 | jud. ILFOV, loc. BERCENI, Strada Macului, nr. 27A | IF | solara | 0.006 | 0.005878 | 0 | 0 | CFp | CBC | Retele Electrice Romania SA (Muntenia) | 25899239 |  | RO001E141196939/4 | 2025-02-20 | 2025
5590 | jud. ILFOV, loc. BRANESTI, Strada Orhideelor, nr. 23 | IF | solara | 0.006 | 0.00587 | 100 | 0.23 | CFp | CBC | Retele Electrice Romania SA (Muntenia) | 25900678 |  | RO001E400023739/3 | 2025-02-05 | 2025
5591 | jud. GIURGIU, loc. SABARENI, Strada CEREANCA, nr. 34M | GR | solara | 0.006 | 0.00587 | 0 | 0 | CFp | CBC | Retele Electrice Romania SA (Muntenia) | 25902630 |  | RO001E131469954/3 | 2025-02-06 | 2025
5592 | jud. ILFOV, loc. JILAVA, Strada Libertatii, nr. 76 | IF | solara | 0.01932 | 0.018924 | 600 | 0.4 | CFp | CBC | Retele Electrice Romania SA (Muntenia) | 25902893 |  | RO001E143006098/3 | 2025-02-19 | 2025
5593 | jud. BUCURESTI, loc. SECTOR 1, Strada Ionescu-Sisesti Gheorghe, nr. 57, ap. 1 | B | solara | 0.00495 | 0.004841 | 0 | 0 | CFp | CBC | Retele Electrice Romania SA (Muntenia) | 25904876 |  | RO001E111915837/2 | 2025-02-07 | 2025
5594 | jud. GIURGIU, loc. MALU SPART, Strada MALU SPART, nr. 612 | GR | solara | 0.006 | 0.005879 | 0 | 0 | CFp | CBC | Retele Electrice Romania SA (Muntenia) | 25904257 |  | RO001E300920486/3 | 2025-02-02 | 2025
5595 | jud. ILFOV, loc. AFUMATI, Strada Stefan cel Mare, nr. 49 | IF | solara | 0.005 | 0.004899 | 0 | 0 | CFp | CBC | Retele Electrice Romania SA (Muntenia) | 25904708 |  | RO001E400000622/3 | 2025-02-12 | 2025
5596 | jud. ILFOV, loc. DUDU, Intrarea Trandafirilor, nr. 15 | IF | solara | 0.01 | 0.009799 | 0 | 0 | CFp | CBC | Retele Electrice Romania SA (Muntenia) | 25904398 |  | RO001E143023626/2 | 2025-02-13 | 2025
5597 | jud. GIURGIU, loc. VEDEA, Strada ARSACHE, nr. 12 | GR | solara | 0.00492 | 0.004817 | 0 | 0 | CFp | CBC | Retele Electrice Romania SA (Muntenia) | 25905286 |  | RO001E300363881/4 | 2025-02-21 | 2025
5598 | jud. GIURGIU, loc. CLEJANI, Ulita Deal Cimitir, nr. 690 | GR | solara | 0.006 | 0.00578 | 200 | 0.23 | CFp | CBC | Retele Electrice Romania SA (Muntenia) | 25905397 |  | RO001E300820801/3 | 2025-02-08 | 2025
5599 | jud. GIURGIU, loc. GIURGIU, Strada Cuza Voda, nr. 41 | GR | solara | 0.006 | 0.00587 | 0 | 0 | CFp | CBC | Retele Electrice Romania SA (Muntenia) | 25905918 |  | RO001E300033245/2 | 2025-02-01 | 2025
5600 | jud. ILFOV, loc. CLINCENI, Strada Stadionului, nr. NC3244/7 | IF | solara | 0.008 | 0.00783 | 0 | 0 | CFp | CBC | Retele Electrice Romania SA (Muntenia) | 25907009 |  | RO001E142495606/2 | 2025-02-04 | 2025
5601 | jud. BUCURESTI, loc. SECTOR 2, Strada Elena Polizu, nr. 10 | B | solara | 0.006 | 0.005879 | 58 | 0.23 | CFp | CBC | Retele Electrice Romania SA (Muntenia) | 25906812 |  | RO001E104800058/2 | 2025-02-07 | 2025
5602 | jud. ILFOV, loc. STEFANESTII DE JOS, Strada Fagaras, nr. 4 | IF | solara | 0.005 | 0.004899 | 0 | 0 | CFp | CBC | Retele Electrice Romania SA (Muntenia) | 25909634 |  | RO001E400133315/2 | 2025-02-04 | 2025
5603 | jud. ILFOV, loc. MOGOSOAIA, Strada Stupinei, nr. 2 | IF | solara | 0.004 | 0.003919 | 200 | 0.23 | CFp | CBC | Retele Electrice Romania SA (Muntenia) | 25914032 |  | RO001E142683065/3 | 2025-02-04 | 2025
5604 | jud. ILFOV, loc. MOGOSOAIA, Strada Martha Bibescu, nr. 138 | IF | solara | 0.008 | 0.00783 | 0 | 0 | CFp | CBC | Retele Electrice Romania SA (Muntenia) | 25913074 |  | RO001E400715748/2 | 2025-02-06 | 2025
5605 | jud. BUCURESTI, loc. SECTOR 4, Strada Redutei, nr. 2 | B | solara | 0.003 | 0.002938 | 0 | 0 | CFp | CBC | Retele Electrice Romania SA (Muntenia) | 25915472 |  | RO001E119579426/3 | 2025-02-05 | 2025
5606 | jud. ILFOV, loc. TUNARI, Strada RANDUNICII, nr. 11B, bl. CASA C2 | IF | solara | 0.006 | 0.005878 | 0 | 0 | CFp | CBC | Retele Electrice Romania SA (Muntenia) | 25915105 |  | RO001E143395370/2 | 2025-02-04 | 2025
5607 | jud. BUCURESTI, loc. SECTOR 4, Strada Redutei, nr. 2, et. 2, ap. 2 | B | solara | 0.003 | 0.002938 | 0 | 0 | CFp | CBC | Retele Electrice Romania SA (Muntenia) | 25915772 |  | RO001E112060121/2 | 2025-02-04 | 2025
5608 | jud. ILFOV, loc. BRAGADIRU, Strada Vitejiei, nr. 18 | IF | solara | 0.01 | 0.00977 | 300 | 0.4 | CFp | CBC | Retele Electrice Romania SA (Muntenia) | 25923469 |  | RO001E141505449/4 | 2025-02-04 | 2025
5609 | jud. GIURGIU, loc. OINACU, Ulita 1, nr. 202 | GR | solara | 0.0088 | 0.008594 | 0 | 0 | CFp | CBC | Retele Electrice Romania SA (Muntenia) | 25923872 |  | RO001E301240538/3 | 2025-02-04 | 2025
5610 | jud. GIURGIU, loc. ADUNATII-COPACENI, Strada Victoriei, nr. 93 | GR | solara | 0.005 | 0.00489 | 0 | 0 | CFp | CBC | Retele Electrice Romania SA (Muntenia) | 25925374 |  | RO001E300481400/3 | 2025-02-06 | 2025
5611 | jud. GIURGIU, loc. VARASTI, Strada POSTEI, nr. 34 | GR | solara | 0.006 | 0.005879 | 0 | 0 | CFp | CBC | Retele Electrice Romania SA (Muntenia) | 25926573 |  | RO001E300783944/3 | 2025-02-06 | 2025
5612 | jud. ILFOV, loc. POPESTI-LEORDENI, Drumul Fermei, nr. 73, ap. CASA 15 | IF | solara | 0.004 | 0.003919 | 0 | 0 | CFp | CBC | Retele Electrice Romania SA (Muntenia) | 25926740 |  | RO001E141540640/2 | 2025-02-09 | 2025
5613 | jud. ILFOV, loc. PETRESTI, Strada Ghioceilor, nr. 4 C | IF | solara | 0.009545 | 0.009344 | 0 | 0 | CFp | CBC | Retele Electrice Romania SA (Muntenia) | 25926929 |  | RO001E401068043/3 | 2025-02-18 | 2025
5614 | jud. ILFOV, loc. MAGURELE, Strada Alunis, nr. 308 A | IF | solara | 0.00324 | 0.003165 | 0 | 0 | CFp | CBC | Retele Electrice Romania SA (Muntenia) | 25927974 |  | RO001E400295190/4 | 2025-02-06 | 2025
5615 | jud. ILFOV, loc. SINTESTI, Strada LAVANDEI, nr. 4 | IF | solara | 0.01 | 0.009799 | 0 | 0 | CFp | CBC | Retele Electrice Romania SA (Muntenia) | 25929430 |  | RO001E143515925/2 | 2025-02-06 | 2025
5616 | jud. ILFOV, loc. DUDU, Strada Orhideelor, nr. 8C | IF | solara | 0.005 | 0.00485 | 200 | 0.4 | CFp | CBC | Retele Electrice Romania SA (Muntenia) | 25928213 |  | RO001E141638019/3 | 2025-02-20 | 2025
5617 | jud. ILFOV, loc. 1 Decembrie, Strada 2, nr. 11 | IF | solara | 0.005 | 0.00489 | 0 | 0 | CFp | CBC | Retele Electrice Romania SA (Muntenia) | 25928143 |  | RO001E141799927/2 | 2025-02-12 | 2025
5618 | jud. ILFOV, loc. DOMNESTI, Strada Ghioceilor, nr. 9 | IF | solara | 0.00936 | 0.009163 | 100 | 0.4 | CFp | CBC | Retele Electrice Romania SA (Muntenia) | 25928113 |  | RO001E400350866/3 | 2025-02-14 | 2025
5619 | jud. BUCURESTI, loc. SECTOR 2, Strada Mecet, nr. 35 | B | solara | 0.005 | 0.004891 | 0 | 0 | CFp | CBC | Retele Electrice Romania SA (Muntenia) | 25929139 |  | RO001E104403619/2 | 2025-02-11 | 2025
5620 | jud. BUCURESTI, loc. SECTOR 5, Strada Ghidigeni, nr. 98 | B | solara | 0.01 | 0.009799 | 0 | 0 | CFp | CBC | Retele Electrice Romania SA (Muntenia) | 25929799 |  | RO001E119883592/3 | 2025-02-07 | 2025
5621 | jud. ILFOV, loc. SILISTEA SNAGOVULUI, Strada Coada Lacului, nr. 12, ap. 2 | IF | solara | 0.006 | 0.0058 | 100 | 0.4 | CFp | CBC | Retele Electrice Romania SA (Muntenia) | 25928871 |  | RO001E143547290/2 | 2025-02-28 | 2025
5622 | jud. ILFOV, loc. ORDOREANU, Soseaua Clinceni - Ordoreanu, nr. FN | IF | solara | 0.01 | 0.009799 | 0 | 0 | CFp | CBC | Retele Electrice Romania SA (Muntenia) | 25928919 |  | RO001E141496055/4 | 2025-02-13 | 2025
5623 | jud. ILFOV, loc. BALOTESTI, Strada Amurgului, nr. 150/16 | IF | solara | 0.005 | 0.00489 | 0 | 0 | CFp | CBC | Retele Electrice Romania SA (Muntenia) | 25929532 |  | RO001E142896577/3 | 2025-02-11 | 2025
5624 | jud. GIURGIU, loc. GIURGIU, Strada AMFOREI, nr. 16B | GR | solara | 0.006 | 0.00586 | 100 | 0.23 | CFp | CBC | Retele Electrice Romania SA (Muntenia) | 25929048 |  | RO001E131424315/3 | 2025-02-06 | 2025
5625 | jud. GIURGIU, loc. COMANA, Strada Sarbi, nr. 405 | GR | solara | 0.012 | 0.011759 | 0 | 0 | CFp | CBC | Retele Electrice Romania SA (Muntenia) | 25929607 |  | RO001E300572951/4 | 2025-02-15 | 2025
5626 | jud. ILFOV, loc. MAGURELE, Strada Bucuresti, nr. 111E | IF | solara | 0.006 | 0.00587 | 0 | 0 | CFp | CBC | Retele Electrice Romania SA (Muntenia) | 25931163 |  | RO001E143071012/2 | 2025-02-06 | 2025
5627 | jud. GIURGIU, loc. ADUNATII-COPACENI, Soseaua Giurgiului, nr. 204 | GR | solara | 0.005 | 0.004899 | 0 | 0 | CFp | CBC | Retele Electrice Romania SA (Muntenia) | 25929981 |  | RO001E300478754/2 | 2025-02-11 | 2025
5628 | jud. BUCURESTI, loc. SECTOR 4, Strada Arcadiei, nr. 43 | B | solara | 0.005 | 0.00485 | 0 | 0 | CFp | CBC | Retele Electrice Romania SA (Muntenia) | 25930336 |  | RO001E103940298/2 | 2025-02-06 | 2025
5629 | jud. ILFOV, loc. CHITILA, Strada TUDOR VLADIMIRESCU, nr. 64 | IF | solara | 0.006 | 0.005879 | 0 | 0 | CFp | CBC | Retele Electrice Romania SA (Muntenia) | 25930093 |  | RO001E141225471/3 | 2025-02-05 | 2025
5630 | jud. GIURGIU, loc. TRESTIENI, Strada Cosoba, nr. 343 | GR | solara | 0.006 | 0.005879 | 0 | 0 | CFp | CBC | Retele Electrice Romania SA (Muntenia) | 25931571 |  | RO001E301039422/3 | 2025-02-15 | 2025
5631 | jud. ILFOV, loc. BUDA, Strada PODISOR, nr. 79-B | IF | solara | 0.006 | 0.005879 | 0 | 0 | CFp | CBC | Retele Electrice Romania SA (Muntenia) | 25931945 |  | RO001E142967644/2 | 2025-02-20 | 2025
5632 | jud. ILFOV, loc. CACIULATI, Strada Libertatii, nr. 30 | IF | solara | 0.01 | 0.00971 | 0 | 0 | CFp | CBC | Retele Electrice Romania SA (Muntenia) | 25932516 |  | RO001E400652254/4 | 2025-02-08 | 2025
5633 | jud. ILFOV, loc. PANTELIMON, Strada DALIILOR, nr. 13 | IF | solara | 0.005 | 0.00489 | 0 | 0 | CFp | CBC | Retele Electrice Romania SA (Muntenia) | 25932779 |  | RO001E142547334/3 | 2025-02-05 | 2025
5634 | jud. ILFOV, loc. OTOPENI, Strada Ciprian Porumbescu, nr. 21B | IF | solara | 0.008 | 0.00764 | 0 | 0 | CFp | CBC | Retele Electrice Romania SA (Muntenia) | 25932840 |  | RO001E143340471/3 | 2025-02-05 | 2025
5635 | jud. ILFOV, loc. PANTELIMON, Strada Strandului, nr. 22 | IF | solara | 0.008 | 0.007835 | 0 | 0 | CFp | CBC | Retele Electrice Romania SA (Muntenia) | 25933901 |  | RO001E141656154/3 | 2025-02-20 | 2025
5636 | jud. BUCURESTI, loc. SECTOR 6, Strada Caramidariei, nr. 55D | B | solara | 0.008 | 0.007839 | 50 | 0.4 | CFp | CBC | Retele Electrice Romania SA (Muntenia) | 25933884 |  | RO001E118693141/2 | 2025-02-06 | 2025
5637 | jud. BUCURESTI, loc. SECTOR 1, Strada Munteniei, nr. 26 | B | solara | 0.00588 | 0.005707 | 0 | 0 | CFp | CBC | Retele Electrice Romania SA (Muntenia) | 25934144 |  | RO001E100619625/2 | 2025-02-06 | 2025
5638 | jud. ILFOV, loc. BERCENI, Strada Independentei, nr. 62L | IF | solara | 0.008 | 0.00781 | 0 | 0 | CFp | CBC | Retele Electrice Romania SA (Muntenia) | 25936215 |  | RO001E142994891/2 | 2025-02-11 | 2025
5639 | jud. ILFOV, loc. CHIAJNA, Strada SERGENT ILIE PETRE, nr. 4F, ap. CASA 2 | IF | solara | 0.004 | 0.0039 | 0 | 0 | CFp | CBC | Retele Electrice Romania SA (Muntenia) | 25936798 |  | RO001E142272306/2 | 2025-02-12 | 2025
5640 | jud. ILFOV, loc. OSTRATU, Strada ARTELOR, nr. 5 | IF | solara | 0.006 | 0.0058 | 0 | 0 | CFp | CBC | Retele Electrice Romania SA (Muntenia) | 25939167 |  | RO001E143311705/2 | 2025-02-11 | 2025
5641 | jud. ILFOV, loc. MAGURELE, CAMPUL Campul cu Maci, nr. 18B | IF | solara | 0.003 | 0.00274 | 0 | 0 | CFp | CBC | Retele Electrice Romania SA (Muntenia) | 25940651 |  | RO001E141792964/3 | 2025-02-06 | 2025
5642 | jud. ILFOV, loc. VOLUNTARI, Drumul Bisericii, nr. 50, ap. lot JA03 | IF | solara | 0.005 | 0.004899 | 0 | 0 | CFp | CBC | Retele Electrice Romania SA (Muntenia) | 25940130 |  | RO001E143257669/2 | 2025-02-06 | 2025
5643 | jud. ILFOV, loc. BRAGADIRU, Strada CRISUL REPEDE, nr. 36, bl. Vila 35 | IF | solara | 0.0069 | 0.006682 | 200 | 0.4 | CFp | CBC | Retele Electrice Romania SA (Muntenia) | 25940448 |  | RO001E142024110/2 | 2025-02-08 | 2025
5644 | jud. ILFOV, loc. BERCENI, Strada Macului, nr. 5D | IF | solara | 0.005 | 0.004899 | 280 | 0.4 | CFp | CBC | Retele Electrice Romania SA (Muntenia) | 25941783 |  | RO001E142285906/4 | 2025-02-06 | 2025
5645 | jud. ILFOV, loc. VOLUNTARI, Strada Matei Basarab, nr. 27, ap. VILA C12 | IF | solara | 0.01 | 0.009799 | 0 | 0 | CFp | CBC | Retele Electrice Romania SA (Muntenia) | 25942278 |  | RO001E143143225/2 | 2025-02-24 | 2025
5646 | jud. ILFOV, loc. MOGOSOAIA, Strada Helesteului, nr. 11 | IF | solara | 0.01215 | 0.011906 | 0 | 0 | CFp | CBC | Retele Electrice Romania SA (Muntenia) | 25943595 |  | RO001E142001441/2 | 2025-02-06 | 2025
5647 | jud. GIURGIU, loc. MIHAI BRAVU, Strada GRADINARILOR, nr. 5 | GR | solara | 0.0096 | 0.009407 | 0 | 0 | CFp | CBC | Retele Electrice Romania SA (Muntenia) | 25944548 |  | RO001E300534791/4 | 2025-02-11 | 2025
5648 | jud. BUCURESTI, loc. SECTOR 5, Strada Vaslui, nr. 17 | B | solara | 0.005 | 0.004899 | 0 | 0 | CFp | CBC | Retele Electrice Romania SA (Muntenia) | 25945173 |  | RO001E108130722/2 | 2025-02-17 | 2025
5649 | jud. BUCURESTI, loc. SECTOR 5, Strada Burlacu I. Ioan, cap., nr. 5 | B | solara | 0.008 | 0.00587 | 0 | 0 | CFp | CBC | Retele Electrice Romania SA (Muntenia) | 25945575 |  | RO001E109146483/2 | 2025-02-16 | 2025
5650 | jud. ILFOV, loc. CATELU, Drumul DI B, nr. LOT 1 | IF | solara | 0.01 | 0.00979 | 0 | 0 | CFp | CBC | Retele Electrice Romania SA (Muntenia) | 25951937 |  | RO001E141318384/3 | 2025-02-07 | 2025
5651 | jud. GIURGIU, loc. NAIPU, Strada DARZA, nr. 1 | GR | solara | 0.0046 | 0.004503 | 0 | 0 | CFp | CBC | Retele Electrice Romania SA (Muntenia) | 25965348 |  | RO001E300617692/3 | 2025-02-11 | 2025
5652 | jud. ILFOV, loc. SAFTICA, Calea BUCURESTI, nr. 103B | IF | solara | 0.018 | 0.01759 | 0 | 0 | CFp | CBC | Retele Electrice Romania SA (Muntenia) | 25967773 |  | RO001E401128512/5 | 2025-02-24 | 2025
5653 | jud. ILFOV, loc. CRETESTI, Strada Crangului, nr. 23, bl. P36/1/28, sc. P36/1/29, et. P36/1/30, ap. LOT 57 | IF | solara | 0.012 | 0.01175 | 0 | 0 | CFp | CBC | Retele Electrice Romania SA (Muntenia) | 25968613 |  | RO001E142978499/3 | 2025-02-27 | 2025
5654 | jud. BUCURESTI, loc. SECTOR 6, Drumul Valea Cricovului, nr. 76-80 | B | solara | 0.01221 | 0.011965 | 200 | 0.4 | CFp | CBC | Retele Electrice Romania SA (Muntenia) | 25971410 |  | RO001E110262291/3 | 2025-02-11 | 2025
5655 | jud. ILFOV, loc. STEFANESTII DE JOS, Strada Linia de Centura, nr. 50, bl. VILA N40C, ap. 002 | IF | solara | 0.013 | 0.01273 | 200 | 0.4 | CFp | CBC | Retele Electrice Romania SA (Muntenia) | 25974096 |  | RO001E143156960/4 | 2025-02-07 | 2025
5656 | jud. GIURGIU, loc. GIURGIU, Fundatura Digului, nr. 1A | GR | solara | 0.006 | 0.005879 | 0 | 0 | CFp | CBC | Retele Electrice Romania SA (Muntenia) | 25975374 |  | RO001E300100789/3 | 2025-02-15 | 2025
5657 | jud. BUCURESTI, loc. SECTOR 4, Strada Cuza Voda, nr. 50 | B | solara | 0.01798 | 0.017608 | 0 | 0 | CFp | CBC | Retele Electrice Romania SA (Muntenia) | 25975786 |  | RO001E108573183/2 | 2025-02-11 | 2025
5658 | jud. ILFOV, loc. BERCENI, Strada TARLA 2, nr. FN, bl. P8/1/16, sc. LOT 6 | IF | solara | 0.005 | 0.004895 | 0 | 0 | CFp | CBC | Retele Electrice Romania SA (Muntenia) | 25975961 |  | RO001E142918280/2 | 2025-02-07 | 2025
5659 | jud. BUCURESTI, loc. SECTOR 3, Strada Hagiului, nr. 25 | B | solara | 0.005 | 0.004845 | 100 | 0.23 | CFp | CBC | Retele Electrice Romania SA (Muntenia) | 25976173 |  | RO001E104672303/2 | 2025-02-12 | 2025
5660 | jud. ILFOV, loc. STEFANESTII DE JOS, Soseaua Stefanesti, nr. 349 F2 | IF | solara | 0.01602 | 0.015684 | 400 | 0.4 | CFp | CBC | Retele Electrice Romania SA (Muntenia) | 25977219 |  | RO001E401134755/5 | 2025-02-14 | 2025
5661 | jud. ILFOV, loc. VOLUNTARI, Strada Ardealului, nr. 7, ap. AP151 | IF | solara | 0.005 | 0.004899 | 0 | 0 | CFp | CBC | Retele Electrice Romania SA (Muntenia) | 25977502 |  | RO001E105342858/2 | 2025-02-13 | 2025
5662 | jud. ILFOV, loc. CHITILA, Strada Lalelelor, nr. 23B | IF | solara | 0.006 | 0.00587 | 0 | 0 | CFp | CBC | Retele Electrice Romania SA (Muntenia) | 25977395 |  | RO001E400276706/3 | 2025-02-19 | 2025
5663 | jud. ILFOV, loc. DRAGOMIRESTI-DEAL, Strada TEILOR, nr. 41 P, ap. VILA 2 | IF | solara | 0.004 | 0.003919 | 0 | 0 | CFp | CBC | Retele Electrice Romania SA (Muntenia) | 25977401 |  | RO001E142424068/3 | 2025-02-11 | 2025
5664 | jud. BUCURESTI, loc. SECTOR 1, Strada Trifesti, nr. 4 | B | solara | 0.006 | 0.00587 | 0 | 0 | CFp | CBC | Retele Electrice Romania SA (Muntenia) | 25977721 |  | RO001E112001003/3 | 2025-02-19 | 2025
5665 | jud. ILFOV, loc. TUNARI, Strada Balta Pasarea, nr. 78, ap. C1 | IF | solara | 0.005 | 0.00489 | 0 | 0 | CFp | CBC | Retele Electrice Romania SA (Muntenia) | 25978291 |  | RO001E142942197/3 | 2025-02-11 | 2025
5666 | jud. ILFOV, loc. PERIS, Strada GEORGE COSBUC, nr. 74 | IF | solara | 0.006 | 0.00587 | 0 | 0 | CFp | CBC | Retele Electrice Romania SA (Muntenia) | 25978346 |  | RO001E400999988/3 | 2025-02-13 | 2025
5667 | jud. BUCURESTI, loc. SECTOR 1, Strada Buzias, nr. 31 | B | solara | 0.005 | 0.004899 | 0 | 0 | CFp | CBC | Retele Electrice Romania SA (Muntenia) | 25979373 |  | RO001E119694479/2 | 2025-02-26 | 2025
5668 | jud. ILFOV, loc. BRAGADIRU, Strada Lacului, nr. 6-8 | IF | solara | 0.008 | 0.00783 | 0 | 0 | CFp | CBC | Retele Electrice Romania SA (Muntenia) | 25980006 |  | RO001E141355071/2 | 2025-02-12 | 2025
5669 | jud. ILFOV, loc. CIOLPANI, Strada Manastirea Tiganesti, nr. FN | IF | solara | 0.01 | 0.009799 | 24 | 0.4 | CFp | CBC | Retele Electrice Romania SA (Muntenia) | 25980672 |  | RO001E400892979/2 | 2025-02-17 | 2025
5670 | jud. ILFOV, loc. CIOPLANI, Strada M?n?stirea ?ig?ne?ti, nr. FN | IF | solara | 0.02 | 0.019599 | 0 | 0 | CFp | CBC | Retele Electrice Romania SA (Muntenia) | 25981452 |  | RO001E400893015/2 | 2025-02-17 | 2025
5671 | jud. ILFOV, loc. CLINCENI, Strada Mesteacanului, nr. 16H, bl. Sat Ordoreanu | IF | solara | 0.01 | 0.00975 | 0 | 0 | CFp | CBC | Retele Electrice Romania SA (Muntenia) | 25982226 |  | RO001E142141187/1 | 2025-02-12 | 2025
5672 | jud. BUCURESTI, loc. SECTOR 1, Bulevardul Ion Mihalache, nr. 69, ap. 16 | B | solara | 0.005 | 0.0048 | 0 | 0 | CFp | CBC | Retele Electrice Romania SA (Muntenia) | 25982687 |  | RO001E100390283/2 | 2025-02-28 | 2025
5673 | jud. ILFOV, loc. GHERMANESTI, Artera Codrii Cosminului, nr. 13D | IF | solara | 0.006 | 0.00568 | 0 | 0 | CFp | CBC | Retele Electrice Romania SA (Muntenia) | 25984586 |  | RO001E142562566/3 | 2025-02-11 | 2025
5674 | jud. BUCURESTI, loc. SECTOR 3, Drumul Lunca Ilvei, nr. 14 | B | solara | 0.012 | 0.01171 | 0 | 0 | CFp | CBC | Retele Electrice Romania SA (Muntenia) | 25984646 |  | RO001E119764950/3 | 2025-02-14 | 2025
5675 | jud. GIURGIU, loc. GIURGIU, Strada Mugurilor, nr. 2 | GR | solara | 0.006 | 0.00583 | 0 | 0 | CFp | CBC | Retele Electrice Romania SA (Muntenia) | 25985445 |  | RO001E300066308/2 | 2025-02-11 | 2025
5676 | jud. ILFOV, loc. DRAGOMIRESTI-DEAL, Strada TEILOR, nr. 41M | IF | solara | 0.005 | 0.004899 | 0 | 0 | CFp | CBC | Retele Electrice Romania SA (Muntenia) | 25987861 |  | RO001E142435318/3 | 2025-02-18 | 2025
5677 | jud. ILFOV, loc. TUNARI, Strada NORDULUI, nr. 7, ap. C1 | IF | solara | 0.005995 | 0.005874 | 0 | 0 | CFp | CBC | Retele Electrice Romania SA (Muntenia) | 25989396 |  | RO001E143239399/2 | 2025-02-11 | 2025
5678 | jud. ILFOV, loc. DOMNESTI, Strada Ghioceilor, nr. 26 | IF | solara | 0.008775 | 0.00859 | 0 | 0 | CFp | CBC | Retele Electrice Romania SA (Muntenia) | 25989038 |  | RO001E142033479/2 | 2025-02-11 | 2025
5679 | jud. ILFOV, loc. PANTELIMON, Strada Avicola, nr. 65 | IF | solara | 0.01 | 0.009799 | 0 | 0 | CFp | CBC | Retele Electrice Romania SA (Muntenia) | 25989782 |  | RO001E141426744/2 | 2025-02-11 | 2025
5680 | jud. ILFOV, loc. VARTEJU, Strada Drum Nou, nr. 36 A | IF | solara | 0.01 | 0.0097 | 200 | 0.4 | CFp | CBC | Retele Electrice Romania SA (Muntenia) | 25989962 |  | RO001E401012952/2 | 2025-02-26 | 2025
5681 | jud. GIURGIU, loc. BACU, Strada TEILOR, nr. 30A | GR | solara | 0.005 | 0.00485 | 100 | 0.23 | CFp | CBC | Retele Electrice Romania SA (Muntenia) | 25990236 |  | RO001E131459559/2 | 2025-02-14 | 2025
5682 | jud. ILFOV, loc. POPESTI-LEORDENI, Strada Miraslau, nr. 32, ap. 2 | IF | solara | 0.005 | 0.0048 | 0 | 0 | CFp | CBC | Retele Electrice Romania SA (Muntenia) | 25990396 |  | RO001E141968093/2 | 2025-02-14 | 2025
5683 | jud. GIURGIU, loc. UZUNU, Soseaua Stoenesti, nr. 84 | GR | solara | 0.01 | 0.009799 | 0 | 0 | CFp | CBC | Retele Electrice Romania SA (Muntenia) | 25991665 |  | RO001E301150134/3 | 2025-02-11 | 2025
5684 | jud. ILFOV, loc. ROSU, Strada GOSPODARI, nr. 14 | IF | solara | 0.015 | 0.01465 | 0 | 0 | CFp | CBC | Retele Electrice Romania SA (Muntenia) | 25992209 |  | RO001E401130100/2 | 2025-02-11 | 2025
5685 | jud. ILFOV, loc. DOMNESTI, Strada CHIMIRULUI, nr. 24A, ap. 2 | IF | solara | 0.005 | 0.00489 | 0 | 0 | CFp | CBC | Retele Electrice Romania SA (Muntenia) | 25992339 |  | RO001E141980716/3 | 2025-02-11 | 2025
5686 | jud. ILFOV, loc. OSTRATU, Strada Toamnei, nr. 17 | IF | solara | 0.01 | 0.00979 | 0 | 0 | CFp | CBC | Retele Electrice Romania SA (Muntenia) | 25993738 |  | RO001E142440482/2 | 2025-02-19 | 2025
5687 | jud. BUCURESTI, loc. SECTOR 1, Drumul Muntele Gaina, nr. 90 | B | solara | 0.008 | 0.007822 | 200 | 0.4 | CFp | CBC | Retele Electrice Romania SA (Muntenia) | 25993785 |  | RO001E401034888/2 | 2025-02-18 | 2025
5688 | jud. ILFOV, loc. MOARA VLASIEI, Strada Octavian Goga, nr. 3 | IF | solara | 0.02565 | 0.025127 | 0 | 0 | CFp | CBC | Retele Electrice Romania SA (Muntenia) | 25993925 |  | RO001E142439132/4 | 2025-02-15 | 2025
5689 | jud. BUCURESTI, loc. SECTOR 3, Strada Tina M.Petre,Soldat, nr. 46 | B | solara | 0.006 | 0.00586 | 0 | 0 | CFp | CBC | Retele Electrice Romania SA (Muntenia) | 25994135 |  | RO001E119530973/2 | 2025-02-13 | 2025
5690 | jud. BUCURESTI, loc. SECTOR 4, Strada Aluviunii, nr. 44-46, ap. 1 | B | solara | 0.012 | 0.01175 | 200 | 0.4 | CFp | CBC | Retele Electrice Romania SA (Muntenia) | 25995897 |  | RO001E112043526/2 | 2025-02-12 | 2025
5691 | jud. ILFOV, loc. MOGOSOAIA, Strada Martha Bibescu, nr. 10 | IF | solara | 0.012 | 0.01168 | 600 | 0.4 | CFp | CBC | Retele Electrice Romania SA (Muntenia) | 25996085 |  | RO001E400690100/2 | 2025-02-15 | 2025
5692 | jud. ILFOV, loc. BALOTESTI, Strada Viilor, nr. 21, bl. NC70676, ap. CASA 2 | IF | solara | 0.014985 | 0.014683 | 20 | 0.4 | CFp | CBC | Retele Electrice Romania SA (Muntenia) | 25998233 |  | RO001E143545063/2 | 2025-02-18 | 2025
5693 | jud. ILFOV, loc. CIOROGARLA, Strada D.E. 115/1, nr. 1 | IF | solara | 0.00594 | 0.005751 | 0 | 0 | CFp | CBC | Retele Electrice Romania SA (Muntenia) | 26000657 |  | RO001E141926907/4 | 2025-02-12 | 2025
5694 | jud. ILFOV, loc. CLINCENI, Strada COCORULUI, nr. 15 | IF | solara | 0.003 | 0.002939 | 0 | 0 | CFp | CBC | Retele Electrice Romania SA (Muntenia) | 26002593 |  | RO001E143210758/2 | 2025-02-28 | 2025
5695 | jud. BUCURESTI, loc. SECTOR 6, Strada Agnita, nr. 6 | B | solara | 0.006 | 0.005879 | 0 | 0 | CFp | CBC | Retele Electrice Romania SA (Muntenia) | 26005271 |  | RO001E119596199/2 | 2025-02-15 | 2025
5696 | jud. GIURGIU, loc. TANTAVA, Ulita Bacanu, nr. 420 | GR | solara | 0.006 | 0.005879 | 0 | 0 | CFp | CBC | Retele Electrice Romania SA (Muntenia) | 26009140 |  | RO001E301022075/3 | 2025-02-20 | 2025
5697 | jud. ILFOV, loc. DOMNESTI, Strada Fierari, nr. 303 | IF | solara | 0.0045 | 0.004409 | 0 | 0 | CFp | CBC | Retele Electrice Romania SA (Muntenia) | 26010875 |  | RO001E400352778/3 | 2025-02-12 | 2025
5698 | jud. ILFOV, loc. CHIAJNA, Intrarea Nicolae Iorga, nr. 38L | IF | solara | 0.006 | 0.00587 | 0 | 0 | CFp | CBC | Retele Electrice Romania SA (Muntenia) | 26010425 |  | RO001E141616240/4 | 2025-02-12 | 2025
5699 | jud. ILFOV, loc. DUDU, Strada Campului, nr. 29B, ap. vila 3 | IF | solara | 0.006 | 0.00587 | 0 | 0 | CFp | CBC | Retele Electrice Romania SA (Muntenia) | 26011034 |  | RO001E142203096/1 | 2025-02-16 | 2025
5700 | jud. GIURGIU, loc. JOITA, Strada Podul Banului, nr. 84C | GR | solara | 0.00623 | 0.006095 | 0 | 0 | CFp | CBC | Retele Electrice Romania SA (Muntenia) | 26011564 |  | RO001E131344046/3 | 2025-02-12 | 2025
5701 | jud. GIURGIU, loc. BUDENI, Soseaua Principala, nr. 394 | GR | solara | 0.00996 | 0.009731 | 0 | 0 | CFp | CBC | Retele Electrice Romania SA (Muntenia) | 26023992 |  | RO001E301147927/2 | 2025-02-13 | 2025
5702 | jud. BUCURESTI, loc. SECTOR 3, Drumul Gura Putnei, nr. 143-147 | B | solara | 0.00999 | 0.009789 | 0 | 0 | CFp | CBC | Retele Electrice Romania SA (Muntenia) | 26018457 |  | RO001E110039013/2 | 2025-02-17 | 2025
5703 | jud. BUCURESTI, loc. SECTOR 1, Strada Bucegi, nr. 18 | B | solara | 0.006 | 0.00568 | 0 | 0 | CFp | CBC | Retele Electrice Romania SA (Muntenia) | 26019258 |  | RO001E100553138/2 | 2025-02-13 | 2025
5704 | jud. ILFOV, loc. BERCENI, Strada Miorita, nr. 38-C, bl. FOST SOLA TARLA | IF | solara | 0.01 | 0.0097 | 0 | 0 | CFp | CBC | Retele Electrice Romania SA (Muntenia) | 26020945 |  | RO001E141420805/3 | 2025-02-25 | 2025
5705 | jud. ILFOV, loc. BRAGADIRU, Strada CRISUL REPEDE, nr. 165-C, ap. C4 | IF | solara | 0.0099 | 0.009682 | 0 | 0 | CFp | CBC | Retele Electrice Romania SA (Muntenia) | 26021779 |  | RO001E143384491/2 | 2025-02-13 | 2025
5706 | jud. BUCURESTI, loc. SECTOR 5, Strada Ghidigeni, nr. 29 | B | solara | 0.006 | 0.005879 | 0 | 0 | CFp | CBC | Retele Electrice Romania SA (Muntenia) | 26021609 |  | RO001E119844050/3 | 2025-02-14 | 2025
5707 | jud. ILFOV, loc. BRAGADIRU, Strada CRISUL REPEDE, nr. 167-F, ap. C1 | IF | solara | 0.0099 | 0.009682 | 0 | 0 | CFp | CBC | Retele Electrice Romania SA (Muntenia) | 26022331 |  | RO001E143405743/2 | 2025-02-18 | 2025
5708 | jud. BUCURESTI, loc. SECTOR 6, Bulevardul Timisoara, nr. 169-171 | B | solara | 0.02952 | 0.02885 | 0 | 0 | CFp | CBC | Retele Electrice Romania SA (Muntenia) | 26022138 |  | RO001E109205074/2 | 2025-02-25 | 2025
5709 | jud. GIURGIU, loc. GAISEANCA, Strada PIRLEJINA, nr. 150 | GR | solara | 0.005 | 0.004899 | 0 | 0 | CFp | CBC | Retele Electrice Romania SA (Muntenia) | 26022338 |  | RO001E300951895/3 | 2025-02-13 | 2025
5710 | jud. ILFOV, loc. MAGURELE, CAMPUL Campul cu Maci, nr. 16A | IF | solara | 0.00344 | 0.003171 | 0 | 0 | CFp | CBC | Retele Electrice Romania SA (Muntenia) | 26022443 |  | RO001E141744567/3 | 2025-02-13 | 2025
5711 | jud. BUCURESTI, loc. Sector 1, Strada IOAN BIANU, nr. 27, et. 0, ap. 1 | B | solara | 0.006 | 0.00587 | 0 | 0 | CFp | CBC | Retele Electrice Romania SA (Muntenia) | 26023419 |  | RO001E100122949/2 | 2025-02-18 | 2025
5712 | jud. BUCURESTI, loc. SECTOR 3, Strada Pazon Marin,Plutonier, nr. 29 | B | solara | 0.006 | 0.00587 | 0 | 0 | CFp | CBC | Retele Electrice Romania SA (Muntenia) | 26023596 |  | RO001E103822567/2 | 2025-02-14 | 2025
5713 | jud. ILFOV, loc. BRAGADIRU, Strada CRISUL REPEDE, nr. 165-G, ap. C2 | IF | solara | 0.0099 | 0.009682 | 0 | 0 | CFp | CBC | Retele Electrice Romania SA (Muntenia) | 26023866 |  | RO001E143405787/2 | 2025-02-18 | 2025
5714 | jud. ILFOV, loc. BRAGADIRU, Strada CRISUL REPEDE, nr. 165-F, ap. C3 | IF | solara | 0.0099 | 0.0088 | 0 | 0 | CFp | CBC | Retele Electrice Romania SA (Muntenia) | 26023749 |  | RO001E143405765/2 | 2025-02-18 | 2025
5715 | jud. ILFOV, loc. BRAGADIRU, Strada CRISUL REPEDE, nr. 167-G, ap. C4 | IF | solara | 0.0099 | 0.009682 | 0 | 0 | CFp | CBC | Retele Electrice Romania SA (Muntenia) | 26023938 |  | RO001E143405877/2 | 2025-02-18 | 2025
5716 | jud. ILFOV, loc. STEFANESTII DE JOS, Strada Fagaras, nr. 90 | IF | solara | 0.00445 | 0.004351 | 0 | 0 | CFp | CBC | Retele Electrice Romania SA (Muntenia) | 26023959 |  | RO001E401143351/3 | 2025-02-20 | 2025
5717 | jud. ILFOV, loc. BRAGADIRU, Strada CRISUL REPEDE, nr. 167-H, ap. C3 | IF | solara | 0.0099 | 0.009682 | 0 | 0 | CFp | CBC | Retele Electrice Romania SA (Muntenia) | 26023955 |  | RO001E143405945/2 | 2025-02-18 | 2025
5718 | jud. ILFOV, loc. BRAGADIRU, Strada CRISUL REPEDE, nr. 167-H, ap. C1 | IF | solara | 0.0099 | 0.009682 | 0 | 0 | CFp | CBC | Retele Electrice Romania SA (Muntenia) | 26023968 |  | RO001E143405923/2 | 2025-02-18 | 2025
5719 | jud. ILFOV, loc. DRAGOMIRESTI-DEAL, Strada Margaretelor, nr. 6-8 | IF | solara | 0.005 | 0.004899 | 0 | 0 | CFp | CBC | Retele Electrice Romania SA (Muntenia) | 26024371 |  | RO001E142560531/2 | 2025-02-15 | 2025
5720 | jud. BUCURESTI, loc. SECTOR 6, Strada Prosperitatii, nr. 32, ap. AP98 | B | solara | 0.006 | 0.005878 | 100 | 0.23 | CFp | CBC | Retele Electrice Romania SA (Muntenia) | 26026143 |  | RO001E107351186/2 | 2025-02-14 | 2025
5721 | jud. ILFOV, loc. VIDRA, Calea Bucuresti, nr. 254, bl. P295/31/1/1, sc. sola 21 | IF | solara | 0.015 | 0.014699 | 0 | 0 | CFp | CBC | Retele Electrice Romania SA (Muntenia) | 26025055 |  | RO001E142906580/3 | 2025-02-19 | 2025
5722 | jud. ILFOV, loc. PETRESTI, Strada Socului, nr. 45D | IF | solara | 0.01 | 0.009745 | 200 | 0.4 | CFp | CBC | Retele Electrice Romania SA (Muntenia) | 26026032 |  | RO001E141304895/2 | 2025-02-19 | 2025
5723 | jud. ILFOV, loc. POPESTI-LEORDENI, Strada Plopului, nr. 2A | IF | solara | 0.006 | 0.0058 | 0 | 0 | CFp | CBC | Retele Electrice Romania SA (Muntenia) | 26025615 |  | RO001E400126575/4 | 2025-02-19 | 2025
5724 | jud. ILFOV, loc. OTOPENI, Strada Matei Basarab, nr. 2 | IF | solara | 0.005 | 0.004899 | 0 | 0 | CFp | CBC | Retele Electrice Romania SA (Muntenia) | 26026521 |  | RO001E141788701/3 | 2025-02-14 | 2025
5725 | jud. BUCURESTI, loc. SECTOR 4, Intrarea Catrunesti, nr. 28 A | B | solara | 0.005 | 0.004899 | 0 | 0 | CFp | CBC | Retele Electrice Romania SA (Muntenia) | 26026910 |  | RO001E109397560/2 | 2025-02-15 | 2025
5726 | jud. ILFOV, loc. BERCENI, Strada Tuberozelor, nr. 85-18 | IF | solara | 0.01335 | 0.013003 | 0 | 0 | CFp | CBC | Retele Electrice Romania SA (Muntenia) | 26026475 |  | RO001E143423563/2 | 2025-02-19 | 2025
5727 | jud. GIURGIU, loc. BACU, Intrarea Albastrelelor, nr. 4 | GR | solara | 0.0044 | 0.004257 | 0 | 0 | CFp | CBC | Retele Electrice Romania SA (Muntenia) | 26028004 |  | RO001E131414347/2 | 2025-02-14 | 2025
5728 | jud. BUCURESTI, loc. SECTOR 4, Strada Rosiori, nr. 27 A | B | solara | 0.006 | 0.005879 | 0 | 0 | CFp | CBC | Retele Electrice Romania SA (Muntenia) | 26030325 |  | RO001E105545325/3 | 2025-02-14 | 2025
5729 | jud. ILFOV, loc. PANTELIMON, Drumul Garii, nr. 72 | IF | solara | 0.006 | 0.00587 | 0 | 0 | CFp | CBC | Retele Electrice Romania SA (Muntenia) | 26031971 |  | RO001E104906066/3 | 2025-02-28 | 2025
5730 | jud. ILFOV, loc. BUFTEA, Strada FRASINULUI, nr. 3 | IF | solara | 0.00873 | 0.008355 | 0 | 0 | CFp | CBC | Retele Electrice Romania SA (Muntenia) | 26031983 |  | RO001E143138106/2 | 2025-02-14 | 2025
5731 | jud. GIURGIU, loc. HOTARELE, Ulita Xiv D (Magazin Universal), nr. 21 | GR | solara | 0.006 | 0.00587 | 100 | 0.23 | CFp | CBC | Retele Electrice Romania SA (Muntenia) | 26032078 |  | RO001E300751220/2 | 2025-02-17 | 2025
5732 | jud. ILFOV, loc. TUNARI, Strada Oituz, nr. 44A | IF | solara | 0.01 | 0.0097 | 0 | 0 | CFp | CBC | Retele Electrice Romania SA (Muntenia) | 26034525 |  | RO001E401041785/2 | 2025-02-19 | 2025
5733 | jud. BUCURESTI, loc. SECTOR 4, Strada Boldului, nr. 12 | B | solara | 0.008 | 0.00764 | 0 | 0 | CFp | CBC | Retele Electrice Romania SA (Muntenia) | 26033690 |  | RO001E101970604/3 | 2025-02-15 | 2025
5734 | jud. BUCURESTI, loc. SECTOR 2, Strada Serban Gheorghe, nr. 92 -94 | B | solara | 0.00623 | 0.006104 | 100 | 0.23 | CFp | CBC | Retele Electrice Romania SA (Muntenia) | 26034171 |  | RO001E109291170/2 | 2025-02-24 | 2025
5735 | jud. BUCURESTI, loc. SECTOR 1, Strada Jimbolia, nr. 108 | B | solara | 0.006 | 0.00587 | 100 | 0.23 | CFp | CBC | Retele Electrice Romania SA (Muntenia) | 26034884 |  | RO001E100616903/2 | 2025-02-15 | 2025
5736 | jud. BUCURESTI, loc. SECTOR 5, Drumul Maracineni, nr. 61 A | B | solara | 0.005 | 0.00489 | 0 | 0 | CFp | CBC | Retele Electrice Romania SA (Muntenia) | 26036372 |  | RO001E109035750/2 | 2025-02-15 | 2025
5737 | jud. ILFOV, loc. VOLUNTARI, Strada Serban Cantacuzino, nr. 27-F, ap. CASA 4 | IF | solara | 0.0082 | 0.008035 | 0 | 0 | CFp | CBC | Retele Electrice Romania SA (Muntenia) | 26038342 |  | RO001E143393862/2 | 2025-02-19 | 2025
5738 | jud. GIURGIU, loc. MIHAI VODA, Strada Scolii, nr. 76 | GR | solara | 0.005 | 0.004899 | 0 | 0 | CFp | CBC | Retele Electrice Romania SA (Muntenia) | 26042032 |  | RO001E300897153/3 | 2025-02-21 | 2025
5739 | jud. ILFOV, loc. POPESTI-LEORDENI, Strada Rasaritului, nr. 3 C | IF | solara | 0.008 | 0.007785 | 0 | 0 | CFp | CBC | Retele Electrice Romania SA (Muntenia) | 26041105 |  | RO001E401174489/2 | 2025-02-21 | 2025
5740 | jud. ILFOV, loc. VOLUNTARI, Strada ECATERINA TEODOROIU, nr. 44, bl. C2 | IF | solara | 0.006 | 0.00578 | 0 | 0 | CFp | CBC | Retele Electrice Romania SA (Muntenia) | 26042925 |  | RO001E141588844/2 | 2025-02-20 | 2025
5741 | jud. ILFOV, loc. POPESTI-LEORDENI, Strada Rasaritului, nr. 3D | IF | solara | 0.008 | 0.007785 | 0 | 0 | CFp | CBC | Retele Electrice Romania SA (Muntenia) | 26041181 |  | RO001E141675155/2 | 2025-02-21 | 2025
5742 | jud. ILFOV, loc. POPESTI-LEORDENI, Strada Oituz, nr. 94 | IF | solara | 0.00774 | 0.007385 | 0 | 0 | CFp | CBC | Retele Electrice Romania SA (Muntenia) | 26041772 |  | RO001E401068717/3 | 2025-02-21 | 2025
5743 | jud. BUCURESTI, loc. SECTOR 1, Strada CORALILOR, nr. 69N | B | solara | 0.006 | 0.00583 | 0 | 0 | CFp | CBC | Retele Electrice Romania SA (Muntenia) | 26046181 |  | RO001E109439646/2 | 2025-02-25 | 2025
5744 | jud. ILFOV, loc. CIOROGARLA, Strada Viitorului, nr. T20, bl. P20, sc. 1-A | IF | solara | 0.006 | 0.00578 | 0 | 0 | CFp | CBC | Retele Electrice Romania SA (Muntenia) | 26048084 |  | RO001E141944806/2 | 2025-02-19 | 2025
5745 | jud. GIURGIU, loc. CARTOJANI, Ulita Primarie, nr. 356 | GR | solara | 0.006 | 0.00587 | 0 | 0 | CFp | CBC | Retele Electrice Romania SA (Muntenia) | 26048498 |  | RO001E300814837/2 | 2025-02-19 | 2025
5746 | jud. ILFOV, loc. VOLUNTARI, Strada Dimitrie Cantemir, nr. 10 | IF | solara | 0.008 | 0.00774 | 0 | 0 | CFp | CBC | Retele Electrice Romania SA (Muntenia) | 26048516 |  | RO001E142805027/3 | 2025-02-18 | 2025
5747 | jud. ILFOV, loc. OTOPENI, Strada ZBORULUI, nr. 22 | IF | solara | 0.00905 | 0.008859 | 100 | 0.4 | CFp | CBC | Retele Electrice Romania SA (Muntenia) | 26049579 |  | RO001E400165141/2 | 2025-02-28 | 2025
5748 | jud. GIURGIU, loc. CARTOJANI, Ulita Biserica, nr. 651 | GR | solara | 0.01 | 0.00979 | 0 | 0 | CFp | CBC | Retele Electrice Romania SA (Muntenia) | 26049954 |  | RO001E301084680/2 | 2025-02-19 | 2025
5749 | jud. ILFOV, loc. OTOPENI, Intrarea Socului, nr. 3 | IF | solara | 0.0255 | 0.024988 | 23 | 0.4 | CFp | CBC | Retele Electrice Romania SA (Muntenia) | 26052556 |  | RO001E400193748/3 | 2025-02-19 | 2025
5750 | jud. ILFOV, loc. CRETESTI, Strada VADUL MOSULUI, nr. 3 | IF | solara | 0.008 | 0.007839 | 0 | 0 | CFp | CBC | Retele Electrice Romania SA (Muntenia) | 26054364 |  | RO001E142478797/2 | 2025-02-19 | 2025
5751 | jud. ILFOV, loc. OTOPENI, Intrarea Mesteacanului, nr. 6-32 | IF | solara | 0.005 | 0.00485 | 0 | 0 | CFp | CBC | Retele Electrice Romania SA (Muntenia) | 26056927 |  | RO001E142969590/4 | 2025-02-22 | 2025
5752 | jud. ILFOV, loc. BALOTESTI, Strada ELECTRICIENILOR, nr. 30 | IF | solara | 0.015 | 0.01462 | 400 | 0.4 | CFp | CBC | Retele Electrice Romania SA (Muntenia) | 26057565 |  | RO001E141690040/2 | 2025-02-27 | 2025
5753 | jud. ILFOV, loc. POPESTI-LEORDENI, Strada Campului, nr. 21 | IF | solara | 0.008 | 0.00764 | 11.5 | 0.4 | CFp | CBC | Retele Electrice Romania SA (Muntenia) | 26068798 |  | RO001E141313491/3 | 2025-02-20 | 2025
5754 | jud. GIURGIU, loc. GREACA, Strada CAMINULUI CULTURAL, nr. 9 | GR | solara | 0.008 | 0.00783 | 0 | 0 | CFp | CBC | Retele Electrice Romania SA (Muntenia) | 26069888 |  | RO001E300734591/5 | 2025-02-20 | 2025
5755 | jud. ILFOV, loc. CLINCENI, Drumul Mare, nr. 39E | IF | solara | 0.012 | 0.011759 | 0 | 0 | CFp | CBC | Retele Electrice Romania SA (Muntenia) | 26069808 |  | RO001E141302073/2 | 2025-02-20 | 2025
5756 | jud. ILFOV, loc. CIOROGARLA, Strada Lacului, nr. 26G | IF | solara | 0.005 | 0.004899 | 50.3 | 0.23 | CFp | CBC | Retele Electrice Romania SA (Muntenia) | 26070484 |  | RO001E143196537/3 | 2025-02-21 | 2025
5757 | jud. BUCURESTI, loc. SECTOR 3, Strada Deltei, nr. 42 A | B | solara | 0.005 | 0.00489 | 0 | 0 | CFp | CBC | Retele Electrice Romania SA (Muntenia) | 26072031 |  | RO001E104830578/2 | 2025-02-20 | 2025
5758 | jud. ILFOV, loc. BERCENI, Strada Dobreni, nr. 17 | IF | solara | 0.015 | 0.014645 | 0 | 0 | CFp | CBC | Retele Electrice Romania SA (Muntenia) | 26074813 |  | RO001E142659518/3 | 2025-02-25 | 2025
5759 | jud. ILFOV, loc. VOLUNTARI, Strada Emil Racovita, nr. 47, bl. Modul 8, ap. Lot XXXI | IF | solara | 0.006 | 0.00578 | 0 | 0 | CFp | CBC | Retele Electrice Romania SA (Muntenia) | 26079520 |  | RO001E142975597/3 | 2025-02-25 | 2025
5760 | jud. ILFOV, loc. DUDU, Strada Ilie Petre, nr. 4 | IF | solara | 0.006 | 0.00568 | 0 | 0 | CFp | CBC | Retele Electrice Romania SA (Muntenia) | 26080156 |  | RO001E141726376/2 | 2025-02-22 | 2025
5761 | jud. ILFOV, loc. BERCENI, Strada Tarla, nr. 23-p55/3/5, bl. lot 3, sc. nc 64081 | IF | solara | 0.0099 | 0.009697 | 100 | 0.4 | CFp | CBC | Retele Electrice Romania SA (Muntenia) | 26081443 |  | RO001E143494112/2 | 2025-02-26 | 2025
5762 | jud. ILFOV, loc. BERCENI, Strada BISTRITA, nr. 62 | IF | solara | 0.005 | 0.004899 | 0 | 0 | CFp | CBC | Retele Electrice Romania SA (Muntenia) | 26083611 |  | RO001E142494964/4 | 2025-02-26 | 2025
5763 | jud. ILFOV, loc. SAFTICA, Strada Ciocarliei, nr. 5-E3 | IF | solara | 0.008 | 0.00776 | 0 | 0 | CFp | CBC | Retele Electrice Romania SA (Muntenia) | 26087144 |  | RO001E143353925/2 | 2025-02-27 | 2025
5764 | jud. ILFOV, loc. TUNARI, Strada I. L. Caragiale, nr. 1, bl. VILA 3 | IF | solara | 0.006 | 0.00583 | 200 | 0.4 | CFp | CBC | Retele Electrice Romania SA (Muntenia) | 26089494 |  | RO001E142233381/3 | 2025-02-25 | 2025
5765 | jud. ILFOV, loc. VARTEJU, Strada Bucuresti, nr. 81D | IF | solara | 0.008 | 0.007839 | 0 | 0 | CFp | CBC | Retele Electrice Romania SA (Muntenia) | 26091793 |  | RO001E141423246/4 | 2025-02-24 | 2025
5766 | jud. BUCURESTI, loc. SECTOR 2, Bulevardul GHICA TEI, nr. 55 | B | solara | 0.005 | 0.004899 | 100 | 0.4 | CFp | CBC | Retele Electrice Romania SA (Muntenia) | 26093348 |  | RO001E100922385/4 | 2025-02-27 | 2025
5767 | jud. ILFOV, loc. BUFTEA, Strada Crisan, nr. 55A | IF | solara | 0.005 | 0.004899 | 0 | 0 | CFp | CBC | Retele Electrice Romania SA (Muntenia) | 26093755 |  | RO001E141797879/4 | 2025-02-25 | 2025
5768 | jud. ILFOV, loc. VOLUNTARI, Strada V-Aries, nr. 8 | IF | solara | 0.006 | 0.00578 | 0 | 0 | CFp | CBC | Retele Electrice Romania SA (Muntenia) | 26094800 |  | RO001E109139418/3 | 2025-02-26 | 2025
5769 | jud. ILFOV, loc. POPESTI-LEORDENI, Strada Orizontului, nr. 90, ap. CASA 1 | IF | solara | 0.008 | 0.00783 | 0 | 0 | CFp | CBC | Retele Electrice Romania SA (Muntenia) | 26094150 |  | RO001E142220602/3 | 2025-02-26 | 2025
5770 | jud. BUCURESTI, loc. Sector 5, Strada Prof.Dr.Dimitrie Grecescu, nr. 7 | B | solara | 0.006 | 0.00587 | 0 | 0 | CFp | CBC | Retele Electrice Romania SA (Muntenia) | 26096034 |  | RO001E107300483/3 | 2025-02-26 | 2025
5771 | jud. ILFOV, loc. DOBROESTI, Strada Nicolae Balcescu, nr. 60, ap. AP70 | IF | solara | 0.006 | 0.005879 | 0 | 0 | CFp | CBC | Retele Electrice Romania SA (Muntenia) | 26104743 |  | RO001E104925269/2 | 2025-02-26 | 2025
5772 | jud. ILFOV, loc. BERCENI, Strada Filimon Sarbu, nr. 1164 | IF | solara | 0.0046 | 0.004498 | 0 | 0 | CFp | CBC | Retele Electrice Romania SA (Muntenia) | 26104805 |  | RO001E400478586/2 | 2025-02-28 | 2025
5773 | jud. ILFOV, loc. ISLAZ, Strada Sudului, nr. 3 | IF | solara | 0.01 | 0.00979 | 0 | 0 | CFp | CBC | Retele Electrice Romania SA (Muntenia) | 26107442 |  | RO001E142589385/2 | 2025-02-26 | 2025
5774 | jud. BUCURESTI, loc. SECTOR 1, Strada Cocarascu Octavian, Cpt., nr. 87-89, et. 1, ap. 2 | B | solara | 0.005 | 0.0048 | 200 | 0.23 | CFp | CBC | Retele Electrice Romania SA (Muntenia) | 26107166 |  | RO001E100421198/5 | 2025-02-26 | 2025
5775 | jud. ILFOV, loc. MAGURELE, Strada CALUGARENI, nr. 103G | IF | solara | 0.012 | 0.01175 | 400 | 0.4 | CFp | CBC | Retele Electrice Romania SA (Muntenia) | 26115515 |  | RO001E142034302/2 | 2025-02-27 | 2025
5776 | jud. ILFOV, loc. OTOPENI, Strada Avram Iancu, nr. 76L1, ap. CASA 1 | IF | solara | 0.004 | 0.003919 | 0 | 0 | CFp | CBC | Retele Electrice Romania SA (Muntenia) | 26116367 |  | RO001E142807377/3 | 2025-02-28 | 2025
5777 | jud. BUCURESTI, loc. SECTOR 5, Strada Popa Stefan, nr. 60 | B | solara | 0.01453 | 0.014229 | 0 | 0 | CFp | CBC | Retele Electrice Romania SA (Muntenia) | 26119343 |  | RO001E108994292/3 | 2025-02-27 | 2025
5778 | jud. BUCURESTI, loc. SECTOR 3, Drumul Malu Mierii, nr. 42 | B | solara | 0.007 | 0.006858 | 0 | 0 | CFp | CBC | Retele Electrice Romania SA (Muntenia) | 19352001 | 2024-11-15 | RO001E110032960/3 | 2025-02-19 | 2025
5779 | jud. ILFOV, loc. VOLUNTARI, Bulevardul PIPERA, nr. 141, bl. VILA 112 | IF | solara | 0.017 | 0.016658 | 0 | 0 | CFp | CBC | Retele Electrice Romania SA (Muntenia) | 20248436 | 2024-07-26 | RO001E142241098/2 | 2025-02-17 | 2025
5780 | jud. GIURGIU, loc. GIURGIU, Strada 23 August, nr. 15 | GR | solara | 0.009 | 0.008819 | 0 | 0 | CFp | CBC | Retele Electrice Romania SA (Muntenia) | 25159370 | 2024-11-15 | RO001E301142023/2 | 2025-03-26 | 2025
5781 | jud. GIURGIU, loc. OGREZENI, Strada Principala, nr. 113 | GR | solara | 0.008 | 0.007839 | 0 | 0 | CFp | CBC | Retele Electrice Romania SA (Muntenia) | 25195924 | 2024-12-17 | RO001E301001566/3 | 2025-03-26 | 2025
5782 | jud. BUCURESTI, loc. SECTOR 1, Strada Bihor, nr. 19 | B | solara | 0.01919 | 0.018805 | 120 | 0.4 | CFp | CBC | Retele Electrice Romania SA (Muntenia) | 25236329 | 2025-01-08 | RO001E111657829/2 | 2025-02-10 | 2025
5783 | jud. ILFOV, loc. ROSU, Strada Locotenent Erou Silache Gheorghe, nr. 37 | IF | solara | 0.0087 | 0.008516 | 0 | 0 | CFp | CBC | Retele Electrice Romania SA (Muntenia) | 25260242 | 2025-01-03 | RO001E400911285/3 | 2025-02-19 | 2025
5784 | jud. ILFOV, loc. PANTELIMON, Strada Dumitru N. Dumitru, nr. 41 | IF | solara | 0.006 | 0.00583 | 0 | 0 | CFp | CBC | Retele Electrice Romania SA (Muntenia) | 25261846 | 2025-01-10 | RO001E401157660/3 | 2025-03-14 | 2025
5785 | jud. GIURGIU, loc. CARTOJANI, Strada Gutuiului, nr. 10 | GR | solara | 0.005 | 0.004899 | 0 | 0 | CFp | CBC | Retele Electrice Romania SA (Muntenia) | 25290520 | 2024-12-16 | RO001E300813601/3 | 2025-02-10 | 2025
5786 | jud. BUCURESTI, loc. SECTOR 4, Drumul Dealu Alunis, nr. 17-19, ap. 2 | B | solara | 0.006 | 0.00578 | 0 | 0 | CFp | CBC | Retele Electrice Romania SA (Muntenia) | 25306011 | 2024-12-04 | RO001E111875900/3 | 2025-03-26 | 2025
5787 | jud. GIURGIU, loc. BACU, Intrarea Florilor, nr. 113A | GR | solara | 0.01 | 0.009799 | 0 | 0 | CFp | CBC | Retele Electrice Romania SA (Muntenia) | 25315714 | 2024-12-19 | RO001E131270606/4 | 2025-02-11 | 2025
5788 | jud. GIURGIU, loc. JOITA, Calea Bucuresti, nr. 220 | GR | solara | 0.008 | 0.007839 | 0 | 0 | CFp | CBC | Retele Electrice Romania SA (Muntenia) | 25366756 | 2024-12-17 | RO001E300874563/3 | 2025-02-10 | 2025
5789 | jud. ILFOV, loc. DRAGOMIRESTI-VALE, Strada VISINILOR, nr. 9A | IF | solara | 0.008 | 0.00774 | 200 | 0.23 | CFp | CBC | Retele Electrice Romania SA (Muntenia) | 25369687 | 2025-01-03 | RO001E401120480/3 | 2025-03-19 | 2025
5790 | jud. ILFOV, loc. AFUMATI, Strada Macului, nr. 13 | IF | solara | 0.01 | 0.00975 | 0 | 0 | CFp | CBC | Retele Electrice Romania SA (Muntenia) | 25377018 | 2024-12-31 | RO001E141733790/4 | 2025-02-14 | 2025
5791 | jud. BUCURESTI, loc. SECTOR 3, Strada Vlahita, nr. 6, bl. PM10, sc. A | B | solara | 0.0264 | 0.025867 | 0 | 0 | CFp | CBC | Retele Electrice Romania SA (Muntenia) | 25381898 | 2025-01-16 | RO001E103799593/2 | 2025-03-06 | 2025
5792 | jud. BUCURESTI, loc. SECTOR 3, Strada Vlahita, nr. 6, bl. PM10, sc. B | B | solara | 0.0264 | 0.025867 | 0 | 0 | CFp | CBC | Retele Electrice Romania SA (Muntenia) | 25381541 | 2025-01-16 | RO001E103799605/2 | 2025-03-06 | 2025
5793 | jud. BUCURESTI, loc. SECTOR 1, Soseaua Ionescu-Sisesti Gheorghe, nr. 240 F | B | solara | 0.006 | 0.00587 | 0 | 0 | CFp | CBC | Retele Electrice Romania SA (Muntenia) | 25386668 | 2025-01-08 | RO001E119962972/3 | 2025-03-21 | 2025
5794 | jud. ILFOV, loc. CALDARARU, Intrarea Garii Catelu, nr. 23 | IF | solara | 0.015 | 0.014645 | 30 | 0.4 | CFp | CBC | Retele Electrice Romania SA (Muntenia) | 25385220 | 2025-01-09 | RO001E141343810/3 | 2025-02-06 | 2025
5795 | jud. ILFOV, loc. CORBEANCA, Strada Malul cu Flori, nr. 39 | IF | solara | 0.008 | 0.007839 | 0 | 0 | CFp | CBC | Retele Electrice Romania SA (Muntenia) | 25401831 | 2025-01-03 | RO001E400586889/4 | 2025-02-13 | 2025
5796 | jud. BUCURESTI, loc. SECTOR 1, Strada Mihaileni, nr. 6 | B | solara | 0.006 | 0.00583 | 0 | 0 | CFp | CBC | Retele Electrice Romania SA (Muntenia) | 25419858 | 2025-01-08 | RO001E100700154/2 | 2025-03-04 | 2025
5797 | jud. BUCURESTI, loc. SECTOR 4, Intrarea Adierii, nr. 29 | B | solara | 0.005 | 0.004899 | 0 | 0 | CFp | CBC | Retele Electrice Romania SA (Muntenia) | 25437504 | 2025-01-08 | RO001E103941479/3 | 2025-02-26 | 2025
5798 | jud. ILFOV, loc. CORBEANCA, Strada STIINTEI, nr. 5F | IF | solara | 0.008 | 0.00774 | 0 | 0 | CFp | CBC | Retele Electrice Romania SA (Muntenia) | 25442305 | 2025-01-08 | RO001E143051234/3 | 2025-03-21 | 2025
5799 | jud. ILFOV, loc. VARASTI, Strada Panselelor, nr. 21 | IF | solara | 0.006 | 0.005879 | 0 | 0 | CFp | CBC | Retele Electrice Romania SA (Muntenia) | 25448311 | 2024-12-26 | RO001E400638887/2 | 2025-02-24 | 2025
5800 | jud. ILFOV, loc. SAFTICA, Strada Fermei, nr. 43-B | IF | solara | 0.015 | 0.01462 | 0 | 0 | CFp | CBC | Retele Electrice Romania SA (Muntenia) | 25461544 | 2025-01-15 | RO001E400979661/3 | 2025-03-19 | 2025
5801 | jud. ILFOV, loc. CIOLPANI, Strada Fermei, nr. 87 | IF | solara | 0.006 | 0.00583 | 0 | 0 | CFp | CBC | Retele Electrice Romania SA (Muntenia) | 25464244 | 2025-01-17 | RO001E400751670/2 | 2025-02-19 | 2025
5802 | jud. ILFOV, loc. VOLUNTARI, Strada EROU IANCU NICOLAE, nr. 69-71, bl. VILA3B | IF | solara | 0.00792 | 0.007761 | 0 | 0 | CFp | CBC | Retele Electrice Romania SA (Muntenia) | 25490234 | 2025-01-03 | RO001E141327575/2 | 2025-03-03 | 2025
5803 | jud. BUCURESTI, loc. SECTOR 1, Strada Agapia, nr. 20 | B | solara | 0.005 | 0.0048 | 0 | 0 | CFp | CBC | Retele Electrice Romania SA (Muntenia) | 25497303 | 2025-01-08 | RO001E100607644/3 | 2025-02-24 | 2025
5804 | jud. ILFOV, loc. BERCENI, Strada Campului, nr. 31H | IF | solara | 0.006 | 0.005879 | 0 | 0 | CFp | CBC | Retele Electrice Romania SA (Muntenia) | 25501247 | 2025-01-28 | RO001E142731193/3 | 2025-03-13 | 2025
5805 | jud. ILFOV, loc. PETRACHIOAIA, Strada PANSELUTELOR, nr. 3 | IF | solara | 0.00774 | 0.007584 | 0 | 0 | CFp | CBC | Retele Electrice Romania SA (Muntenia) | 25501237 | 2024-12-26 | RO001E141505348/3 | 2025-03-27 | 2025
5806 | jud. ILFOV, loc. ZURBAUA, Strada Ghioceilor, nr. 110 | IF | solara | 0.005 | 0.004899 | 0 | 0 | CFp | CBC | Retele Electrice Romania SA (Muntenia) | 25627380 | 2025-01-21 | RO001E400403595/3 | 2025-02-27 | 2025
5807 | jud. GIURGIU, loc. GIURGIU, Soseaua Ghizdarului, nr. 192 | GR | solara | 0.005 | 0.00489 | 0 | 0 | CFp | CBC | Retele Electrice Romania SA (Muntenia) | 25728891 | 2025-01-21 | RO001E300071832/3 | 2025-03-14 | 2025
5808 | jud. GIURGIU, loc. VARASTI, Strada Bisericii, nr. 36 | GR | solara | 0.025 | 0.024499 | 0 | 0 | CFp | CBC | Retele Electrice Romania SA (Muntenia) | 25730672 | 2025-01-28 | RO001E300779804/5 | 2025-03-13 | 2025
5809 | jud. ILFOV, loc. BRANESTI, Soseaua Garii, nr. 8 | IF | solara | 0.07986 | 0.078262 | 0 | 0 | CFp | CBC | Retele Electrice Romania SA (Muntenia) | 25738573 | 2025-01-21 | RO001E141249736/5 | 2025-03-21 | 2025
5810 | jud. ILFOV, loc. CHITILA, Soseaua BANATULUI, nr. 14B | IF | solara | 0.005 | 0.00489 | 0 | 0 | CFp | CBC | Retele Electrice Romania SA (Muntenia) | 25746069 | 2025-01-29 | RO001E400860581/3 | 2025-02-26 | 2025
5811 | jud. ILFOV, loc. OTOPENI, Strada Toma Caragiu, nr. 14 | IF | solara | 0.02 | 0.01955 | 350 | 0.4 | CFp | CBC | Retele Electrice Romania SA (Muntenia) | 25755498 | 2025-01-28 | RO001E141301915/4 | 2025-03-27 | 2025
5812 | jud. BUCURESTI, loc. SECTOR 3, ALEEA Coconi, nr. 11 -13 | B | solara | 0.008 | 0.00779 | 200 | 0.23 | CFp | CBC | Retele Electrice Romania SA (Muntenia) | 25756245 | 2025-01-21 | RO001E108955334/3 | 2025-02-11 | 2025
5813 | jud. ILFOV, loc. CHIAJNA, Strada PREOT SEBE COSTIN, nr. 13c | IF | solara | 0.006 | 0.005879 | 0 | 0 | CFp | CBC | Retele Electrice Romania SA (Muntenia) | 25762249 | 2025-01-29 | RO001E141478752/3 | 2025-03-19 | 2025
5814 | jud. BUCURESTI, loc. SECTOR 3, Strada Varasti, nr. 39 | B | solara | 0.0082 | 0.008035 | 0 | 0 | CFp | CBC | Retele Electrice Romania SA (Muntenia) | 25772358 | 2025-01-21 | RO001E102899942/3 | 2025-03-26 | 2025
5815 | jud. BUCURESTI, loc. SECTOR 5, Drumul Sanpaul, nr. 20A, ap. CASA 2 | B | solara | 0.005 | 0.004899 | 0 | 0 | CFp | CBC | Retele Electrice Romania SA (Muntenia) | 25770753 | 2025-01-23 | RO001E111230871/2 | 2025-02-13 | 2025
5816 | jud. ILFOV, loc. VIDRA, Strada DEALUL FRUMOS, nr. 67 | IF | solara | 0.0135 | 0.013229 | 0 | 0 | CFp | CBC | Retele Electrice Romania SA (Muntenia) | 25788904 | 2025-01-28 | RO001E143146699/2 | 2025-02-20 | 2025
5817 | jud. ILFOV, loc. 1 Decembrie, Strada 16, nr. 21 | IF | solara | 0.005 | 0.004899 | 0 | 0 | CFp | CBC | Retele Electrice Romania SA (Muntenia) | 25788158 | 2025-01-27 | RO001E142665199/1 | 2025-02-14 | 2025
5818 | jud. ILFOV, loc. PANTELIMON, Strada Magnoliei, nr. 24 | IF | solara | 0.008 | 0.007839 | 0 | 0 | CFp | CBC | Retele Electrice Romania SA (Muntenia) | 25789959 | 2025-01-30 | RO001E109093013/3 | 2025-03-12 | 2025
5819 | jud. ILFOV, loc. DOMNESTI, Soseaua Curtea Domneasca, nr. 17 | IF | solara | 0.005 | 0.00489 | 0 | 0 | CFp | CBC | Retele Electrice Romania SA (Muntenia) | 25803780 | 2025-01-22 | RO001E400871684/3 | 2025-03-11 | 2025
5820 | jud. BUCURESTI, loc. SECTOR 3, Strada Lucaciu Vasile,Preot, nr. 49 | B | solara | 0.02 | 0.0194 | 34.98 | 0.4 | CFp | CBC | Retele Electrice Romania SA (Muntenia) | 25806380 | 2025-01-29 | RO001E104657092/3 | 2025-03-05 | 2025
5821 | jud. ILFOV, loc. BRAGADIRU, Strada Lacramioarelor, nr. 11B, bl. VILA. 1 | IF | solara | 0.005 | 0.00485 | 0 | 0 | CFp | CBC | Retele Electrice Romania SA (Muntenia) | 25807495 | 2025-01-28 | RO001E142251729/2 | 2025-03-19 | 2025
5822 | jud. BUCURESTI, loc. SECTOR 5, Strada Gheorghiu Pericle, nr. 47 | B | solara | 0.013 | 0.012739 | 0 | 0 | CFp | CBC | Retele Electrice Romania SA (Muntenia) | 25823446 | 2025-01-29 | RO001E119832608/3 | 2025-03-13 | 2025
5823 | jud. ILFOV, loc. BERCENI, Strada Sulina, nr. 6 E, bl. L2 B | IF | solara | 0.006 | 0.00583 | 0 | 0 | CFp | CBC | Retele Electrice Romania SA (Muntenia) | 25234189 | 2025-01-13 | RO001E141485604/3 | 2025-02-05 | 2025
5824 | jud. ILFOV, loc. BALOTESTI, Strada I.C.Bratianu, nr. 16 | IF | solara | 0.008 | 0.00783 | 0 | 0 | CFp | CBC | Retele Electrice Romania SA (Muntenia) | 25436209 | 2025-01-10 | RO001E400592134/3 | 2025-02-05 | 2025
5825 | jud. GIURGIU, loc. BOLINTIN-VALE, Strada Libertatii, nr. 136 | GR | solara | 0.003 | 0.00292 | 0 | 0 | CFp | CBC | Retele Electrice Romania SA (Muntenia) | 25439882 | 2025-01-20 | RO001E300909269/4 | 2025-02-05 | 2025
5826 | jud. ILFOV, loc. BERCENI, Strada Lacramioarei, nr. 5N | IF | solara | 0.00783 | 0.007663 | 0 | 0 | CFp | CBC | Retele Electrice Romania SA (Muntenia) | 25490879 | 2025-01-20 | RO001E142593290/3 | 2025-02-05 | 2025
5827 | jud. GIURGIU, loc. BOLINTIN-DEAL, Strada 9 MAI, nr. 7 | GR | solara | 0.01 | 0.00979 | 0 | 0 | CFp | CBC | Retele Electrice Romania SA (Muntenia) | 24542193 | 2024-11-11 | RO001E301081340/3 | 2025-02-20 | 2025
5828 | jud. GIURGIU, loc. SFANTU GHEORGHE, Strada Principala, nr. 51 | GR | solara | 0.005 | 0.004898 | 0 | 0 | CFp | CBC | Retele Electrice Romania SA (Muntenia) | 24696072 | 2024-09-06 | RO001E300952672/4 | 2025-02-13 | 2025
5829 | jud. ILFOV, loc. POPESTI-LEORDENI, Strada Leordeni, nr. 149 D | IF | solara | 0.0057 | 0.005576 | 0 | 0 | CFp | CBC | Retele Electrice Romania SA (Muntenia) | 24850762 | 2024-12-02 | RO001E400148388/3 | 2025-02-05 | 2025
5830 | jud. ILFOV, loc. TUNARI, Strada Nicolae Balcescu, nr. 24A | IF | solara | 0.0091 | 0.008913 | 0 | 0 | CFp | CBC | Retele Electrice Romania SA (Muntenia) | 24873935 | 2024-10-21 | RO001E400179012/4 | 2025-02-11 | 2025
5831 | jud. ILFOV, loc. PANTELIMON, Strada Sf.Gheorghe, nr. 34 | IF | solara | 0.025 | 0.02449 | 0 | 0 | CFp | CBC | Retele Electrice Romania SA (Muntenia) | 24981947 | 2024-11-13 | RO001E108921999/2 | 2025-03-07 | 2025
5832 | jud. BUCURESTI, loc. SECTOR 2, Strada Orzari, nr. 57 | B | solara | 0.00984 | 0.009633 | 312.5 | 0.23 | CFp | CBC | Retele Electrice Romania SA (Muntenia) | 25020391 | 2024-11-07 | RO001E104415599/2 | 2025-03-19 | 2025
5833 | jud. GIURGIU, loc. ISVOARELE, Soseaua Principala, nr. 227 | GR | solara | 0.006 | 0.00582 | 0 | 0 | CFp | CBC | Retele Electrice Romania SA (Muntenia) | 25059420 | 2024-11-12 | RO001E131334674/2 | 2025-03-12 | 2025
5834 | jud. BUCURESTI, loc. SECTOR 3, Strada Morilor, nr. 7 | B | solara | 0.01 | 0.0097 | 0 | 0 | CFp | CBC | Retele Electrice Romania SA (Muntenia) | 25062196 | 2024-11-13 | RO001E109080738/2 | 2025-03-21 | 2025
5835 | jud. ILFOV, loc. BRAGADIRU, Strada Parfumului, nr. 25A, ap. C1 | IF | solara | 0.005 | 0.0048 | 0 | 0 | CFp | CBC | Retele Electrice Romania SA (Muntenia) | 25114367 | 2024-11-26 | RO001E142623418/2 | 2025-02-27 | 2025
5836 | jud. GIURGIU, loc. BACU, PRELUNGIREA Dambovitei, nr. 13A | GR | solara | 0.02688 | 0.026341 | 0 | 0 | CFp | CBC | Retele Electrice Romania SA (Muntenia) | 25143967 | 2024-11-25 | RO001E131442999/3 | 2025-03-05 | 2025
5837 | jud. GIURGIU, loc. BACU, PRELUNGIREA Dambovitei, nr. 14 | GR | solara | 0.02688 | 0.026341 | 0 | 0 | CFp | CBC | Retele Electrice Romania SA (Muntenia) | 25144094 | 2024-11-25 | RO001E131435362/2 | 2025-03-06 | 2025
5838 | jud. GIURGIU, loc. SINGURENI, Strada Cazanelor, nr. 1494 | GR | solara | 0.008 | 0.00779 | 100 | 0.23 | CFp | CBC | Retele Electrice Romania SA (Muntenia) | 25169933 | 2024-12-06 | RO001E300555839/3 | 2025-03-28 | 2025
5839 | jud. ILFOV, loc. CHIAJNA, Intrarea MAGNOLIEI, nr. 2 | IF | solara | 0.008 | 0.00783 | 0 | 0 | CFp | CBC | Retele Electrice Romania SA (Muntenia) | 25170243 | 2024-12-04 | RO001E142278616/3 | 2025-02-14 | 2025
5840 | jud. ILFOV, loc. CIOFLICENI, Strada ?tef?ni?? Vod?, nr. 49 | IF | solara | 0.008 | 0.00774 | 0 | 0 | CFp | CBC | Retele Electrice Romania SA (Muntenia) | 25178042 | 2024-11-27 | RO001E141833465/2 | 2025-02-13 | 2025
5841 | jud. GIURGIU, loc. REMUS, Strada Bucuresti, nr. 110 | GR | solara | 0.01 | 0.00979 | 0 | 0 | CFp | CBC | Retele Electrice Romania SA (Muntenia) | 25196614 | 2024-12-03 | RO001E131281642/4 | 2025-03-19 | 2025
5842 | jud. ILFOV, loc. TUNARI, Strada MIHAI EMINESCU, nr. 73 A, ap. VILA 1 | IF | solara | 0.005 | 0.004899 | 0 | 0 | CFp | CBC | Retele Electrice Romania SA (Muntenia) | 25214097 | 2024-12-02 | RO001E142601627/4 | 2025-02-27 | 2025
5843 | jud. BUCURESTI, loc. SECTOR 2, ALEEA Romula, nr. 64 | B | solara | 0.04143 | 0.027 | 1200 | 0.4 | CFp | CBC | Retele Electrice Romania SA (Muntenia) | 25218975 | 2024-12-03 | RO001E111356588/4 | 2025-03-19 | 2025
5844 | jud. GIURGIU, loc. BALANU, Strada Mare, nr. 45 | GR | solara | 0.01462 | 0.014128 | 0 | 0 | CFp | CBC | Retele Electrice Romania SA (Muntenia) | 25223550 | 2024-12-11 | RO001E131421019/2 | 2025-03-19 | 2025
5845 | jud. ILFOV, loc. POPESTI-LEORDENI, Soseaua Oltenitei, nr. 197 | IF | solara | 0.07872 | 0.067006 | 0 | 0 | CFp | CBC | Retele Electrice Romania SA (Muntenia) | 25227242 | 2024-12-05 | RO001E143476538/2 | 2025-03-13 | 2025
5846 | jud. ILFOV, loc. DOMNESTI, Intrarea Zamora, nr. 31 A | IF | solara | 0.008 | 0.00779 | 0 | 0 | CFp | CBC | Retele Electrice Romania SA (Muntenia) | 25227308 | 2024-12-05 | RO001E142607139/4 | 2025-03-12 | 2025
5847 | jud. GIURGIU, loc. MALU, Soseaua Giurgiului, nr. 163 | GR | solara | 0.008 | 0.007839 | 0 | 0 | CFp | CBC | Retele Electrice Romania SA (Muntenia) | 25234036 | 2024-12-05 | RO001E300379978/4 | 2025-03-19 | 2025
5848 | jud. GIURGIU, loc. ADUNATII-COPACENI, Strada Lalelelor, nr. 4 | GR | solara | 0.01 | 0.00972 | 0 | 0 | CFp | CBC | Retele Electrice Romania SA (Muntenia) | 25242470 | 2024-12-23 | RO001E131297548/4 | 2025-02-10 | 2025
5849 | jud. GIURGIU, loc. ZORILE, Soseaua Principala, nr. 347C/29 | GR | solara | 0.011 | 0.010779 | 0 | 0 | CFp | CBC | Retele Electrice Romania SA (Muntenia) | 25242917 | 2024-12-10 | RO001E131362035/3 | 2025-03-12 | 2025
5850 | jud. BUCURESTI, loc. SECTOR 1, Strada Pajurei, nr. 9, bl. - | B | solara | 0.05 | 0.04898 | 878.91 | 0.4 | CFp | CBC | Retele Electrice Romania SA (Muntenia) | 25243869 | 2024-12-04 | RO001E108654396/2 | 2025-02-13 | 2025
5851 | jud. BUCURESTI, loc. SECTOR 3, ALEEA Codrii Neamtului, nr. 3-A | B | solara | 0.02457 | 0.024074 | 0 | 0 | CFp | CBC | Retele Electrice Romania SA (Muntenia) | 25252391 | 2024-12-04 | RO001E111962277/3 | 2025-02-14 | 2025
5852 | jud. ILFOV, loc. CHIAJNA, Strada Luceafarului, nr. 16I | IF | solara | 0.0145 | 0.014209 | 25 | 0.4 | CFp | CBC | Retele Electrice Romania SA (Muntenia) | 25259600 | 2024-12-16 | RO001E141970333/3 | 2025-03-11 | 2025
5853 | jud. ILFOV, loc. OTOPENI, Strada Tudor Vladimirescu, nr. 40 | IF | solara | 0.004 | 0.003919 | 0 | 0 | CFp | CBC | Retele Electrice Romania SA (Muntenia) | 25260466 | 2024-12-06 | RO001E400208385/2 | 2025-02-13 | 2025
5854 | jud. ILFOV, loc. OLTENI, Strada Putul Olteni, nr. 27N | IF | solara | 0.015 | 0.014699 | 0 | 0 | CFp | CBC | Retele Electrice Romania SA (Muntenia) | 25265976 | 2024-12-05 | RO001E141543823/3 | 2025-03-31 | 2025
5855 | jud. ILFOV, loc. ROSU, Strada Viitorului, nr. 12 B | IF | solara | 0.00608 | 0.005948 | 0 | 0 | CFp | CBC | Retele Electrice Romania SA (Muntenia) | 25267051 | 2024-12-16 | RO001E400970516/4 | 2025-02-05 | 2025
5856 | jud. ILFOV, loc. ROSU, Strada Viitorului, nr. 12C | IF | solara | 0.00498 | 0.00478 | 0 | 0 | CFp | CBC | Retele Electrice Romania SA (Muntenia) | 25267140 | 2024-12-16 | RO001E401034620/4 | 2025-02-05 | 2025
5857 | jud. GIURGIU, loc. ADUNATII-COPACENI, Soseaua Principala, nr. 71 | GR | solara | 0.008 | 0.00782 | 0 | 0 | CFp | CBC | Retele Electrice Romania SA (Muntenia) | 25268386 | 2024-12-16 | RO001E300488126/3 | 2025-02-14 | 2025
5858 | jud. GIURGIU, loc. PUTINEIU, Strada Ficusului, nr. 32 | GR | solara | 0.005 | 0.004899 | 0 | 0 | CFp | CBC | Retele Electrice Romania SA (Muntenia) | 25286279 | 2024-12-18 | RO001E300340246/5 | 2025-02-21 | 2025
5859 | jud. GIURGIU, loc. CARTOJANI, Strada Caisului, nr. 8 | GR | solara | 0.006 | 0.005879 | 0 | 0 | CFp | CBC | Retele Electrice Romania SA (Muntenia) | 25291483 | 2024-12-16 | RO001E300812116/3 | 2025-03-06 | 2025
5860 | jud. BUCURESTI, loc. SECTOR 5, Strada Cozieni, nr. 33 | B | solara | 0.005 | 0.004899 | 0 | 0 | CFp | CBC | Retele Electrice Romania SA (Muntenia) | 25297700 | 2024-12-04 | RO001E105469207/2 | 2025-03-05 | 2025
5861 | jud. ILFOV, loc. BRAGADIRU, Strada Toamnei, nr. 60 | IF | solara | 0.00315 | 0.003037 | 0 | 0 | CFp | CBC | Retele Electrice Romania SA (Muntenia) | 25298889 | 2024-12-11 | RO001E141253786/3 | 2025-02-25 | 2025
5862 | jud. ILFOV, loc. GHERMANESTI, Strada Calugareni, nr. 71 | IF | solara | 0.00925 | 0.009064 | 0 | 0 | CFp | CBC | Retele Electrice Romania SA (Muntenia) | 25301349 | 2024-12-11 | RO001E141286524/3 | 2025-02-21 | 2025
5863 | jud. BUCURESTI, loc. SECTOR 3, Strada Baba Novac, nr. 22, bl. 24C, sc. A | B | solara | 0.02 | 0.019594 | 0 | 0 | CFp | CBC | Retele Electrice Romania SA (Muntenia) | 25312291 | 2024-12-11 | RO001E104740635/2 | 2025-02-05 | 2025
5864 | jud. GIURGIU, loc. SABARENI, Strada Sondei, nr. 89 | GR | solara | 0.0087 | 0.008525 | 0 | 0 | CFp | CBC | Retele Electrice Romania SA (Muntenia) | 25319415 | 2024-12-16 | RO001E131298606/4 | 2025-03-12 | 2025
5865 | jud. ILFOV, loc. OTOPENI, Strada Ferme J, nr. 5 | IF | solara | 0.01 | 0.00975 | 66 | 0.4 | CFp | CBC | Retele Electrice Romania SA (Muntenia) | 25324718 | 2024-12-19 | RO001E400154510/3 | 2025-02-14 | 2025
5866 | jud. BUCURESTI, loc. SECTOR 3, Drumul Gura Putnei, nr. 55-57, bl. C3, ap. 2 | B | solara | 0.006 | 0.005879 | 0 | 0 | CFp | CBC | Retele Electrice Romania SA (Muntenia) | 25331665 | 2024-12-16 | RO001E110376488/2 | 2025-03-26 | 2025
5867 | jud. ILFOV, loc. TUNARI, Strada Libertatii, nr. 32 | IF | solara | 0.006 | 0.00583 | 0 | 0 | CFp | CBC | Retele Electrice Romania SA (Muntenia) | 25334945 | 2024-12-19 | RO001E143184220/3 | 2025-02-26 | 2025
5868 | jud. BUCURESTI, loc. SECTOR 2, Strada Tugomir Voievod, nr. 19, et. Mansarda | B | solara | 0.00615 | 0.005827 | 100 | 0.4 | CFp | CBC | Retele Electrice Romania SA (Muntenia) | 25350859 | 2024-12-17 | RO001E108626812/2 | 2025-03-19 | 2025
5869 | jud. BUCURESTI, loc. SECTOR 4, Drumul Gilaului, nr. 11 R | B | solara | 0.015575 | 0.015263 | 0 | 0 | CFp | CBC | Retele Electrice Romania SA (Muntenia) | 25351184 | 2024-12-11 | RO001E109126313/3 | 2025-02-19 | 2025
5870 | jud. ILFOV, loc. GANEASA, Strada Rezervorului, nr. 7D | IF | solara | 0.00984 | 0.009633 | 0 | 0 | CFp | CBC | Retele Electrice Romania SA (Muntenia) | 25354034 | 2024-12-19 | RO001E141512548/4 | 2025-02-05 | 2025
5871 | jud. ILFOV, loc. MOGOSOAIA, Strada MUSETELULUI, nr. 14, bl. Vila A1, ap. 1 | IF | solara | 0.006 | 0.00586 | 0 | 0 | CFp | CBC | Retele Electrice Romania SA (Muntenia) | 25367481 | 2024-12-20 | RO001E142667371/2 | 2025-03-26 | 2025
5872 | jud. BUCURESTI, loc. SECTOR 2, ALEEA Sucidava, nr. 1-5 | B | solara | 0.02 | 0.01959 | 0 | 0 | CFp | CBC | Retele Electrice Romania SA (Muntenia) | 25390806 | 2024-12-20 | RO001E110501253/3 | 2025-03-04 | 2025
5873 | jud. ILFOV, loc. DOMNESTI, Strada Anemonelor, nr. 16 | IF | solara | 0.006 | 0.005879 | 0 | 0 | CFp | CBC | Retele Electrice Romania SA (Muntenia) | 25406253 | 2024-12-20 | RO001E141714070/2 | 2025-03-13 | 2025
5874 | jud. ILFOV, loc. VOLUNTARI, Drumul Negru, nr. 21 | IF | solara | 0.016465 | 0.016116 | 22 | 0.4 | CFp | CBC | Retele Electrice Romania SA (Muntenia) | 24622719 | 2024-10-14 | RO001E400940186/3 | 2025-02-18 | 2025
5875 | jud. ILFOV, loc. TUNARI, Strada Campului, nr. 33, ap. CASA 4 | IF | solara | 0.006 | 0.005879 | 0 | 0 | CFp | CBC | Retele Electrice Romania SA (Muntenia) | 25224696 | 2024-11-27 | RO001E142790165/2 | 2025-03-21 | 2025
5876 | jud. BUCURESTI, loc. SECTOR 4, SPLAIUL Unirii, nr. 166A | B | solara | 0.25 | 0.24495 | 0 | 0 | CFp | CBC | Retele Electrice Romania SA (Muntenia) | 19760527 | 2024-10-10 | RO001E119498123/2 | 2025-03-17 | 2025
5877 | jud. ILFOV, loc. CORBEANCA, Strada Malul cu Flori, nr. 12 | IF | solara | 0.006 | 0.00587 | 0 | 0 | CFp | CBC | Retele Electrice Romania SA (Muntenia) | 19823745 | 2024-11-15 | RO001E400586991/4 | 2025-02-21 | 2025
5878 | jud. ILFOV, loc. BRAGADIRU, Strada Mugurelui, nr. 47-47A | IF | solara | 0.005 | 0.004895 | 0 | 0 | CFp | CBC | Retele Electrice Romania SA (Muntenia) | 23652279 | 2024-09-06 | RO001E142717636/2 | 2025-02-19 | 2025
5879 | jud. ILFOV, loc. DRAGOMIRESTI-VALE, Strada Zorelelor, nr. 5 | IF | solara | 0.005 | 0.004895 | 0 | 0 | CFp | CBC | Retele Electrice Romania SA (Muntenia) | 24452881 | 2024-08-07 | RO001E400405508/3 | 2025-02-13 | 2025
5880 | jud. BUCURESTI, loc. SECTOR 2, Strada Oituz, nr. 60A | B | solara | 0.006 | 0.00587 | 0 | 0 | CFp | CBC | Retele Electrice Romania SA (Muntenia) | 24729393 | 2024-09-27 | RO001E105245838/4 | 2025-02-13 | 2025
5881 | jud. ILFOV, loc. OTOPENI, Strada Primaverii, nr. 19B | IF | solara | 0.01 | 0.00979 | 0 | 0 | CFp | CBC | Retele Electrice Romania SA (Muntenia) | 24774891 | 2024-10-07 | RO001E141533709/4 | 2025-02-12 | 2025
5882 | jud. BUCURESTI, loc. SECTOR 6, SPLAIUL Independentei, nr. 210 | B | solara | 0.02496 | 0.02446 | 0 | 0 | CFp | CBC | Retele Electrice Romania SA (Muntenia) | 24820905 | 2024-10-03 | RO001E109273114/2 | 2025-03-25 | 2025
5883 | jud. BUCURESTI, loc. SECTOR 3, Strada Laborator, nr. 138, bl. S31B, sc. A | B | solara | 0.015 | 0.014694 | 0 | 0 | CFp | CBC | Retele Electrice Romania SA (Muntenia) | 24955167 | 2024-11-06 | RO001E103585653/2 | 2025-02-14 | 2025
5884 | jud. BUCURESTI, loc. SECTOR 1, Bulevardul Expozitiei, nr. 24D | B | solara | 0.08 | 0.0782 | 0 | 0 | CFp | CBC | Retele Electrice Romania SA (Muntenia) | 25020809 | 2024-11-06 | RO001E110049812/2 | 2025-02-17 | 2025
5885 | jud. ILFOV, loc. VOLUNTARI, Intrarea Transilvania, nr. 4A | IF | solara | 0.02 | 0.019598 | 900 | 0.4 | CFp | CBC | Retele Electrice Romania SA (Muntenia) | 25028142 | 2024-11-12 | RO001E400167008/3 | 2025-02-13 | 2025
5886 | jud. ILFOV, loc. CHITILA, Strada Ciresului, nr. 9 | IF | solara | 0.008 | 0.007839 | 200 | 0.23 | CFp | CBC | Retele Electrice Romania SA (Muntenia) | 25031811 | 2024-11-08 | RO001E141646636/2 | 2025-02-12 | 2025
5887 | jud. ILFOV, loc. PERIS, Strada SONDEI, nr. 38 | IF | solara | 0.006 | 0.005879 | 0 | 0 | CFp | CBC | Retele Electrice Romania SA (Muntenia) | 25049564 | 2024-11-11 | RO001E400608402/3 | 2025-03-18 | 2025
5888 | jud. ILFOV, loc. DUDU, Strada Orhideelor, nr. 17E | IF | solara | 0.006 | 0.00566 | 0 | 0 | CFp | CBC | Retele Electrice Romania SA (Muntenia) | 25068852 | 2024-11-11 | RO001E141350302/3 | 2025-03-31 | 2025
5889 | jud. ILFOV, loc. SAFTICA, Strada Ciocarliei, nr. 3 | IF | solara | 0.012 | 0.01166 | 400 | 0.4 | CFp | CBC | Retele Electrice Romania SA (Muntenia) | 25078909 | 2024-11-19 | RO001E400598275/3 | 2025-02-13 | 2025
5890 | jud. GIURGIU, loc. BUCSANI, Soseaua Principala, nr. 294 | GR | solara | 0.009 | 0.008819 | 0 | 0 | CFp | CBC | Retele Electrice Romania SA (Muntenia) | 25080747 | 2024-11-15 | RO001E300937046/4 | 2025-02-05 | 2025
5891 | jud. GIURGIU, loc. CREVEDIA MICA, Strada Pe Deal, nr. 240 | GR | solara | 0.008 | 0.007838 | 0 | 0 | CFp | CBC | Retele Electrice Romania SA (Muntenia) | 25118528 | 2024-11-22 | RO001E300946080/3 | 2025-02-12 | 2025
5892 | jud. ILFOV, loc. VOLUNTARI, Intrarea Zambilei, nr. 28B, bl. CASA 1 | IF | solara | 0.006 | 0.00586 | 0 | 0 | CFp | CBC | Retele Electrice Romania SA (Muntenia) | 25124358 | 2024-11-27 | RO001E142162832/1 | 2025-02-06 | 2025
5893 | jud. ILFOV, loc. CLINCENI, Strada Privighetorii, nr. 37D | IF | solara | 0.006 | 0.005879 | 0 | 0 | CFp | CBC | Retele Electrice Romania SA (Muntenia) | 25160056 | 2024-11-22 | RO001E142247500/4 | 2025-02-27 | 2025
5894 | jud. ILFOV, loc. OTOPENI, Strada Avram Iancu, nr. 78 | IF | solara | 0.00598 | 0.00585 | 0 | 0 | CFp | CBC | Retele Electrice Romania SA (Muntenia) | 25198083 | 2024-11-26 | RO001E141898905/3 | 2025-02-12 | 2025
5895 | jud. ILFOV, loc. POPESTI-LEORDENI, Strada Sfantul Ioan, nr. 21, ap. C2 | IF | solara | 0.005 | 0.004899 | 0 | 0 | CFp | CBC | Retele Electrice Romania SA (Muntenia) | 25200663 | 2024-11-28 | RO001E143279393/3 | 2025-02-06 | 2025
5896 | jud. BUCURESTI, loc. SECTOR 2, Bulevardul Pompeiu Dimitrie, Mat, nr. 8 | B | solara | 0.7 | 0 | 0 | 0 | CFp | CBC | Retele Electrice Romania SA (Muntenia) | 18217438 | 2023-10-19 | RO001E109195791/2 | 2025-03-10 | 2025
5897 | jud. ILFOV, loc. BRAGADIRU, Strada CRISUL REPEDE, nr. 77-A. | IF | solara | 0.00902 | 0.00876 | 0 | 0 | CFp | CBC | Retele Electrice Romania SA (Muntenia) | 21245273 | 2024-07-12 | RO001E143145250/2 | 2025-02-27 | 2025
5898 | jud. BUCURESTI, loc. SECTOR 5, Strada Dragasani, nr. 41 | B | solara | 0.008 | 0.00782 | 0 | 0 | CFp | CBC | Retele Electrice Romania SA (Muntenia) | 24438403 | 2024-08-06 | RO001E108196465/2 | 2025-03-17 | 2025
5899 | jud. ILFOV, loc. CHIAJNA, Strada Viilor, nr. 48N, bl. NC6120 | IF | solara | 0.00588 | 0.005752 | 0 | 0 | CFp | CBC | Retele Electrice Romania SA (Muntenia) | 24379884 | 2024-07-29 | RO001E142178547/1 | 2025-02-11 | 2025
5900 | jud. BUCURESTI, loc. SECTOR 6, Drumul Valea Argovei, nr. 42 | B | solara | 0.0189 | 0.018462 | 0 | 0 | CFp | CBC | Retele Electrice Romania SA (Muntenia) | 24405013 | 2024-08-01 | RO001E110817826/2 | 2025-02-25 | 2025
5901 | jud. ILFOV, loc. BRAGADIRU, PRELUNGIREA Ghencea, nr. 87-89H | IF | solara | 0.01 | 0.009799 | 200 | 0.4 | CFp | CBC | Retele Electrice Romania SA (Muntenia) | 24593075 | 2024-09-05 | RO001E109433538/4 | 2025-03-20 | 2025
5902 | jud. ILFOV, loc. IZVORANI, Strada Complex Pacea, nr. 29A, bl. VILA 9 | IF | solara | 0.015 | 0.01465 | 0 | 0 | CFp | CBC | Retele Electrice Romania SA (Muntenia) | 24684637 | 2024-10-10 | RO001E142325585/2 | 2025-03-20 | 2025
5903 | jud. ILFOV, loc. SILISTEA SNAGOVULUI, Soseaua Silistea-Ciolpani, nr. 2A | IF | solara | 0.006 | 0.005825 | 0 | 0 | CFp | CBC | Retele Electrice Romania SA (Muntenia) | 24621231 | 2024-10-11 | RO001E141639672/3 | 2025-02-13 | 2025
5904 | jud. ILFOV, loc. VOLUNTARI, Drumul Potcoavei, nr. 88I | IF | solara | 0.01 | 0.009799 | 0 | 0 | CFp | CBC | Retele Electrice Romania SA (Muntenia) | 24885340 | 2024-10-17 | RO001E400992633/4 | 2025-02-19 | 2025
5905 | jud. BUCURESTI, loc. SECTOR 6, Bulevardul Iuliu Maniu, nr. 616, et. V | B | solara | 0.19838 | 0.1943 | 280 | 0.4 | CFp | CBC | Retele Electrice Romania SA (Muntenia) | 24885075 | 2024-10-30 | RO001E401111648/3 | 2025-03-20 | 2025
5906 | jud. BUCURESTI, loc. SECTOR 5, Strada Eternitatii, nr. 29-31, bl. LOT 2 | B | solara | 0.01494 | 0.014591 | 0 | 0 | CFp | CBC | Retele Electrice Romania SA (Muntenia) | 24820730 | 2024-10-11 | RO001E111370078/2 | 2025-02-27 | 2025
5907 | jud. BUCURESTI, loc. SECTOR 2, ALEEA Campul Mosilor, nr. 5A | B | solara | 0.0551 | 0.053978 | 0 | 0 | CFp | CBC | Retele Electrice Romania SA (Muntenia) | 24851094 | 2024-10-22 | RO001E110024602/4 | 2025-03-20 | 2025
5908 | jud. ILFOV, loc. BRAGADIRU, Strada CRISUL REPEDE, nr. 33, bl. CASA, sc. 5 | IF | solara | 0.006 | 0.00568 | 0 | 0 | CFp | CBC | Retele Electrice Romania SA (Muntenia) | 24950550 | 2024-10-14 | RO001E142921082/2 | 2025-02-13 | 2025
5909 | jud. ILFOV, loc. OTOPENI, Strada Mihai Eminescu, nr. 21 H, ap. 2 | IF | solara | 0.01 | 0.01 | 0 | 0 | CFp | CBC | Retele Electrice Romania SA (Muntenia) | 22590625 | 2024-07-24 | RO001E141255362/3 | 2025-02-06 | 2025
5910 | jud. ILFOV, loc. POPESTI-LEORDENI, Strada Cheiul Dambovitei, nr. 26, ap. VILA C218 | IF | solara | 0.005 | 0.0048 | 0 | 0 | CFp | CBC | Retele Electrice Romania SA (Muntenia) | 23355845 | 2024-07-22 | RO001E142755267/2 | 2025-03-25 | 2025
5911 | jud. ILFOV, loc. TUNARI, Strada 1 Decembrie, nr. 136, ap. VILA 24.1 | IF | solara | 0.012 | 0.01166 | 300 | 0.4 | CFp | CBC | Retele Electrice Romania SA (Muntenia) | 24710720 | 2024-09-30 | RO001E141363137/3 | 2025-02-14 | 2025
5912 | jud. GIURGIU, loc. REMUS, Strada Popa Nuta, nr. 59 | GR | solara | 0.005 | 0.004898 | 0 | 0 | CFp | CBC | Retele Electrice Romania SA (Muntenia) | 24684155 | 2024-10-03 | RO001E300219139/2 | 2025-02-13 | 2025
5913 | jud. ILFOV, loc. CALDARARU, PRELUNGIREA GARII CATELU, nr. 12, bl. COMUNA CERNICA | IF | solara | 0.03 | 0.02935 | 44 | 0.4 | CFp | CBC | Retele Electrice Romania SA (Muntenia) | 24729575 | 2024-09-27 | RO001E141648076/2 | 2025-03-10 | 2025
5914 | jud. BUCURESTI, loc. SECTOR 4, Strada Odei, nr. 7 | B | solara | 0.00872 | 0.008526 | 0 | 0 | CFp | CBC | Retele Electrice Romania SA (Muntenia) | 24737419 | 2024-09-25 | RO001E119987205/3 | 2025-02-19 | 2025
5915 | jud. GIURGIU, loc. BOLINTIN-VALE, Strada Poarta Luncii, nr. 10 | GR | solara | 0.008 | 0.007839 | 0 | 0 | CFp | CBC | Retele Electrice Romania SA (Muntenia) | 24780502 | 2024-10-02 | RO001E300900169/3 | 2025-03-12 | 2025
5916 | jud. ILFOV, loc. DOBROESTI, Strada STEJARULUI, nr. 15 | IF | solara | 0.006 | 0.00587 | 0 | 0 | CFp | CBC | Retele Electrice Romania SA (Muntenia) | 24752566 | 2024-09-25 | RO001E141787395/3 | 2025-02-06 | 2025
5917 | jud. ILFOV, loc. CIOFLICENI, Strada Dimitrie Cantemir, nr. 37 | IF | solara | 0.00592 | 0.0058 | 0 | 0 | CFp | CBC | Retele Electrice Romania SA (Muntenia) | 24802234 | 2024-10-08 | RO001E142052739/3 | 2025-03-06 | 2025
5918 | jud. GIURGIU, loc. CREVEDIA MARE, Strada Gradinitei, nr. 355 | GR | solara | 0.005 | 0.004898 | 0 | 0 | CFp | CBC | Retele Electrice Romania SA (Muntenia) | 24807255 | 2024-10-10 | RO001E300941737/3 | 2025-02-12 | 2025
5919 | jud. BUCURESTI, loc. SECTOR 2, Strada Itcani, nr. 4 | B | solara | 0.006 | 0.00573 | 0 | 0 | CFp | CBC | Retele Electrice Romania SA (Muntenia) | 24914659 | 2024-10-24 | RO001E105309491/3 | 2025-03-03 | 2025
5920 | jud. BUCURESTI, loc. SECTOR 1, Strada Popa Tatu, nr. 19, ap. AP2 | B | solara | 0.006 | 0.005868 | 100 | 0.23 | CFp | CBC | Retele Electrice Romania SA (Muntenia) | 24904812 | 2024-10-22 | RO001E108896170/2 | 2025-02-05 | 2025
5921 | jud. ILFOV, loc. BRAGADIRU, ALEEA Simbolului, nr. 5 | IF | solara | 0.011 | 0.01058 | 0 | 0 | CFp | CBC | Retele Electrice Romania SA (Muntenia) | 24946953 | 2024-10-15 | RO001E401121234/3 | 2025-02-19 | 2025
5922 | jud. ILFOV, loc. CHIAJNA, Intrarea Lumini?ei, nr. 13, ap. CASA 5 | IF | solara | 0.00516 | 0.005047 | 0 | 0 | CFp | CBC | Retele Electrice Romania SA (Muntenia) | 24891341 | 2024-10-22 | RO001E141518601/2 | 2025-02-05 | 2025
5923 | jud. ILFOV, loc. VOLUNTARI, Strada Vlad Tepes, nr. 16 | IF | solara | 0.00844 | 0.008181 | 0 | 0 | CFp | CBC | Retele Electrice Romania SA (Muntenia) | 18759236 | 2024-04-05 | RO001E400194536/4 | 2025-02-26 | 2025
5924 | jud. ILFOV, loc. VLADICEASCA, Strada RENASTERII, nr. 5A | IF | solara | 0.006 | 0.005877 | 0 | 0 | CFp | CBC | Retele Electrice Romania SA (Muntenia) | 24602840 | 2024-09-03 | RO001E400757227/3 | 2025-02-13 | 2025
5925 | jud. ILFOV, loc. BRAGADIRU, Strada JIULUI, nr. 15 | IF | solara | 0.00486 | 0.004753 | 0 | 0 | CFp | CBC | Retele Electrice Romania SA (Muntenia) | 24668509 | 2024-09-06 | RO001E142126034/2 | 2025-02-19 | 2025
5926 | jud. ILFOV, loc. BRAGADIRU, Strada Sipetului, nr. 6 | IF | solara | 0.0092 | 0.008996 | 0 | 0 | CFp | CBC | Retele Electrice Romania SA (Muntenia) | 24645349 | 2024-09-06 | RO001E141366523/3 | 2025-02-13 | 2025
5927 | jud. ILFOV, loc. BUFTEA, ALEEA CU BRAZI, nr. 30A | IF | solara | 0.0092 | 0.008961 | 0 | 0 | CFp | CBC | Retele Electrice Romania SA (Muntenia) | 24544752 | 2024-08-22 | RO001E400877040/3 | 2025-02-12 | 2025
5928 | jud. GIURGIU, loc. GORNENI, Ulita Ii (A Bisericii), nr. 10 | GR | solara | 0.006 | 0.00587 | 0 | 0 | CFp | CBC | Retele Electrice Romania SA (Muntenia) | 24498087 | 2024-08-19 | RO001E301247658/2 | 2025-03-19 | 2025
5929 | jud. BUCURESTI, loc. SECTOR 6, Strada Valea Lunga, nr. 77 | B | solara | 0.03 | 0.0293 | 0 | 0 | CFp | CBC | Retele Electrice Romania SA (Muntenia) | 24668235 | 2024-09-05 | RO001E108516933/2 | 2025-02-21 | 2025
5930 | jud. GIURGIU, loc. BACU, Strada ORHIDEELOR, nr. 6 | GR | solara | 0.011 | 0.010779 | 0 | 0 | CFp | CBC | Retele Electrice Romania SA (Muntenia) | 19774900 | 2024-07-26 | RO001E131381384/2 | 2025-03-17 | 2025
5931 | jud. ILFOV, loc. BUFTEA, Strada Parului, nr. 6A | IF | solara | 0.006 | 0.00578 | 0 | 0 | CFp | CBC | Retele Electrice Romania SA (Muntenia) | 19890640 | 2024-05-23 | RO001E401155512/3 | 2025-02-25 | 2025
5932 | jud. ILFOV, loc. DOMNESTI, Soseaua Alexandru Ioan Cuza, nr. 401 | IF | solara | 0.00399 | 0.0039 | 0 | 0 | CFp | CBC | Retele Electrice Romania SA (Muntenia) | 20079219 | 2024-06-13 | RO001E400343925/4 | 2025-02-26 | 2025
5933 | jud. Ilfov, loc. Tunari, Strada Ceair, nr. 53 | IF | solara | 0.01 | 0.00979 | 32 | 0.4 | CFp | CBC | Retele Electrice Romania SA (Muntenia) | 18706691 | 2023-12-11 | RO001E143056453/3 | 2025-02-18 | 2025
5934 | jud. GIURGIU, loc. GIURGIU, Strada Caramidarii Vechi, nr. 78 | GR | solara | 0.009 | 0.008819 | 0 | 0 | CFp | CBC | Retele Electrice Romania SA (Muntenia) | 24428881 | 2024-08-08 | RO001E131292756/3 | 2025-02-26 | 2025
5935 | jud. BUCURESTI, loc. SECTOR 3, Drumul Lunca Tarnavei, nr. 22 B | B | solara | 0.009 | 0.00881 | 0 | 0 | CFp | CBC | Retele Electrice Romania SA (Muntenia) | 24374626 | 2024-07-30 | RO001E119792401/3 | 2025-02-24 | 2025
5936 | jud. ILFOV, loc. VOLUNTARI, Strada EROU IANCU NICOLAE, nr. 65-VIII | IF | solara | 0.007125 | 0.006963 | 66 | 0.4 | CFp | CBC | Retele Electrice Romania SA (Muntenia) | 24405096 | 2024-08-07 | RO001E400922007/4 | 2025-02-19 | 2025
5937 | jud. GIURGIU, loc. CETATEA, Strada ADORMIRII, nr. 13 | GR | solara | 0.003 | 0.002939 | 0 | 0 | CFp | CBC | Retele Electrice Romania SA (Muntenia) | 24407073 | 2024-08-05 | RO001E300216439/4 | 2025-02-06 | 2025
5938 | jud. BUCURESTI, loc. SECTOR 6, Calea Giulesti, nr. 11 | B | solara | 0.01 | 0.00979 | 0 | 0 | CFp | CBC | Retele Electrice Romania SA (Muntenia) | 23690760 | 2024-07-26 | RO001E108537835/3 | 2025-02-18 | 2025
5939 | jud. ILFOV, loc. TUNARI, Strada IOAN SLAVICI, nr. 53, bl. CASA C5 | IF | solara | 0.006 | 0.00587 | 0 | 0 | CFp | CBC | Retele Electrice Romania SA (Muntenia) | 23692827 | 2024-07-25 | RO001E143173116/2 | 2025-02-11 | 2025
5940 | jud. ILFOV, loc. BALOTESTI, Strada Lahovari, nr. 90J18 | IF | solara | 0.00975 | 0.009455 | 0 | 0 | CFp | CBC | Retele Electrice Romania SA (Muntenia) | 24442763 | 2024-08-14 | RO001E142184421/4 | 2025-03-04 | 2025
5941 | jud. ILFOV, loc. BALTA NEAGRA, Intrarea Molidului, nr. 9 | IF | solara | 0.005 | 0.00489 | 0 | 0 | CFp | CBC | Retele Electrice Romania SA (Muntenia) | 24517486 | 2024-08-16 | RO001E400796668/3 | 2025-03-13 | 2025
5942 | jud. BUCURESTI, loc. SECTOR 3, Drumul Lunca Merilor, nr. 32 | B | solara | 0.01 | 0.009799 | 0 | 0 | CFp | CBC | Retele Electrice Romania SA (Muntenia) | 24515294 | 2024-08-14 | RO001E109152693/3 | 2025-03-04 | 2025
5943 | jud. ILFOV, loc. OTOPENI, Intrarea Dunarea, nr. 9 B | IF | solara | 0.008 | 0.007839 | 0 | 0 | CFp | CBC | Retele Electrice Romania SA (Muntenia) | 20044157 | 2024-06-06 | RO001E141320905/3 | 2025-02-06 | 2025
5944 | jud. ILFOV, loc. MAGURELE, Strada Bucuresti, nr. 166-170 | IF | solara | 0.39855 | 0.39038 | 11.23 | 0.4 | CFp | CBC | Retele Electrice Romania SA (Muntenia) | 20269309 | 2024-07-01 | RO001E141787632/6 | 2025-03-14 | 2025
5945 | jud. GIURGIU, loc. CREVEDIA MICA, Strada NEAJLOVULUI, nr. 362, bl. TARLA 91 | GR | solara | 0.02492 | 0.024421 | 0 | 0 | CFp | CBC | Retele Electrice Romania SA (Muntenia) | 20158316 | 2024-06-25 | RO001E131472802/1 | 2025-02-11 | 2025
5946 | jud. ILFOV, loc. CIOROGARLA, Soseaua Bucuresti, nr. 143 | IF | solara | 0.0132 | 0.012836 | 0 | 0 | CFp | CBC | Retele Electrice Romania SA (Muntenia) | 20325725 | 2024-07-10 | RO001E141424810/3 | 2025-02-18 | 2025
5947 | jud. GIURGIU, loc. DARASTI-VLASCA, Strada LILIACULUI, nr. 29 | GR | solara | 0.01554 | 0.015029 | 0 | 0 | CFp | CBC | Retele Electrice Romania SA (Muntenia) | 19650133 | 2024-04-18 | RO001E131351190/4 | 2025-03-20 | 2025
5948 | jud. BUCURESTI, loc. SECTOR 2, Soseaua MIHAI BRAVU, nr. 286 C | B | solara | 0.0082 | 0.008035 | 0 | 0 | CFp | CBC | Retele Electrice Romania SA (Muntenia) | 19982854 | 2024-06-06 | RO001E109118459/3 | 2025-02-19 | 2025
5949 | jud. ILFOV, loc. OSTRATU, Strada Padurii, nr. 57 | IF | solara | 0.01552 | 0.015208 | 400 | 0.4 | CFp | CBC | Retele Electrice Romania SA (Muntenia) | 20988044 | 2024-06-25 | RO001E400714972/2 | 2025-03-04 | 2025
5950 | jud. ILFOV, loc. BUFTEA, Strada Fulger, nr. 51A | IF | solara | 0.01541 | 0.014952 | 0 | 0 | CFp | CBC | Retele Electrice Romania SA (Muntenia) | 18261438 | 2024-05-10 | RO001E141773402/4 | 2025-03-07 | 2025
5951 | jud. ILFOV, loc. BALOTESTI, Strada Unirii, nr. 208 | IF | solara | 0.006 | 0.005862 | 0 | 0 | CFp | CBC | Retele Electrice Romania SA (Muntenia) | 19607654 | 2024-04-08 | RO001E400588937/2 | 2025-02-11 | 2025
5952 | jud. ILFOV, loc. CACIULATI, Strada Paris, nr. 16 | IF | solara | 0.008 | 0.00782 | 0 | 0 | CFp | CBC | Retele Electrice Romania SA (Muntenia) | 19720912 | 2024-05-02 | RO001E141903047/3 | 2025-02-13 | 2025
5953 | jud. ILFOV, loc. DOBROESTI, Strada TRIFOIULUI, nr. 54, bl. CORP 1, ap. 1A | IF | solara | 0.009 | 0.008819 | 0 | 0 | CFp | CBC | Retele Electrice Romania SA (Muntenia) | 20043708 | 2024-05-29 | RO001E142793933/3 | 2025-03-06 | 2025
5954 | jud. BUCURESTI, loc. BUCURESTI, Artera EPRUBETEI, nr. 5, ap. ETAJ 2 | B | solara | 0.01782 | 0.017463 | 0 | 0 | CFp | CBC | Retele Electrice Romania SA (Muntenia) | 17827493 | 2023-08-21 | RO001E110387187/2 | 2025-02-13 | 2025
5955 | jud. ILFOV, loc. CIOLPANI, Strada Scolii, nr. 14 | IF | solara | 0.0044 | 0.004212 | 0 | 0 | CFp | CBC | Retele Electrice Romania SA (Muntenia) | 17866712 | 2023-08-11 | RO001E400742816/2 | 2025-03-13 | 2025
5956 | jud. ILFOV, loc. OTOPENI, Intrarea Sergiu Celibidache, nr. 9B | IF | solara | 0.015 | 0.014699 | 10 | 0.4 | CFp | CBC | Retele Electrice Romania SA (Muntenia) | 19239307 | 2024-03-19 | RO001E142086208/2 | 2025-02-11 | 2025
5957 | jud. ILFOV, loc. CHIAJNA, Intrarea Nicolae Iorga, nr. 76F | IF | solara | 0.008 | 0.007839 | 0 | 0 | CFp | CBC | Retele Electrice Romania SA (Muntenia) | 19209047 | 2024-03-06 | RO001E141268838/2 | 2025-02-11 | 2025
5958 | jud. ILFOV, loc. VLADICEASCA, Strada George Enescu, nr. 47 | IF | solara | 0.006 | 0.00568 | 0 | 0 | CFp | CBC | Retele Electrice Romania SA (Muntenia) | 19374893 | 2024-03-19 | RO001E141207224/3 | 2025-02-19 | 2025
5959 | jud. BUCURESTI, loc. SECTOR 5, Strada Ghidigeni, nr. 72, bl. CORP B, ap. 2 | B | solara | 0.006 | 0.005879 | 0 | 0 | CFp | CBC | Retele Electrice Romania SA (Muntenia) | 19536603 | 2024-03-19 | RO001E110458838/1 | 2025-02-07 | 2025
5960 | jud. ILFOV, loc. OTOPENI, Strada Oasului, nr. 37B, ap. CASA 2 | IF | solara | 0.006 | 0.00586 | 0 | 0 | CFp | CBC | Retele Electrice Romania SA (Muntenia) | 19749653 | 2024-04-26 | RO001E142782627/3 | 2025-02-13 | 2025
5961 | jud. ILFOV, loc. ORDOREANU, Strada Tudor Vladimirescu, nr. 77 | IF | solara | 0.008 | 0.00782 | 0 | 0 | CFp | CBC | Retele Electrice Romania SA (Muntenia) | 17678182 | 2023-07-19 | RO001E400336062/3 | 2025-02-14 | 2025
5962 | jud. ILFOV, loc. DOMNESTI, Strada Tudor Vladimirescu, nr. 314A | IF | solara | 0.00906 | 0.008829 | 25 | 0.4 | CFp | CBC | Retele Electrice Romania SA (Muntenia) | 17482048 | 2023-12-22 | RO001E142004130/3 | 2025-03-26 | 2025
5963 | jud. GIURGIU, loc. MIHAILESTI, Ulita Industriilor, nr. 10 | GR | solara | 0.02 | 0.0195 | 0 | 0 | CFp | CBC | Retele Electrice Romania SA (Muntenia) | 19062806 | 2024-02-15 | RO001E301222695/3 | 2025-02-19 | 2025
5964 | jud. ILFOV, loc. GHERMANESTI, Strada Marasesti, nr. 11A | IF | solara | 0.005 | 0.004845 | 0 | 0 | CFp | CBC | Retele Electrice Romania SA (Muntenia) | 19153878 | 2024-03-01 | RO001E141515305/3 | 2025-02-07 | 2025
5965 | jud. BUCURESTI, loc. SECTOR 1, Drumul Lapus, nr. 102 C | B | solara | 0.02 | 0.019599 | 0 | 0 | CFp | CBC | Retele Electrice Romania SA (Muntenia) | 19342532 | 2024-03-12 | RO001E110084709/3 | 2025-02-06 | 2025
5966 | jud. BUCURESTI, loc. SECTOR 6, Bulevardul GENERAL PAUL TEODORESCU, nr. 4 | B | solara | 0.99914 | 0.97912 | 0 | 0 | CFp | CBC | Retele Electrice Romania SA (Muntenia) | 11848644 | 2023-03-23 | RO001E119542392/4 | 2025-02-04 | 2025
5967 | jud. ILFOV, loc. SAFTICA, Strada Ciocarliei, nr. 5B | IF | solara | 0.015 | 0.014695 | 800 | 0.4 | CFp | CBC | Retele Electrice Romania SA (Muntenia) | 18162044 | 2024-02-21 | RO001E141872930/3 | 2025-02-13 | 2025
5968 | jud. ILFOV, loc. OTOPENI, Calea Bucurestilor, nr. 166-168 | IF | solara | 0.04 | 0.0374 | 0 | 0 | CFp | CBC | Retele Electrice Romania SA (Muntenia) | 17462730 | 2023-06-22 | RO001E400843122/2 | 2025-02-14 | 2025
5969 | jud. BUCURESTI, loc. SECTOR 5, Strada Sebastian Mihail,scriitor, nr. 88 | B | solara | 1.419 | 1.419 | 0 | 0 | CFp | CBC | Retele Electrice Romania SA (Muntenia) | 17428652 | 2023-12-05 | RO001E110054223/3 | 2025-02-11 | 2025
5970 | jud. ILFOV, loc. JILAVA, Strada Tarla, nr. T45, bl. P170, sc. NC 50251 | IF | solara | 0.272 | 0.26576 | 0 | 0 | CFp | CBC | Retele Electrice Romania SA (Muntenia) | 18656107 | 2024-01-04 | RO001E141431380/1 | 2025-03-21 | 2025
5971 | jud. BUCURESTI, loc. SECTOR 4, Strada DEALUL BISTRII, nr. 29 A | B | solara | 0.012 | 0.012 | 0 | 0 | CFp | CBC | Retele Electrice Romania SA (Muntenia) | 18743444 | 2023-12-14 | RO001E109393948/2 | 2025-02-14 | 2025
5972 | jud. ILFOV, loc. SNAGOV, Soseaua Snagov, nr. 3 | IF | solara | 0.013 | 0.012685 | 0 | 0 | CFp | CBC | Retele Electrice Romania SA (Muntenia) | 18860971 | 2024-01-04 | RO001E400830667/3 | 2025-03-28 | 2025
5973 | jud. ILFOV, loc. BALOTESTI, Strada Unitatii, nr. 38 | IF | solara | 0.39852 | 0.39055 | 0 | 0 | CFp | CBC | Retele Electrice Romania SA (Muntenia) | 18865852 | 2024-01-05 | RO001E141218260/2 | 2025-03-20 | 2025
5974 | jud. ILFOV, loc. BALOTESTI, Strada Ficusului, nr. 1C, bl. VIL28 | IF | solara | 0.0082 | 0.008026 | 0 | 0 | CFp | CBC | Retele Electrice Romania SA (Muntenia) | 18478132 | 2023-11-02 | RO001E141180527/3 | 2025-03-31 | 2025
5975 | jud. BUCURESTI, loc. SECTOR 6, Strada Margelelor, nr. 18 | B | solara | 0.0075 | 0.00685 | 0 | 0 | CFp | CBC | Retele Electrice Romania SA (Muntenia) | 18311678 | 2023-10-31 | RO001E109025467/2 | 2025-03-06 | 2025
5976 | jud. ILFOV, loc. DRAGOMIRESTI-VALE, Strada Tarla, nr. T33/1, bl. P26, sc. LOT 3 | IF | solara | 0.006 | 0.005879 | 0 | 0 | CFp | CBC | Retele Electrice Romania SA (Muntenia) | 17561421 | 2023-07-18 | RO001E141604562/3 | 2025-03-26 | 2025
5977 | jud. ILFOV, loc. BRAGADIRU, Strada OLTETULUI, nr. 1, bl. CORP A | IF | solara | 0.008 | 0.00779 | 0 | 0 | CFp | CBC | Retele Electrice Romania SA (Muntenia) | 16746704 | 2023-03-22 | RO001E141910595/2 | 2025-03-04 | 2025
5978 | jud. ILFOV, loc. GANEASA, Strada Vlad Tepes, nr. 4A | IF | solara | 0.01027 | 0.009865 | 0 | 0 | CFp | CBC | Retele Electrice Romania SA (Muntenia) | 17254240 | 2023-05-10 | RO001E401100938/4 | 2025-02-19 | 2025
5979 | jud. ILFOV, loc. TUNARI, Strada PETRE ISPIRESCU, nr. 25A, bl. -, sc. -, et. -, ap. VILA 1 | IF | solara | 0.005 | 0.0048 | 0 | 0 | CFp | CBC | Retele Electrice Romania SA (Muntenia) | 17751558 | 2023-07-13 | RO001E142656717/2 | 2025-02-19 | 2025
5980 | jud. ILFOV, loc. SINDRILITA, Strada Prunilor, nr. 4 | IF | solara | 0.006 | 0.005875 | 0 | 0 | CFp | CBC | Retele Electrice Romania SA (Muntenia) | 17602544 | 2023-06-22 | RO001E400230414/3 | 2025-03-20 | 2025
5981 | jud. ILFOV, loc. PERIS, Strada Intravilan, nr. FN | IF | solara | 4.375 | 3.32 | 0 | 0 | CFp | NA | Retele Electrice Romania SA (Muntenia) | 08577703 | 2022-11-23 | RO001E143233764/1 | 2025-03-05 | 2025
5982 | jud. ILFOV, loc. PERIS, Strada Intravilan, nr. DE1008 | IF | solara | 4.375 | 3.32 | 0 | 0 | CFp | NA | Retele Electrice Romania SA (Muntenia) | 08600451 | 2022-11-18 | RO001E143229804/1 | 2025-03-04 | 2025
5983 | jud. ILFOV, loc. VOLUNTARI, Strada PIPERA, nr. 4C, ap. C4 | IF | solara | 0.005 | 0.004899 | 0 | 0 | CFp | CBC | Retele Electrice Romania SA (Muntenia) | 17182261 | 2023-05-03 | RO001E143190070/3 | 2025-03-04 | 2025
5984 | jud. ILFOV, loc. CORBEANCA, Strada Artelor, nr. 6 | IF | solara | 0.01 | 0.0093 | 100 | 0.4 | CFp | CBC | Retele Electrice Romania SA (Muntenia) | 17113564 | 2023-04-10 | RO001E142125336/1 | 2025-03-20 | 2025
5985 | jud. ILFOV, loc. BUFTEA, Intrarea Teilor, nr. 38 | IF | solara | 0.00341 | 0.003312 | 0 | 0 | CFp | CBC | Retele Electrice Romania SA (Muntenia) | 11505186 | 2022-12-22 | RO001E142076803/3 | 2025-02-05 | 2025
5986 | jud. ILFOV, loc. BRAGADIRU, Strada Margelelor, nr. 28B | IF | solara | 0.01104 | 0.010809 | 0 | 0 | CFp | CBC | Retele Electrice Romania SA (Muntenia) | 12535125 | 2022-12-16 | RO001E141595303/2 | 2025-02-24 | 2025
5987 | jud. ILFOV, loc. AFUMATI, Strada Mircea Voda, nr. 25 | IF | solara | 0.006 | 0.005879 | 0 | 0 | CFp | CBC | Retele Electrice Romania SA (Muntenia) | 13117326 | 2022-12-16 | RO001E141207033/3 | 2025-02-20 | 2025
5988 | jud. ILFOV, loc. SILISTEA SNAGOVULUI, Strada Curtii, nr. 5 | IF | solara | 0.01 | 0.0097 | 0 | 0 | CFp | CBC | Retele Electrice Romania SA (Muntenia) | 12841401 | 2022-12-16 | RO001E401071294/2 | 2025-02-20 | 2025
5989 | jud. BUCURESTI, loc. SECTOR 1, Strada Crivesti, nr. 1A | B | solara | 0.00495 | 0.004846 | 0 | 0 | CFp | CBC | Retele Electrice Romania SA (Muntenia) | 25113693 | 2024-11-21 | RO001E101143628/4 | 2025-01-29 | 2025
5990 | jud. ILFOV, loc. PANTELIMON, Strada Dumitru N. Dumitru, nr. 39 | IF | solara | 0.006 | 0.00583 | 0 | 0 | CFp | CBC | Retele Electrice Romania SA (Muntenia) | 25312366 | 2024-12-24 | RO001E401157659/2 | 2025-01-14 | 2025
5991 | jud. BUCURESTI, loc. SECTOR 1, Strada Aeromodelului, nr. 59 | B | solara | 0.0081 | 0.007937 | 0 | 0 | CFp | CBC | Retele Electrice Romania SA (Muntenia) | 25734708 | 2025-01-15 | RO001E100637142/3 | 2025-01-28 | 2025
5992 | jud. ILFOV, loc. ROSU, Strada 1 Decembrie 1918, nr. 44, sc. Vila | IF | solara | 0.00595 | 0.005821 | 0 | 0 | CFp | CBC | Retele Electrice Romania SA (Muntenia) | 19753683 |  | RO001E401001679/2 | 2025-01-17 | 2025
5993 | jud. ILFOV, loc. CHITILA, Strada Padurii, nr. 1-J | IF | solara | 0.0297 | 0.029046 | 0 | 0 | CFp | CBC | Retele Electrice Romania SA (Muntenia) | 24388717 |  | RO001E143225316/3 | 2025-01-09 | 2025
5994 | jud. BUCURESTI, loc. SECTOR 6, Strada Mihailescu Vintila, nr. 20, bl. 64, sc. B | B | solara | 0.008 | 0.007834 | 0 | 0 | CFp | CBC | Retele Electrice Romania SA (Muntenia) | 24724297 |  | RO001E103334172/2 | 2025-01-29 | 2025
5995 | jud. BUCURESTI, loc. SECTOR 6, Strada Valea Oltului, nr. 28, bl. M41, sc. B, ap. AP132 | B | solara | 0.008 | 0.007834 | 0 | 0 | CFp | CBC | Retele Electrice Romania SA (Muntenia) | 25030702 |  | RO001E106377374/2 | 2025-01-29 | 2025
5996 | jud. GIURGIU, loc. GAISENI, Soseaua Principala, nr. 116 | GR | solara | 0.00546 | 0.00535 | 0 | 0 | CFp | CBC | Retele Electrice Romania SA (Muntenia) | 25200885 |  | RO001E131290507/4 | 2025-01-30 | 2025
5997 | jud. ILFOV, loc. VOLUNTARI, Strada EROU IANCU NICOLAE, nr. 87T-1, bl. VILA 5 | IF | solara | 0.0046 | 0.004507 | 0 | 0 | CFp | CBC | Retele Electrice Romania SA (Muntenia) | 25308889 |  | RO001E141704338/4 | 2025-01-30 | 2025
5998 | jud. GIURGIU, loc. OGREZENI, Strada SUSENI, nr. 650 | GR | solara | 0.006 | 0.005879 | 0 | 0 | CFp | CBC | Retele Electrice Romania SA (Muntenia) | 25320058 |  | RO001E300999695/3 | 2025-01-10 | 2025
5999 | jud. ILFOV, loc. MANOLACHE, Strada Caminului, nr. 12B | IF | solara | 0.0082 | 0.008035 | 0 | 0 | CFp | CBC | Retele Electrice Romania SA (Muntenia) | 25333489 |  | RO001E401067884/3 | 2025-01-29 | 2025
6000 | jud. BUCURESTI, loc. SECTOR 1, Strada Ceasornicului, nr. 1, ap. AP.6 | B | solara | 0.00989 | 0.009682 | 0 | 0 | CFp | CBC | Retele Electrice Romania SA (Muntenia) | 25420378 |  | RO001E109129967/2 | 2025-01-13 | 2025
6001 | jud. BUCURESTI, loc. SECTOR 3, Calea Vitan, nr. 205, bl. 41, sc. B | B | solara | 0.01 | 0.009794 | 0 | 0 | CFp | CBC | Retele Electrice Romania SA (Muntenia) | 25427959 |  | RO001E103878827/2 | 2025-01-17 | 2025
6002 | jud. BUCURESTI, loc. SECTOR 3, Calea Vitan, nr. 111, bl. V16A, sc. 2, ap. P.C. | B | solara | 0.01 | 0.009794 | 0 | 0 | CFp | CBC | Retele Electrice Romania SA (Muntenia) | 25460411 |  | RO001E101834401/3 | 2025-01-22 | 2025
6003 | jud. BUCURESTI, loc. SECTOR 6, Strada Ada-Kaleh, nr. 25, ap. 2 | B | solara | 0.006 | 0.00587 | 0 | 0 | CFp | CBC | Retele Electrice Romania SA (Muntenia) | 25477541 |  | RO001E111441549/2 | 2025-01-23 | 2025
6004 | jud. BUCURESTI, loc. SECTOR 5, Strada Garofeanu I.,Lt.Aviator, nr. 16 | B | solara | 0.006 | 0.00586 | 0 | 0 | CFp | CBC | Retele Electrice Romania SA (Muntenia) | 25726618 |  | RO001E108233096/2 | 2025-01-10 | 2025
6005 | jud. ILFOV, loc. VOLUNTARI, Strada Tarcau, nr. 40 | IF | solara | 0.006 | 0.005879 | 0 | 0 | CFp | CBC | Retele Electrice Romania SA (Muntenia) | 25738898 |  | RO001E105323307/3 | 2025-01-24 | 2025
6006 | jud. GIURGIU, loc. BACU, Soseaua Ciorogarlei, nr. 38A | GR | solara | 0.004995 | 0.004887 | 0 | 0 | CFp | CBC | Retele Electrice Romania SA (Muntenia) | 25774894 |  | RO001E131380833/1 | 2025-01-23 | 2025
6007 | jud. BUCURESTI, loc. SECTOR 4, Strada Actiunii, nr. 109 | B | solara | 0.003 | 0.00292 | 0 | 0 | CFp | CBC | Retele Electrice Romania SA (Muntenia) | 25775793 |  | RO001E109064538/2 | 2025-01-23 | 2025
6008 | jud. BUCURESTI, loc. SECTOR 5, Strada Paunasul Codrilor, nr. 42, sc. A, ap. AP2 | B | solara | 0.006 | 0.005874 | 0 | 0 | CFp | CBC | Retele Electrice Romania SA (Muntenia) | 25777302 |  | RO001E107546542/2 | 2025-01-31 | 2025
6009 | jud. ILFOV, loc. DRAGOMIRESTI-DEAL, Strada 1 Decembrie 1918, nr. 125 | IF | solara | 0.005 | 0.00489 | 0 | 0 | CFp | CBC | Retele Electrice Romania SA (Muntenia) | 25777399 |  | RO001E141208258/2 | 2025-01-22 | 2025
6010 | jud. BUCURESTI, loc. SECTOR 1, Strada Sfintii Voievozi, nr. 16 | B | solara | 0.008 | 0.00776 | 300 | 0.4 | CFp | CBC | Retele Electrice Romania SA (Muntenia) | 25779133 |  | RO001E119824890/4 | 2025-01-22 | 2025
6011 | jud. BUCURESTI, loc. SECTOR 4, Strada Tulnici, nr. 3, bl. 71, sc. C | B | solara | 0.005 | 0.004894 | 0 | 0 | CFp | CBC | Retele Electrice Romania SA (Muntenia) | 25778426 |  | RO001E103998943/2 | 2025-01-21 | 2025
6012 | jud. ILFOV, loc. DRAGOMIRESTI-DEAL, Strada Libertatii, nr. 56 | IF | solara | 0.005 | 0.00489 | 0 | 0 | CFp | CBC | Retele Electrice Romania SA (Muntenia) | 25784093 |  | RO001E400906199/2 | 2025-01-21 | 2025
6013 | jud. BUCURESTI, loc. SECTOR 3, Strada Vulcan Judetul, nr. 31, bl. B3A, sc. B | B | solara | 0.01 | 0.009794 | 0 | 0 | CFp | CBC | Retele Electrice Romania SA (Muntenia) | 25786642 |  | RO001E101798578/2 | 2025-01-23 | 2025
6014 | jud. ILFOV, loc. BRAGADIRU, Strada CRISUL REPEDE, nr. 167R, ap. VILA 1 | IF | solara | 0.0099 | 0.009682 | 0 | 0 | CFp | CBC | Retele Electrice Romania SA (Muntenia) | 25856341 |  | RO001E143405822/3 | 2025-01-31 | 2025
6015 | jud. ILFOV, loc. DOMNESTI, Soseaua Tudor Vladimirescu, nr. 309 | IF | solara | 0.00945 | 0.009241 | 100 | 0.4 | CFp | CBC | Retele Electrice Romania SA (Muntenia) | 25875566 |  | RO001E401037320/3 | 2025-01-31 | 2025
6016 | jud. BUCURESTI, loc. SECTOR 2, Strada Hortensiei, nr. 69 | B | solara | 0.005 | 0.004899 | 0 | 0 | CFp | CBC | Retele Electrice Romania SA (Muntenia) | 25875811 |  | RO001E105299387/2 | 2025-01-31 | 2025
6017 | jud. ILFOV, loc. VOLUNTARI, Strada George Bacovia, nr. 21A | IF | solara | 0.009875 | 0.009478 | 0 | 0 | CFp | CBC | Retele Electrice Romania SA (Muntenia) | 10198714 |  | RO001E400166827/3 | 2025-01-22 | 2025
6018 | jud. ILFOV, loc. OTOPENI, Strada 23 August, nr. 244-46, ap. C2 | IF | solara | 0.005 | 0.00485 | 0 | 0 | CFp | CBC | Retele Electrice Romania SA (Muntenia) | 15618741 |  | RO001E142350213/2 | 2025-01-04 | 2025
6019 | jud. ILFOV, loc. PANTELIMON, Bulevardul Biruintei, nr. 49 | IF | solara | 0.034775 | 0.03398 | 800 | 0.4 | CFp | CBC | Retele Electrice Romania SA (Muntenia) | 17083874 |  | RO001E400845225/5 | 2025-01-20 | 2025
6020 | jud. ILFOV, loc. POPESTI-LEORDENI, Strada Cheiul Dambovitei, nr. 26, ap. B53 | IF | solara | 0.005 | 0.0049 | 0 | 0 | CFp | CBC | Retele Electrice Romania SA (Muntenia) | 17388239 |  | RO001E142586843/3 | 2025-01-17 | 2025
6021 | jud. ILFOV, loc. TAMASI, Strada Garoafei, nr. 29 | IF | solara | 0.006 | 0.005879 | 0 | 0 | CFp | CBC | Retele Electrice Romania SA (Muntenia) | 17551321 |  | RO001E143103861/2 | 2025-01-11 | 2025
6022 | jud. ILFOV, loc. OTOPENI, Calea Bucurestilor, nr. 87A | IF | solara | 0.04648 | 0.04549 | 0 | 0 | CFp | CBC | Retele Electrice Romania SA (Muntenia) | 18102462 |  | RO001E400844741/3 | 2025-01-16 | 2025
6023 | jud. ILFOV, loc. AFUMATI, Strada Traian Vuia, nr. 4, bl. T117, sc. P458 | IF | solara | 0.03 | 0.02932 | 0 | 0 | CFp | CBC | Retele Electrice Romania SA (Muntenia) | 18105094 |  | RO001E401110029/3 | 2025-01-29 | 2025
6024 | jud. ILFOV, loc. JILAVA, Strada Centurii, nr. 16A | IF | solara | 0.00315 | 0.003037 | 0 | 0 | CFp | CBC | Retele Electrice Romania SA (Muntenia) | 18124092 |  | RO001E400439246/3 | 2025-01-22 | 2025
6025 | jud. ILFOV, loc. PANTELIMON, Strada Transilvania, nr. 5 | IF | solara | 0.006 | 0.005875 | 0 | 0 | CFp | CBC | Retele Electrice Romania SA (Muntenia) | 18267158 |  | RO001E141706778/3 | 2025-01-09 | 2025
6026 | jud. ILFOV, loc. SAFTICA, Strada Albinelor, nr. 1H | IF | solara | 0.025 | 0.024 | 0 | 0 | CFp | CBC | Retele Electrice Romania SA (Muntenia) | 18306466 |  | RO001E142763783/2 | 2025-01-09 | 2025
6027 | jud. ILFOV, loc. TUNARI, Strada IOAN SLAVICI, nr. 53, bl. CASA C20 | IF | solara | 0.006 | 0.00587 | 43.478 | 0.23 | CFp | CBC | Retele Electrice Romania SA (Muntenia) | 18655130 |  | RO001E143173262/4 | 2025-01-31 | 2025
6028 | jud. ILFOV, loc. VOLUNTARI, Drumul Bisericii, nr. 48, ap. vila 99 | IF | solara | 0.01008 | 0.009877 | 200 | 0.4 | CFp | CBC | Retele Electrice Romania SA (Muntenia) | 19082030 |  | RO001E142976914/3 | 2025-01-20 | 2025
6029 | jud. ILFOV, loc. SNAGOV, Intrarea Florilor, nr. 5, bl. VILA60 | IF | solara | 0.01 | 0.00979 | 0 | 0 | CFp | CBC | Retele Electrice Romania SA (Muntenia) | 19464491 |  | RO001E400832928/2 | 2025-01-13 | 2025
6030 | jud. ILFOV, loc. SNAGOV, Strada TARLA, nr. 105119 | IF | solara | 0.0101 | 0.009878 | 0 | 0 | CFp | CBC | Retele Electrice Romania SA (Muntenia) | 19505518 |  | RO001E143031029/3 | 2025-01-28 | 2025
6031 | jud. ILFOV, loc. BRAGADIRU, Strada Dealului, nr. 15 | IF | solara | 0.036 | 0.035275 | 0 | 0 | CFp | CBC | Retele Electrice Romania SA (Muntenia) | 19641719 |  | RO001E142981921/2 | 2025-01-14 | 2025
6032 | jud. ILFOV, loc. CHITILA, Strada Troitei, nr. 4A | IF | solara | 0.008 | 0.00783 | 0 | 0 | CFp | CBC | Retele Electrice Romania SA (Muntenia) | 20266639 |  | RO001E400911375/5 | 2025-01-24 | 2025
6033 | jud. ILFOV, loc. OSTRATU, Strada Tufelor, nr. 37, ap. C1 | IF | solara | 0.006 | 0.005862 | 0 | 0 | CFp | CBC | Retele Electrice Romania SA (Muntenia) | 19752054 |  | RO001E142855303/3 | 2025-01-13 | 2025
6034 | jud. ILFOV, loc. POPESTI-LEORDENI, Soseaua Oltenitei, nr. 21A, et. PARTER, ap. CAM 1 | IF | solara | 0.0299 | 0.029212 | 0 | 0 | CFp | CBC | Retele Electrice Romania SA (Muntenia) | 19864803 |  | RO001E400849601/4 | 2025-01-22 | 2025
6035 | jud. ILFOV, loc. GHERMANESTI, Strada Plevnei, nr. 10 | IF | solara | 0.01 | 0.0097 | 0 | 0 | CFp | CBC | Retele Electrice Romania SA (Muntenia) | 19963428 |  | RO001E400945642/4 | 2025-01-14 | 2025
6036 | jud. ILFOV, loc. OTOPENI, Intrarea Mesteacanului, nr. 6, ap. LocuintaC7 | IF | solara | 0.005 | 0.004899 | 0 | 0 | CFp | CBC | Retele Electrice Romania SA (Muntenia) | 20099408 |  | RO001E142483591/2 | 2025-01-22 | 2025
6037 | jud. ILFOV, loc. BRAGADIRU, Strada Topaz, nr. 5M | IF | solara | 0.01 | 0.009799 | 0 | 0 | CFp | CBC | Retele Electrice Romania SA (Muntenia) | 19877971 |  | RO001E142596765/2 | 2025-01-16 | 2025
6038 | jud. ILFOV, loc. OTOPENI, Strada Mihai Eminescu, nr. 21P | IF | solara | 0.0088 | 0.008606 | 0 | 0 | CFp | CBC | Retele Electrice Romania SA (Muntenia) | 19888011 |  | RO001E141400713/3 | 2025-01-31 | 2025
6039 | jud. ILFOV, loc. DOMNESTI, Strada CALELOR, nr. 13 | IF | solara | 0.00594 | 0.00582 | 0 | 0 | CFp | CBC | Retele Electrice Romania SA (Muntenia) | 19938635 |  | RO001E142740878/2 | 2025-01-23 | 2025
6040 | jud. GIURGIU, loc. GIURGIU, Bulevardul Mihai Viteazul, nr. 4A | GR | solara | 0.4 | 0.3919 | 0 | 0 | CFp | CBC | Retele Electrice Romania SA (Muntenia) | 19942448 |  | RO001E131442933/2 | 2025-01-22 | 2025
6041 | jud. BUCURESTI, loc. SECTOR 5, Strada Vistierilor, nr. 22 | B | solara | 0.01 | 0.009799 | 0 | 0 | CFp | CBC | Retele Electrice Romania SA (Muntenia) | 20106585 |  | RO001E108242614/2 | 2025-01-29 | 2025
6042 | jud. ILFOV, loc. VOLUNTARI, Strada EROU IANCU NICOLAE, nr. 65J | IF | solara | 0.02 | 0.0195 | 49.98 | 0.4 | CFp | CBC | Retele Electrice Romania SA (Muntenia) | 20116587 |  | RO001E141793886/3 | 2025-01-31 | 2025
6043 | jud. ILFOV, loc. TUNARI, Calea Bucuresti, nr. 76A | IF | solara | 0.003 | 0.00293 | 0 | 0 | CFp | CBC | Retele Electrice Romania SA (Muntenia) | 23131197 |  | RO001E400179135/3 | 2025-01-22 | 2025
6044 | jud. ILFOV, loc. BRAGADIRU, Soseaua Centura, nr. 11 | IF | solara | 0.165 | 0.1615 | 0 | 0 | CFp | CBC | Retele Electrice Romania SA (Muntenia) | 23514059 |  | RO001E141179165/2 | 2025-01-14 | 2025
6045 | jud. BUCURESTI, loc. SECTOR 6, Strada Vijeliei, nr. 1 | B | solara | 0.025 | 0.024499 | 0 | 0 | CFp | CBC | Retele Electrice Romania SA (Muntenia) | 23654504 |  | RO001E109260132/2 | 2025-01-30 | 2025
6046 | jud. ILFOV, loc. CLINCENI, Strada BERZEI, nr. 2 A | IF | solara | 0.005 | 0.00485 | 0 | 0 | CFp | CBC | Retele Electrice Romania SA (Muntenia) | 24276064 |  | RO001E141363250/2 | 2025-01-09 | 2025
6047 | jud. ILFOV, loc. PANTELIMON, Soseaua Cernica, nr. 216 | IF | solara | 0.35 | 0.3428 | 0 | 0 | CFp | CBC | Retele Electrice Romania SA (Muntenia) | 24408876 |  | RO001E400845168/3 | 2025-01-28 | 2025
6048 | jud. GIURGIU, loc. JOITA, Strada Intravilan, nr. T37, bl. P231/123/1, sc. P231/124 | GR | solara | 0.01 | 0.0096 | 0 | 0 | CFp | CBC | Retele Electrice Romania SA (Muntenia) | 24581012 |  | RO001E131461529/2 | 2025-01-13 | 2025
6049 | jud. ILFOV, loc. CORBEANCA, Artera RANDUNELELOR, nr. 7 | IF | solara | 0.006 | 0.005879 | 0 | 0 | CFp | CBC | Retele Electrice Romania SA (Muntenia) | 24581680 |  | RO001E401120446/3 | 2025-01-03 | 2025
6050 | jud. ILFOV, loc. BALOTESTI, Strada Malul Rosu, nr. 4 | IF | solara | 0.4 | 0.3919 | 0 | 0 | CFp | CBC | Retele Electrice Romania SA (Muntenia) | 24617589 |  | RO001E141618578/2 | 2025-01-21 | 2025
6051 | jud. GIURGIU, loc. JOITA, Strada Podul Banului, nr. 73F | GR | solara | 0.006 | 0.005879 | 0 | 0 | CFp | CBC | Retele Electrice Romania SA (Muntenia) | 24626641 |  | RO001E131358557/3 | 2025-01-15 | 2025
6052 | jud. GIURGIU, loc. TRESTIENI, Strada STADIONULUI, nr. 648 | GR | solara | 0.006 | 0.00587 | 0 | 0 | CFp | CBC | Retele Electrice Romania SA (Muntenia) | 24633606 |  | RO001E301041032/3 | 2025-01-27 | 2025
6053 | jud. ILFOV, loc. DOMNESTI, Soseaua Alexandru Ioan Cuza, nr. 99 | IF | solara | 0.005 | 0.004895 | 0 | 0 | CFp | CBC | Retele Electrice Romania SA (Muntenia) | 24652551 |  | RO001E400347873/3 | 2025-01-13 | 2025
6054 | jud. ILFOV, loc. DUDU, Strada Orhideelor, nr. 62E | IF | solara | 0.01 | 0.009799 | 300 | 0.4 | CFp | CBC | Retele Electrice Romania SA (Muntenia) | 24751141 |  | RO001E142274678/3 | 2025-01-11 | 2025
6055 | jud. ILFOV, loc. MOGOSOAIA, Strada Nichita Stanescu, nr. 62E, bl. C1 | IF | solara | 0.00768 | 0.007521 | 0 | 0 | CFp | CBC | Retele Electrice Romania SA (Muntenia) | 24774128 |  | RO001E142814768/3 | 2025-01-22 | 2025
6056 | jud. ILFOV, loc. OTOPENI, Strada Traian Vuia, nr. 22F | IF | solara | 0.008 | 0.0077 | 0 | 0 | CFp | CBC | Retele Electrice Romania SA (Muntenia) | 24795684 |  | RO001E141226461/5 | 2025-01-10 | 2025
6057 | jud. ILFOV, loc. DUDU, Strada Viilor, nr. 12-C, ap. CASA 2 | IF | solara | 0.005 | 0.00489 | 0 | 0 | CFp | CBC | Retele Electrice Romania SA (Muntenia) | 24797369 |  | RO001E142930789/2 | 2025-01-29 | 2025
6058 | jud. BUCURESTI, loc. SECTOR 6, Strada Saidac Gheorghe, lt., nr. 15, bl. 23, sc. C, ap. AP165 | B | solara | 0.008 | 0.007834 | 0 | 0 | CFp | CBC | Retele Electrice Romania SA (Muntenia) | 24797915 |  | RO001E103280150/2 | 2025-01-29 | 2025
6059 | jud. ILFOV, loc. POPESTI-LEORDENI, Strada Viilor, nr. 49 | IF | solara | 0.0077 | 0.007446 | 0 | 0 | CFp | CBC | Retele Electrice Romania SA (Muntenia) | 24800620 |  | RO001E400990709/3 | 2025-01-21 | 2025
6060 | jud. ILFOV, loc. VLADICEASCA, Strada George Enescu, nr. 37 | IF | solara | 0.0198 | 0.019104 | 0 | 0 | CFp | CBC | Retele Electrice Romania SA (Muntenia) | 24803685 |  | RO001E142843029/3 | 2025-01-10 | 2025
6061 | jud. ILFOV, loc. VLADICEASCA, Strada George Enescu, nr. 37, ap. CORP 1 | IF | solara | 0.0198 | 0.019104 | 0 | 0 | CFp | CBC | Retele Electrice Romania SA (Muntenia) | 24803686 |  | RO001E142843030/3 | 2025-01-10 | 2025
6062 | jud. ILFOV, loc. BALOTESTI, Strada PRIVIGHETORILOR, nr. 32/28 | IF | solara | 0.006 | 0.00587 | 0 | 0 | CFp | CBC | Retele Electrice Romania SA (Muntenia) | 24811792 |  | RO001E142945112/3 | 2025-01-10 | 2025
6063 | jud. BUCURESTI, loc. SECTOR 6, Strada Saidac Gheorghe, lt., nr. 15, bl. 23, sc. B, ap. AP164 | B | solara | 0.008 | 0.007834 | 0 | 0 | CFp | CBC | Retele Electrice Romania SA (Muntenia) | 24814755 |  | RO001E103280149/2 | 2025-01-29 | 2025
6064 | jud. GIURGIU, loc. FRATESTI, Ulita Mare, nr. 101 | GR | solara | 0.069 | 0.06732 | 0 | 0 | CFp | CBC | Retele Electrice Romania SA (Muntenia) | 24816799 |  | RO001E301250427/2 | 2025-01-29 | 2025
6065 | jud. BUCURESTI, loc. SECTOR 1, Bulevardul Iulian Mihu, nr. 53 | B | solara | 0.005 | 0.00482 | 100 | 0.4 | CFp | CBC | Retele Electrice Romania SA (Muntenia) | 24824092 |  | RO001E119399190/3 | 2025-01-14 | 2025
6066 | jud. ILFOV, loc. CLINCENI, Strada Garoafei, nr. 58-E | IF | solara | 0.005 | 0.004845 | 0 | 0 | CFp | CBC | Retele Electrice Romania SA (Muntenia) | 24829720 |  | RO001E143410299/2 | 2025-01-23 | 2025
6067 | jud. ILFOV, loc. Olteni, Strada Garoafei, nr. 58 D, ap. casa 1 | IF | solara | 0.00552 | 0.005407 | 0 | 0 | CFp | CBC | Retele Electrice Romania SA (Muntenia) | 24835590 |  | RO001E143410301/2 | 2025-01-23 | 2025
6068 | jud. ILFOV, loc. BALOTESTI, Drumul DE 313/1, nr. 144/25, ap. CASA 118 | IF | solara | 0.005 | 0.0048 | 0 | 0 | CFp | CBC | Retele Electrice Romania SA (Muntenia) | 24840233 |  | RO001E142616779/3 | 2025-01-20 | 2025
6069 | jud. ILFOV, loc. MAGURELE, Strada Milcov, nr. 47 | IF | solara | 0.008 | 0.007839 | 0 | 0 | CFp | CBC | Retele Electrice Romania SA (Muntenia) | 24851966 |  | RO001E142010328/1 | 2025-01-20 | 2025
6070 | jud. ILFOV, loc. VOLUNTARI, Soseaua Pipera-Tunari, nr. 141, bl. Vila132 | IF | solara | 0.01404 | 0.013709 | 100 | 0.4 | CFp | CBC | Retele Electrice Romania SA (Muntenia) | 24859659 |  | RO001E142238117/2 | 2025-01-14 | 2025
6071 | jud. ILFOV, loc. DOMNESTI, Strada Mimozei, nr. 35-C | IF | solara | 0.00546 | 0.00535 | 0 | 0 | CFp | CBC | Retele Electrice Romania SA (Muntenia) | 24875898 |  | RO001E142938237/2 | 2025-01-10 | 2025
6072 | jud. ILFOV, loc. BRANESTI, Strada I.C.BRATIANU, nr. 42 | IF | solara | 0.005 | 0.0048 | 0 | 0 | CFp | CBC | Retele Electrice Romania SA (Muntenia) | 24881766 |  | RO001E141641608/3 | 2025-01-09 | 2025
6073 | jud. ILFOV, loc. OTOPENI, Strada 23 August, nr. 161 | IF | solara | 0.00858 | 0.008403 | 25.6 | 0.4 | CFp | CBC | Retele Electrice Romania SA (Muntenia) | 24888445 |  | RO001E400195818/3 | 2025-01-24 | 2025
6074 | jud. ILFOV, loc. BALACEANCA, Strada DIMBOVITEI, nr. 21 | IF | solara | 0.006 | 0.00578 | 0 | 0 | CFp | CBC | Retele Electrice Romania SA (Muntenia) | 24899020 |  | RO001E400046318/2 | 2025-01-22 | 2025
6075 | jud. GIURGIU, loc. IZVOARELE, Strada Intravilan, nr. NC 31375, bl. AD DJ505 | GR | solara | 0.00999 | 0.009735 | 0 | 0 | CFp | CBC | Retele Electrice Romania SA (Muntenia) | 24912948 |  | RO001E131377615/2 | 2025-01-08 | 2025
6076 | jud. BUCURESTI, loc. SECTOR 3, Strada Laborator, nr. 128, bl. 39A, sc. A | B | solara | 0.01 | 0.009798 | 0 | 0 | CFp | CBC | Retele Electrice Romania SA (Muntenia) | 24923487 |  | RO001E103553692/2 | 2025-01-28 | 2025
6077 | jud. ILFOV, loc. MOGOSOAIA, Strada Morii, nr. 5 | IF | solara | 0.05 | 0.04899 | 0 | 0 | CFp | CBC | Retele Electrice Romania SA (Muntenia) | 24925243 |  | RO001E401074107/2 | 2025-01-09 | 2025
6078 | jud. ILFOV, loc. PETRACHIOAIA, Strada Cameliei, nr. 78 | IF | solara | 0.003 | 0.00289 | 0 | 0 | CFp | CBC | Retele Electrice Romania SA (Muntenia) | 24964533 |  | RO001E400644659/2 | 2025-01-24 | 2025
6079 | jud. GIURGIU, loc. GIURGIU, Strada Garii, nr. 72 | GR | solara | 0.024525 | 0.02401 | 0 | 0 | CFp | CBC | Retele Electrice Romania SA (Muntenia) | 24968013 |  | RO001E131278200/3 | 2025-01-15 | 2025
6080 | jud. ILFOV, loc. CORBEANCA, Strada Planorului, nr. 17 A | IF | solara | 0.005 | 0.00489 | 0 | 0 | CFp | CBC | Retele Electrice Romania SA (Muntenia) | 24969552 |  | RO001E143043943/3 | 2025-01-10 | 2025
6081 | jud. BUCURESTI, loc. SECTOR 2, Strada Azuga, nr. 32, ap. SP COM GEN | B | solara | 0.066 | 0.064678 | 0 | 0 | CFp | CBC | Retele Electrice Romania SA (Muntenia) | 24976901 |  | RO001E112027786/2 | 2025-01-08 | 2025
6082 | jud. BUCURESTI, loc. SECTOR 6, Strada Valea Oltului, nr. 28, sc. A | B | solara | 0.008 | 0.007834 | 0 | 0 | CFp | CBC | Retele Electrice Romania SA (Muntenia) | 25030361 |  | RO001E106377363/2 | 2025-01-29 | 2025
6083 | jud. ILFOV, loc. BRAGADIRU, Strada Maracineni, nr. 38B | IF | solara | 0.005 | 0.00482 | 100 | 0.4 | CFp | CBC | Retele Electrice Romania SA (Muntenia) | 25045762 |  | RO001E109153357/3 | 2025-01-23 | 2025
6084 | jud. ILFOV, loc. OTOPENI, Strada 9 MAI, nr. 12 | IF | solara | 0.01 | 0.00979 | 75 | 0.4 | CFp | CBC | Retele Electrice Romania SA (Muntenia) | 25046530 |  | RO001E142556075/3 | 2025-01-22 | 2025
6085 | jud. ILFOV, loc. VOLUNTARI, Strada EROU IANCU NICOLAE, nr. 93R | IF | solara | 0.00774 | 0.007575 | 200 | 0.4 | CFp | CBC | Retele Electrice Romania SA (Muntenia) | 25046511 |  | RO001E141452552/3 | 2025-01-22 | 2025
6086 | jud. ILFOV, loc. VOLUNTARI, Strada Mircea Eliade, nr. 12-B, bl. A, ap. 11 | IF | solara | 0.0102 | 0.009986 | 100 | 0.4 | CFp | CBC | Retele Electrice Romania SA (Muntenia) | 25046557 |  | RO001E142966991/2 | 2025-01-22 | 2025
6087 | jud. BUCURESTI, loc. SECTOR 1, Strada Garlei, nr. 25 | B | solara | 0.006 | 0.00583 | 0 | 0 | CFp | CBC | Retele Electrice Romania SA (Muntenia) | 25053408 |  | RO001E101142201/3 | 2025-01-20 | 2025
6088 | jud. Ilfov, loc. PANTELIMON, Drumul Garii, nr. 183D | IF | solara | 0.00468 | 0.004576 | 0 | 0 | CFp | CBC | Retele Electrice Romania SA (Muntenia) | 25057579 |  | RO001E142329758/3 | 2025-01-10 | 2025
6089 | jud. BUCURESTI, loc. SECTOR 6, Strada Mehadiei, nr. 12, bl. 1 icem, sc. 1, ap. AP55 | B | solara | 0.008 | 0.007834 | 0 | 0 | CFp | CBC | Retele Electrice Romania SA (Muntenia) | 25058360 |  | RO001E103407768/2 | 2025-01-29 | 2025
6090 | jud. BUCURESTI, loc. SECTOR 6, Strada Mihailescu Vintila, nr. 20, bl. 64, sc. A | B | solara | 0.008 | 0.007834 | 0 | 0 | CFp | CBC | Retele Electrice Romania SA (Muntenia) | 25059724 |  | RO001E103334161/2 | 2025-01-29 | 2025
6091 | jud. BUCURESTI, loc. SECTOR 3, Calea Vitan, nr. 107, bl. V14B, sc. A | B | solara | 0.01 | 0.009794 | 0 | 0 | CFp | CBC | Retele Electrice Romania SA (Muntenia) | 25068607 |  | RO001E101833747/2 | 2025-01-17 | 2025
6092 | jud. BUCURESTI, loc. SECTOR 3, ALEEA Scolarilor, nr. 14, bl. S14 | B | solara | 0.01 | 0.009794 | 0 | 0 | CFp | CBC | Retele Electrice Romania SA (Muntenia) | 25072785 |  | RO001E103537032/3 | 2025-01-17 | 2025
6093 | jud. ILFOV, loc. AFUMATI, Soseaua Centura, nr. 21 | IF | solara | 0.0096 | 0.009398 | 0 | 0 | CFp | CBC | Retele Electrice Romania SA (Muntenia) | 25077108 |  | RO001E401035395/3 | 2025-01-09 | 2025
6094 | jud. ILFOV, loc. DOBROESTI, Strada GARII, nr. 8, bl. T 22, sc. P 83/12 | IF | solara | 0.006 | 0.00583 | 0 | 0 | CFp | CBC | Retele Electrice Romania SA (Muntenia) | 25087836 |  | RO001E141207156/3 | 2025-01-16 | 2025
6095 | jud. ILFOV, loc. PERIS, Strada ANTON PANN, nr. 3 | IF | solara | 0.01694 | 0.0166 | 200 | 0.4 | CFp | CBC | Retele Electrice Romania SA (Muntenia) | 25088622 |  | RO001E143115785/2 | 2025-01-09 | 2025
6096 | jud. GIURGIU, loc. GIURGIU, Bulevardul C.F.R., nr. 38 | GR | solara | 0.005 | 0.004899 | 0 | 0 | CFp | CBC | Retele Electrice Romania SA (Muntenia) | 25124225 |  | RO001E301196886/2 | 2025-01-13 | 2025
6097 | jud. BUCURESTI, loc. SECTOR 6, Strada Valea Ialomitei, nr. 2 A, bl. 417D, sc. 0, ap. AP175 | B | solara | 0.00972 | 0.009525 | 8.33 | 0.4 | CFp | CBC | Retele Electrice Romania SA (Muntenia) | 25161278 |  | RO001E106350960/2 | 2025-01-29 | 2025
6098 | jud. BUCURESTI, loc. SECTOR 6, Bulevardul Iuliu Maniu, nr. 630, et. V | B | solara | 0.04 | 0.039175 | 0 | 0 | CFp | CBC | Retele Electrice Romania SA (Muntenia) | 25169425 |  | RO001E119781847/2 | 2025-01-16 | 2025
6099 | jud. ILFOV, loc. CHIAJNA, Strada Nicolae Iorga, nr. 72A | IF | solara | 0.006 | 0.005879 | 0 | 0 | CFp | CBC | Retele Electrice Romania SA (Muntenia) | 25169482 |  | RO001E142165127/2 | 2025-01-10 | 2025
6100 | jud. ILFOV, loc. 1 DECEMBRIE, Strada Victoriei, nr. 29 | IF | solara | 0.006 | 0.00583 | 0 | 0 | CFp | CBC | Retele Electrice Romania SA (Muntenia) | 25171407 |  | RO001E400505587/3 | 2025-01-10 | 2025
6101 | jud. ILFOV, loc. TUNARI, Strada 1 Decembrie, nr. 119, bl. 62496 CAD, ap. VILA 217 | IF | solara | 0.006 | 0.00587 | 0 | 0 | CFp | CBC | Retele Electrice Romania SA (Muntenia) | 25171718 |  | RO001E143283231/2 | 2025-01-10 | 2025
6102 | jud. ILFOV, loc. MOGOSOAIA, Strada Livezilor, nr. 10C | IF | solara | 0.003 | 0.00293 | 0 | 0 | CFp | CBC | Retele Electrice Romania SA (Muntenia) | 25172686 |  | RO001E400970741/3 | 2025-01-10 | 2025
6103 | jud. ILFOV, loc. MAGURELE, Strada Alunis, nr. 34 | IF | solara | 0.046 | 0.045079 | 300 | 0.4 | CFp | CBC | Retele Electrice Romania SA (Muntenia) | 25178789 |  | RO001E143383894/2 | 2025-01-21 | 2025
6104 | jud. ILFOV, loc. CLINCENI, Strada Fortului, nr. 53D | IF | solara | 0.004 | 0.00372 | 0 | 0 | CFp | CBC | Retele Electrice Romania SA (Muntenia) | 25179845 |  | RO001E141510984/4 | 2025-01-23 | 2025
6105 | jud. ILFOV, loc. VOLUNTARI, Strada Erou Iancu Nicolae, nr. 103, bl. VILA C5 | IF | solara | 0.005 | 0.00485 | 0 | 0 | CFp | CBC | Retele Electrice Romania SA (Muntenia) | 25180020 |  | RO001E143190878/4 | 2025-01-22 | 2025
6106 | jud. ILFOV, loc. DOMNESTI, Intrarea FLOARE DE LOTUS, nr. 4-6, ap. C2 | IF | solara | 0.0046 | 0.004208 | 100 | 0.23 | CFp | CBC | Retele Electrice Romania SA (Muntenia) | 25200666 |  | RO001E142660475/4 | 2025-01-17 | 2025
6107 | jud. ILFOV, loc. BRAGADIRU, Strada DIAMANTULUI, nr. 4G | IF | solara | 0.00602 | 0.0058 | 0 | 0 | CFp | CBC | Retele Electrice Romania SA (Muntenia) | 25204617 |  | RO001E142172743/1 | 2025-01-23 | 2025
6108 | jud. BUCURESTI, loc. SECTOR 1, Strada Caderea Bastiliei, nr. 49, bl. CORP A, ap. 1 | B | solara | 0.005 | 0.00485 | 0 | 0 | CFp | CBC | Retele Electrice Romania SA (Muntenia) | 25211302 |  | RO001E101213514/4 | 2025-01-27 | 2025
6109 | jud. ILFOV, loc. BERCENI, Strada Padurea Craiului, nr. 16, bl. L8.9 | IF | solara | 0.01 | 0.00889 | 0 | 0 | CFp | CBC | Retele Electrice Romania SA (Muntenia) | 25212421 |  | RO001E141550584/3 | 2025-01-22 | 2025
6110 | jud. GIURGIU, loc. CRIVINA, Ulita Barajului, nr. 264 | GR | solara | 0.00495 | 0.004846 | 0 | 0 | CFp | CBC | Retele Electrice Romania SA (Muntenia) | 25215840 |  | RO001E300917044/2 | 2025-01-10 | 2025
6111 | jud. ILFOV, loc. DOMNESTI, Strada Tarla, nr. FN, bl. T2, sc. P12/1, et. LOT1/1, ap. NC 121474 | IF | solara | 0.01494 | 0.01464 | 0 | 0 | CFp | CBC | Retele Electrice Romania SA (Muntenia) | 25216450 |  | RO001E143293681/2 | 2025-01-31 | 2025
6112 | jud. ILFOV, loc. VOLUNTARI, Strada CAMPUL PIPERA, nr. 63J | IF | solara | 0.006 | 0.00583 | 0 | 0 | CFp | CBC | Retele Electrice Romania SA (Muntenia) | 25217913 |  | RO001E141198414/2 | 2025-01-22 | 2025
6113 | jud. ILFOV, loc. POPESTI-LEORDENI, Strada Paraul Rece, nr. 11 | IF | solara | 0.005 | 0.0048 | 0 | 0 | CFp | CBC | Retele Electrice Romania SA (Muntenia) | 25223165 |  | RO001E142327701/2 | 2025-01-16 | 2025
6114 | jud. ILFOV, loc. STEFANESTII DE JOS, Soseaua Stefanesti, nr. 63 | IF | solara | 0.1 | 0.097999 | 0 | 0 | CFp | CBC | Retele Electrice Romania SA (Muntenia) | 25225134 |  | RO001E143115426/2 | 2025-01-17 | 2025
6115 | jud. ILFOV, loc. PANTELIMON, Strada Sinaia, nr. 24 | IF | solara | 0.01 | 0.00979 | 0 | 0 | CFp | CBC | Retele Electrice Romania SA (Muntenia) | 25228114 |  | RO001E141911912/2 | 2025-01-16 | 2025
6116 | jud. GIURGIU, loc. CRIVINA, Ulita Fecioru, nr. 156 | GR | solara | 0.008 | 0.00783 | 0 | 0 | CFp | CBC | Retele Electrice Romania SA (Muntenia) | 25228268 |  | RO001E301089876/2 | 2025-01-22 | 2025
6117 | jud. BUCURESTI, loc. SECTOR 3, Strada Botea Aurel, lt. av., nr. 10, bl. B6B, sc. A | B | solara | 0.008 | 0.007834 | 0 | 0 | CFp | CBC | Retele Electrice Romania SA (Muntenia) | 25231546 |  | RO001E101815321/2 | 2025-01-16 | 2025
6118 | jud. BUCURESTI, loc. SECTOR 4, Strada Tulnici, nr. 8, bl. 44, sc. A | B | solara | 0.01 | 0.009794 | 0 | 0 | CFp | CBC | Retele Electrice Romania SA (Muntenia) | 25237269 |  | RO001E103949310/2 | 2025-01-21 | 2025
6119 | jud. ILFOV, loc. DOMNESTI, Intrarea vointei, nr. 10 | IF | solara | 0.006 | 0.00583 | 0 | 0 | CFp | CBC | Retele Electrice Romania SA (Muntenia) | 25239649 |  | RO001E141434844/2 | 2025-01-10 | 2025
6120 | jud. ILFOV, loc. OTOPENI, Intrarea Mesteacanului, nr. 16J | IF | solara | 0.008 | 0.00779 | 0 | 0 | CFp | CBC | Retele Electrice Romania SA (Muntenia) | 25246833 |  | RO001E143110656/3 | 2025-01-10 | 2025
6121 | jud. ILFOV, loc. BRAGADIRU, Strada Libertatii, nr. 85A | IF | solara | 0.008 | 0.00779 | 0 | 0 | CFp | CBC | Retele Electrice Romania SA (Muntenia) | 25248053 |  | RO001E142322267/3 | 2025-01-10 | 2025
6122 | jud. ILFOV, loc. CHIAJNA, Intrarea Nicolae Iorga, nr. 49N- Bis 2 | IF | solara | 0.005 | 0.004899 | 0 | 0 | CFp | CBC | Retele Electrice Romania SA (Muntenia) | 25248261 |  | RO001E142893776/2 | 2025-01-29 | 2025
6123 | jud. ILFOV, loc. MOARA VLASIEI, Drumul Colnicului, nr. 9 | IF | solara | 0.012 | 0.01171 | 0 | 0 | CFp | CBC | Retele Electrice Romania SA (Muntenia) | 25249028 |  | RO001E143345241/2 | 2025-01-03 | 2025
6124 | jud. BUCURESTI, loc. SECTOR 3, Calea Vitan, nr. 119, bl. V21B, sc. B | B | solara | 0.01 | 0.009794 | 0 | 0 | CFp | CBC | Retele Electrice Romania SA (Muntenia) | 25249442 |  | RO001E101845010/2 | 2025-01-16 | 2025
6125 | jud. ILFOV, loc. VIDRA, Strada Principala, nr. 339 | IF | solara | 0.0264 | 0.025822 | 0 | 0 | CFp | CBC | Retele Electrice Romania SA (Muntenia) | 25249706 |  | RO001E400870526/2 | 2025-01-22 | 2025
6126 | jud. ILFOV, loc. GLINA, Strada Dezrobirii, nr. 27 | IF | solara | 0.008 | 0.00774 | 0 | 0 | CFp | CBC | Retele Electrice Romania SA (Muntenia) | 25252976 |  | RO001E401024247/3 | 2025-01-03 | 2025
6127 | jud. ILFOV, loc. VOLUNTARI, Bulevardul PIPERA, nr. 141, bl. VILA 102 | IF | solara | 0.012 | 0.01171 | 0 | 0 | CFp | CBC | Retele Electrice Romania SA (Muntenia) | 25256287 |  | RO001E142242471/2 | 2025-01-27 | 2025
6128 | jud. BUCURESTI, loc. SECTOR 3, Intrarea Badeni, nr. 1 A, bl. M13A, sc. A | B | solara | 0.01 | 0.009794 | 0 | 0 | CFp | CBC | Retele Electrice Romania SA (Muntenia) | 25256458 |  | RO001E102460104/2 | 2025-01-13 | 2025
6129 | jud. ILFOV, loc. TEGHES, Strada Transilvaniei, nr. 60-L | IF | solara | 0.01068 | 0.010446 | 0 | 0 | CFp | CBC | Retele Electrice Romania SA (Muntenia) | 25256660 |  | RO001E143446085/2 | 2025-01-22 | 2025
6130 | jud. GIURGIU, loc. GIURGIU, Intrarea Videle, nr. 1 | GR | solara | 0.00506 | 0.004939 | 0 | 0 | CFp | CBC | Retele Electrice Romania SA (Muntenia) | 25256692 |  | RO001E300055014/2 | 2025-01-10 | 2025
6131 | jud. ILFOV, loc. POPESTI-LEORDENI, Strada Laurentiu Raiciu, nr. 10 | IF | solara | 0.006 | 0.00587 | 200 | 0.4 | CFp | CBC | Retele Electrice Romania SA (Muntenia) | 25258242 |  | RO001E400192714/2 | 2025-01-10 | 2025
6132 | jud. ILFOV, loc. VIDRA, Strada Principala, nr. 91 | IF | solara | 0.09315 | 0.091187 | 0 | 0 | CFp | CBC | Retele Electrice Romania SA (Muntenia) | 25259132 |  | RO001E143149412/2 | 2025-01-22 | 2025
6133 | jud. BUCURESTI, loc. SECTOR 3, Bulevardul Ramnicu Sarat, nr. 21 A, bl. 20M, sc. A | B | solara | 0.01 | 0.009794 | 0 | 0 | CFp | CBC | Retele Electrice Romania SA (Muntenia) | 25261658 |  | RO001E103658799/2 | 2025-01-20 | 2025
6134 | jud. GIURGIU, loc. ADUNATII-COPACENI, Strada Troitei, nr. 38 | GR | solara | 0.005 | 0.004899 | 0 | 0 | CFp | CBC | Retele Electrice Romania SA (Muntenia) | 25265145 |  | RO001E131307427/3 | 2025-01-10 | 2025
6135 | jud. BUCURESTI, loc. SECTOR 3, Strada Vlaicu Voda, nr. 7, bl. C8, sc. B | B | solara | 0.01 | 0.009794 | 0 | 0 | CFp | CBC | Retele Electrice Romania SA (Muntenia) | 25266201 |  | RO001E101802912/2 | 2025-01-16 | 2025
6136 | jud. ILFOV, loc. CHITILA, Strada Donca Simo, nr. 15 | IF | solara | 0.006 | 0.005879 | 0 | 0 | CFp | CBC | Retele Electrice Romania SA (Muntenia) | 25280692 |  | RO001E400268730/2 | 2025-01-31 | 2025
6137 | jud. ILFOV, loc. VOLUNTARI, Strada George Bacovia, nr. 9E | IF | solara | 0.00552 | 0.00533 | 0 | 0 | CFp | CBC | Retele Electrice Romania SA (Muntenia) | 25286966 |  | RO001E401010411/3 | 2025-01-15 | 2025
6138 | jud. ILFOV, loc. CHIAJNA, Strada Sperantei, nr. 17D | IF | solara | 0.005 | 0.00489 | 0 | 0 | CFp | CBC | Retele Electrice Romania SA (Muntenia) | 25287808 |  | RO001E141822216/2 | 2025-01-02 | 2025
6139 | jud. ILFOV, loc. PANTELIMON, Strada Tineretului, nr. 32-32A | IF | solara | 0.006 | 0.00587 | 0 | 0 | CFp | CBC | Retele Electrice Romania SA (Muntenia) | 25290695 |  | RO001E141583579/2 | 2025-01-13 | 2025
6140 | jud. BUCURESTI, loc. SECTOR 2, Strada AGRICULTORILOR, nr. 29, bl. CORP B | B | solara | 0.005 | 0.004845 | 0 | 0 | CFp | CBC | Retele Electrice Romania SA (Muntenia) | 25291499 |  | RO001E104386631/3 | 2025-01-21 | 2025
6141 | jud. ILFOV, loc. PANTELIMON, Strada Corneliu Coposu, nr. 56 | IF | solara | 0.0077 | 0.007526 | 200 | 0.4 | CFp | CBC | Retele Electrice Romania SA (Muntenia) | 25293513 |  | RO001E109322052/3 | 2025-01-15 | 2025
6142 | jud. BUCURESTI, loc. SECTOR 3, Bulevardul Nicolae Grigorescu, nr. 29 A, bl. N22, sc. B | B | solara | 0.01 | 0.009794 | 0 | 0 | CFp | CBC | Retele Electrice Romania SA (Muntenia) | 25293858 |  | RO001E102533431/2 | 2025-01-13 | 2025
6143 | jud. ILFOV, loc. BERCENI, Strada Octavian Goga, nr. 2A | IF | solara | 0.00783 | 0.007672 | 0 | 0 | CFp | CBC | Retele Electrice Romania SA (Muntenia) | 25299319 |  | RO001E141450190/4 | 2025-01-22 | 2025
6144 | jud. ILFOV, loc. CORBEANCA, Strada Ghioceilor, nr. 16H | IF | solara | 0.01045 | 0.010221 | 0 | 0 | CFp | CBC | Retele Electrice Romania SA (Muntenia) | 25299419 |  | RO001E142387763/3 | 2025-01-10 | 2025
6145 | jud. ILFOV, loc. GLINA, Strada Sportului, nr. 13 | IF | solara | 0.00696 | 0.006721 | 0 | 0 | CFp | CBC | Retele Electrice Romania SA (Muntenia) | 25299814 |  | RO001E142187659/1 | 2025-01-10 | 2025
6146 | jud. ILFOV, loc. DOMNESTI, Strada Martisor, nr. 62 | IF | solara | 0.008 | 0.00779 | 0 | 0 | CFp | CBC | Retele Electrice Romania SA (Muntenia) | 25301698 |  | RO001E143028014/3 | 2025-01-13 | 2025
6147 | jud. ILFOV, loc. TUNARI, Strada 1 Decembrie, nr. 119, ap. VILA 203 | IF | solara | 0.01 | 0.00979 | 0 | 0 | CFp | CBC | Retele Electrice Romania SA (Muntenia) | 25302258 |  | RO001E143283163/3 | 2025-01-30 | 2025
6148 | jud. BUCURESTI, loc. SECTOR 1, Strada Aurelian s. Petre, nr. 56, bl. VILA, ap. VILA 10 | B | solara | 0.01 | 0.00979 | 0 | 0 | CFp | CBC | Retele Electrice Romania SA (Muntenia) | 25306540 |  | RO001E111318575/2 | 2025-01-27 | 2025
6149 | jud. BUCURESTI, loc. SECTOR 6, Strada Topolovat, nr. 12, bl. TD22, sc. A, ap. AP67 | B | solara | 0.01 | 0.009794 | 0 | 0 | CFp | CBC | Retele Electrice Romania SA (Muntenia) | 25308460 |  | RO001E106563988/2 | 2025-01-29 | 2025
6150 | jud. ILFOV, loc. CORBEANCA, Strada Dj 101, nr. 9999 | IF | solara | 0.01 | 0.00979 | 0 | 0 | CFp | CBC | Retele Electrice Romania SA (Muntenia) | 25308711 |  | RO001E400935450/2 | 2025-01-20 | 2025
6151 | jud. ILFOV, loc. CHIAJNA, Strada Caporal Pipercu, nr. 34 | IF | solara | 0.008 | 0.00783 | 0 | 0 | CFp | CBC | Retele Electrice Romania SA (Muntenia) | 25310143 |  | RO001E400358415/4 | 2025-01-21 | 2025
6152 | jud. ILFOV, loc. POPESTI-LEORDENI, Strada Orizontului, nr. 88 | IF | solara | 0.003 | 0.002885 | 0 | 0 | CFp | CBC | Retele Electrice Romania SA (Muntenia) | 25318827 |  | RO001E143353868/2 | 2025-01-21 | 2025
6153 | jud. ILFOV, loc. DOMNESTI, Intrarea Curtea Domneasca, nr. 15, ap. NC1077/4/5 | IF | solara | 0.00637 | 0.006223 | 0 | 0 | CFp | CBC | Retele Electrice Romania SA (Muntenia) | 25319432 |  | RO001E141448568/3 | 2025-01-23 | 2025
6154 | jud. ILFOV, loc. CORNETU, Strada Trandafirilor, nr. 1A | IF | solara | 0.00864 | 0.008412 | 0 | 0 | CFp | CBC | Retele Electrice Romania SA (Muntenia) | 25319812 |  | RO001E400372152/4 | 2025-01-31 | 2025
6155 | jud. ILFOV, loc. BRAGADIRU, Strada CRISUL REPEDE, nr. 167-E, ap. C4 | IF | solara | 0.01 | 0.00978 | 0 | 0 | CFp | CBC | Retele Electrice Romania SA (Muntenia) | 25320077 |  | RO001E143405710/2 | 2025-01-28 | 2025
6156 | jud. ILFOV, loc. MAGURELE, Strada PESTILOR, nr. 57-C | IF | solara | 0.005 | 0.004899 | 0 | 0 | CFp | CBC | Retele Electrice Romania SA (Muntenia) | 25320062 |  | RO001E143028621/2 | 2025-01-10 | 2025
6157 | jud. ILFOV, loc. MOGOSOAIA, Strada Livezilor, nr. 28E | IF | solara | 0.012 | 0.011759 | 0 | 0 | CFp | CBC | Retele Electrice Romania SA (Muntenia) | 25320099 |  | RO001E401139660/4 | 2025-01-22 | 2025
6158 | jud. GIURGIU, loc. CUCURUZU, Strada PLOIESTENI, nr. 15 | GR | solara | 0.005 | 0.00489 | 0 | 0 | CFp | CBC | Retele Electrice Romania SA (Muntenia) | 25320585 |  | RO001E300645671/3 | 2025-01-22 | 2025
6159 | jud. ILFOV, loc. CHITILA, Strada Troitei, nr. 47 | IF | solara | 0.005 | 0.00489 | 0 | 0 | CFp | CBC | Retele Electrice Romania SA (Muntenia) | 25320708 |  | RO001E401111839/2 | 2025-01-22 | 2025
6160 | jud. ILFOV, loc. STEFANESTII DE JOS, Strada Fagului, nr. 8, bl. Sat Cretuleasca | IF | solara | 0.005 | 0.00485 | 0 | 0 | CFp | CBC | Retele Electrice Romania SA (Muntenia) | 25320713 |  | RO001E141795473/2 | 2025-01-13 | 2025
6161 | jud. ILFOV, loc. DUMBRAVENI, Strada Zori de Zi, nr. 21-B | IF | solara | 0.00979 | 0.009564 | 200 | 0.4 | CFp | CBC | Retele Electrice Romania SA (Muntenia) | 25323606 |  | RO001E143015773/2 | 2025-01-15 | 2025
6162 | jud. BUCURESTI, loc. SECTOR 6, PRELUNGIREA Ghencea, nr. 143 A | B | solara | 0.024 | 0.023518 | 0 | 0 | CFp | CBC | Retele Electrice Romania SA (Muntenia) | 25329904 |  | RO001E106164851/4 | 2025-01-22 | 2025
6163 | jud. ILFOV, loc. BALOTESTI, PRELUNGIREA FABRICII, nr. 15B1, bl. NC67848 | IF | solara | 0.003 | 0.002935 | 0 | 0 | CFp | CBC | Retele Electrice Romania SA (Muntenia) | 25330579 |  | RO001E143480870/3 | 2025-01-15 | 2025
6164 | jud. GIURGIU, loc. PLOPSORU, Strada Fagului, nr. 13 | GR | solara | 0.005 | 0.0047 | 0 | 0 | CFp | CBC | Retele Electrice Romania SA (Muntenia) | 25330832 |  | RO001E300264375/4 | 2025-01-22 | 2025
6165 | jud. BUCURESTI, loc. SECTOR 1, Soseaua Bucuresti-Targoviste, nr. 85 | B | solara | 0.017 | 0.016659 | 0 | 0 | CFp | CBC | Retele Electrice Romania SA (Muntenia) | 25331046 |  | RO001E400725929/3 | 2025-01-10 | 2025
6166 | jud. ILFOV, loc. VARTEJU, Strada Sulfinei, nr. 35B, bl. LOT3 | IF | solara | 0.003 | 0.00293 | 0 | 0 | CFp | CBC | Retele Electrice Romania SA (Muntenia) | 25334108 |  | RO001E142038036/2 | 2025-01-14 | 2025
6167 | jud. ILFOV, loc. BUFTEA, Strada Agricultorilor, nr. 105 | IF | solara | 0.006 | 0.00583 | 0 | 0 | CFp | CBC | Retele Electrice Romania SA (Muntenia) | 25334143 |  | RO001E400570916/2 | 2025-01-21 | 2025
6168 | jud. ILFOV, loc. OTOPENI, Intrarea Mesteacanului, nr. 9 | IF | solara | 0.004 | 0.00391 | 0 | 0 | CFp | CBC | Retele Electrice Romania SA (Muntenia) | 25338686 |  | RO001E141707252/2 | 2025-01-22 | 2025
6169 | jud. BUCURESTI, loc. SECTOR 5, Strada Mateiasul, nr. 7 | B | solara | 0.006 | 0.00578 | 0 | 0 | CFp | CBC | Retele Electrice Romania SA (Muntenia) | 25340032 |  | RO001E105466800/3 | 2025-01-13 | 2025
6170 | jud. BUCURESTI, loc. SECTOR 1, Soseaua Bucuresti-Targoviste, nr. 22S | B | solara | 0.025 | 0.024498 | 0 | 0 | CFp | CBC | Retele Electrice Romania SA (Muntenia) | 25341217 |  | RO001E400970831/5 | 2025-01-14 | 2025
6171 | jud. ILFOV, loc. VOLUNTARI, Strada Suceava, nr. 21 | IF | solara | 0.005 | 0.0048 | 0 | 0 | CFp | CBC | Retele Electrice Romania SA (Muntenia) | 25341435 |  | RO001E105348078/2 | 2025-01-21 | 2025
6172 | jud. ILFOV, loc. ROSU, Strada ACVILEI, nr. 10H | IF | solara | 0.005 | 0.004899 | 0 | 0 | CFp | CBC | Retele Electrice Romania SA (Muntenia) | 25341696 |  | RO001E141619502/2 | 2025-01-22 | 2025
6173 | jud. GIURGIU, loc. VEDEA, Strada ARSACHE, nr. 282 | GR | solara | 0.005 | 0.004899 | 0 | 0 | CFp | CBC | Retele Electrice Romania SA (Muntenia) | 25342057 |  | RO001E300365164/2 | 2025-01-10 | 2025
6174 | jud. ILFOV, loc. TUNARI, Strada PETUNIEI, nr. 51 | IF | solara | 0.006 | 0.0058 | 0 | 0 | CFp | CBC | Retele Electrice Romania SA (Muntenia) | 25342093 |  | RO001E141991796/2 | 2025-01-10 | 2025
6175 | jud. BUCURESTI, loc. SECTOR 1, Strada Stindardului, nr. 2 | B | solara | 0.01 | 0.009795 | 0 | 0 | CFp | CBC | Retele Electrice Romania SA (Muntenia) | 25342466 |  | RO001E100690499/2 | 2025-01-04 | 2025
6176 | jud. BUCURESTI, loc. SECTOR 3, Drumul Gura Calitei, nr. 96-100, bl. 3, et. P, ap. 2 | B | solara | 0.003 | 0.00293 | 0 | 0 | CFp | CBC | Retele Electrice Romania SA (Muntenia) | 25342545 |  | RO001E111963762/2 | 2025-01-14 | 2025
6177 | jud. GIURGIU, loc. BACU, Calea Bucuresti, nr. 2N3 | GR | solara | 0.006 | 0.00578 | 0 | 0 | CFp | CBC | Retele Electrice Romania SA (Muntenia) | 25342680 |  | RO001E131448265/4 | 2025-01-10 | 2025
6178 | jud. BUCURESTI, loc. SECTOR 4, Strada Orastie, nr. 22 | B | solara | 0.00801 | 0.0078 | 0 | 0 | CFp | CBC | Retele Electrice Romania SA (Muntenia) | 25347105 |  | RO001E105542401/3 | 2025-01-20 | 2025
6179 | jud. GIURGIU, loc. DRAGANESCU, Soseaua Principala, nr. 19 | GR | solara | 0.005 | 0.00489 | 0 | 0 | CFp | CBC | Retele Electrice Romania SA (Muntenia) | 25349144 |  | RO001E300709032/3 | 2025-01-21 | 2025
6180 | jud. GIURGIU, loc. HOTARELE, Soseaua Muntenia, nr. 157 | GR | solara | 0.004 | 0.00388 | 0 | 0 | CFp | CBC | Retele Electrice Romania SA (Muntenia) | 25349835 |  | RO001E300744334/3 | 2025-01-10 | 2025
6181 | jud. GIURGIU, loc. MALU SPART, Soseaua Principala, nr. 502 | GR | solara | 0.0058 | 0.005674 | 0 | 0 | CFp | CBC | Retele Electrice Romania SA (Muntenia) | 25350903 |  | RO001E300924019/5 | 2025-01-22 | 2025
6182 | jud. ILFOV, loc. VOLUNTARI, Strada Aurel Vlaicu, nr. 10 | IF | solara | 0.005 | 0.004899 | 0 | 0 | CFp | CBC | Retele Electrice Romania SA (Muntenia) | 25350398 |  | RO001E108738085/2 | 2025-01-16 | 2025
6183 | jud. BUCURESTI, loc. SECTOR 4, Bulevardul Brancoveanu Constantin, nr. 45 | B | solara | 0.04 | 0.0391 | 0 | 0 | CFp | CBC | Retele Electrice Romania SA (Muntenia) | 25350901 |  | RO001E109205052/2 | 2025-01-15 | 2025
6184 | jud. ILFOV, loc. BRANESTI, Strada Sperantei, nr. 22 | IF | solara | 0.006 | 0.00582 | 0 | 0 | CFp | CBC | Retele Electrice Romania SA (Muntenia) | 25350874 |  | RO001E142833758/2 | 2025-01-13 | 2025
6185 | jud. BUCURESTI, loc. SECTOR 4, Soseaua Vitan Barzesti, nr. 3 | B | solara | 0.005 | 0.00489 | 0 | 0 | CFp | CBC | Retele Electrice Romania SA (Muntenia) | 25351066 |  | RO001E108594669/3 | 2025-01-22 | 2025
6186 | jud. BUCURESTI, loc. SECTOR 2, Strada Dobrici, nr. 68 | B | solara | 0.01232 | 0.012073 | 0 | 0 | CFp | CBC | Retele Electrice Romania SA (Muntenia) | 25351672 |  | RO001E104489411/3 | 2025-01-14 | 2025
6187 | jud. BUCURESTI, loc. SECTOR 4, ALEEA Suter, nr. 4, ap. AP2 | B | solara | 0.003 | 0.002935 | 0 | 0 | CFp | CBC | Retele Electrice Romania SA (Muntenia) | 25353057 |  | RO001E106142071/3 | 2025-01-21 | 2025
6188 | jud. BUCURESTI, loc. SECTOR 6, SPLAIUL Independentei, nr. 294 | B | solara | 0.0276 | 0.026778 | 0 | 0 | CFp | CBC | Retele Electrice Romania SA (Muntenia) | 25355873 |  | RO001E109187613/1 | 2025-01-16 | 2025
6189 | jud. ILFOV, loc. VOLUNTARI, Strada CAMPUL PIPERA, nr. 65H/1 | IF | solara | 0.006 | 0.00583 | 0 | 0 | CFp | CBC | Retele Electrice Romania SA (Muntenia) | 25356303 |  | RO001E141252628/4 | 2025-01-20 | 2025
6190 | jud. Ilfov, loc. BRANESTI, Strada CRAITEI, nr. 7 BIS | IF | solara | 0.00464 | 0.004544 | 0 | 0 | CFp | CBC | Retele Electrice Romania SA (Muntenia) | 25357956 |  | RO001E142270012/2 | 2025-01-22 | 2025
6191 | jud. ILFOV, loc. BALACEANCA, Strada PRIMAVERII, nr. 25A | IF | solara | 0.005 | 0.004899 | 0 | 0 | CFp | CBC | Retele Electrice Romania SA (Muntenia) | 25358222 |  | RO001E142160818/2 | 2025-01-23 | 2025
6192 | jud. ILFOV, loc. BUFTEA, Strada LACULUI, nr. 12 | IF | solara | 0.0108 | 0.01047 | 400 | 0.4 | CFp | CBC | Retele Electrice Romania SA (Muntenia) | 25366465 |  | RO001E142962447/2 | 2025-01-22 | 2025
6193 | jud. ILFOV, loc. TUNARI, Strada RANDUNICII, nr. 11C | IF | solara | 0.01 | 0.0097 | 0 | 0 | CFp | CBC | Retele Electrice Romania SA (Muntenia) | 25366802 |  | RO001E143424991/3 | 2025-01-14 | 2025
6194 | jud. ILFOV, loc. PANTELIMON, Strada Neptun, nr. 19 | IF | solara | 0.01 | 0.009798 | 0 | 0 | CFp | CBC | Retele Electrice Romania SA (Muntenia) | 25367616 |  | RO001E401060270/3 | 2025-01-29 | 2025
6195 | jud. ILFOV, loc. TUNARI, Strada VULTURILOR, nr. 19, bl. P93/1, sc. LOT 2, ap. C2 | IF | solara | 0.003 | 0.002937 | 0 | 0 | CFp | CBC | Retele Electrice Romania SA (Muntenia) | 25366850 |  | RO001E143336443/3 | 2025-01-23 | 2025
6196 | jud. ILFOV, loc. VOLUNTARI, Strada Savinesti, nr. 21 | IF | solara | 0.005 | 0.0047 | 0 | 0 | CFp | CBC | Retele Electrice Romania SA (Muntenia) | 25367879 |  | RO001E105350655/3 | 2025-01-10 | 2025
6197 | jud. ILFOV, loc. CATELU, Strada Libertatii, nr. 62A | IF | solara | 0.006325 | 0.006198 | 0 | 0 | CFp | CBC | Retele Electrice Romania SA (Muntenia) | 25368137 |  | RO001E141776742/2 | 2025-01-17 | 2025
6198 | jud. ILFOV, loc. BRAGADIRU, Strada Prelungirea Ghencea, nr. 37F | IF | solara | 0.0498 | 0.048799 | 0 | 0 | CFp | CBC | Retele Electrice Romania SA (Muntenia) | 25368829 |  | RO001E141493142/3 | 2025-01-13 | 2025
6199 | jud. ILFOV, loc. BRAGADIRU, Strada CRISUL REPEDE, nr. 165-F, ap. C1 | IF | solara | 0.01 | 0.00978 | 0 | 0 | CFp | CBC | Retele Electrice Romania SA (Muntenia) | 25376553 |  | RO001E143405732/2 | 2025-01-23 | 2025
6200 | jud. ILFOV, loc. BRAGADIRU, Strada CRISUL REPEDE, nr. 165-G, ap. C1 | IF | solara | 0.0099 | 0.009682 | 0 | 0 | CFp | CBC | Retele Electrice Romania SA (Muntenia) | 25376731 |  | RO001E143405811/2 | 2025-01-23 | 2025
6201 | jud. ILFOV, loc. BRAGADIRU, Strada CRISUL REPEDE, nr. 167P, ap. VILA 3 | IF | solara | 0.0099 | 0.009682 | 0 | 0 | CFp | CBC | Retele Electrice Romania SA (Muntenia) | 25376654 |  | RO001E143405798/3 | 2025-01-23 | 2025
6202 | jud. ILFOV, loc. BRAGADIRU, Strada CRISUL REPEDE, nr. 165-F, ap. C2 | IF | solara | 0.01 | 0.00978 | 0 | 0 | CFp | CBC | Retele Electrice Romania SA (Muntenia) | 25376572 |  | RO001E143405776/2 | 2025-01-28 | 2025
6203 | jud. BUCURESTI, loc. SECTOR 3, Strada Theodor D. Sperantia, nr. 125 | B | solara | 0.00968 | 0.009476 | 0 | 0 | CFp | CBC | Retele Electrice Romania SA (Muntenia) | 25376890 |  | RO001E109319531/2 | 2025-01-16 | 2025
6204 | jud. ILFOV, loc. BRANESTI, Soseaua Garii, nr. 11B | IF | solara | 0.00704 | 0.006898 | 0 | 0 | CFp | CBC | Retele Electrice Romania SA (Muntenia) | 25376748 |  | RO001E142668181/2 | 2025-01-24 | 2025
6205 | jud. BUCURESTI, loc. SECTOR 6, PRELUNGIREA Ghencea, nr. 191, bl. E | B | solara | 0.0041 | 0.004016 | 10.24 | 0.4 | CFp | CBC | Retele Electrice Romania SA (Muntenia) | 25380019 |  | RO001E108937581/2 | 2025-01-29 | 2025
6206 | jud. ILFOV, loc. DIMIENI, Soseaua Tunari-Balotesti, nr. 37, bl. T4, sc. P10/18 S, et. LOT 1 | IF | solara | 0.018 | 0.01665 | 300 | 0.4 | CFp | CBC | Retele Electrice Romania SA (Muntenia) | 25381373 |  | RO001E143117192/4 | 2025-01-22 | 2025
6207 | jud. Ilfov, loc. BERCENI, Strada GHEORGHE LAZAR, nr. 17 | IF | solara | 0.006 | 0.005875 | 0 | 0 | CFp | CBC | Retele Electrice Romania SA (Muntenia) | 25384375 |  | RO001E401152609/4 | 2025-01-11 | 2025
6208 | jud. ILFOV, loc. JILAVA, Strada ODAI, nr. 140 | IF | solara | 0.005 | 0.00489 | 0 | 0 | CFp | CBC | Retele Electrice Romania SA (Muntenia) | 25387596 |  | RO001E400431338/2 | 2025-01-13 | 2025
6209 | jud. BUCURESTI, loc. SECTOR 3, Strada Ticus, nr. 1, bl. M31A, sc. A | B | solara | 0.008 | 0.007834 | 0 | 0 | CFp | CBC | Retele Electrice Romania SA (Muntenia) | 25385915 |  | RO001E103006987/2 | 2025-01-08 | 2025
6210 | jud. GIURGIU, loc. GAISENI, Strada Aprozarului, nr. 25 | GR | solara | 0.006 | 0.00587 | 0 | 0 | CFp | CBC | Retele Electrice Romania SA (Muntenia) | 25388236 |  | RO001E301255972/3 | 2025-01-14 | 2025
6211 | jud. ILFOV, loc. CORBEANCA, Strada Laguna Albastra, nr. 45 | IF | solara | 0.01 | 0.00979 | 0 | 0 | CFp | CBC | Retele Electrice Romania SA (Muntenia) | 25389513 |  | RO001E400919834/4 | 2025-01-17 | 2025
6212 | jud. BUCURESTI, loc. SECTOR 3, Strada Pann Anton, nr. 19 | B | solara | 0.01 | 0.00979 | 0 | 0 | CFp | CBC | Retele Electrice Romania SA (Muntenia) | 25389737 |  | RO001E104664001/3 | 2025-01-16 | 2025
6213 | jud. BUCURESTI, loc. SECTOR 6, Strada Patrarului, nr. 4, ap. AP2 | B | solara | 0.004392 | 0.004284 | 0 | 0 | CFp | CBC | Retele Electrice Romania SA (Muntenia) | 25391258 |  | RO001E103227634/2 | 2025-01-21 | 2025
6214 | jud. ILFOV, loc. BUFTEA, Strada Agricultori, nr. 116A | IF | solara | 0.0225 | 0.021936 | 400 | 0.4 | CFp | CBC | Retele Electrice Romania SA (Muntenia) | 25391230 |  | RO001E142592299/2 | 2025-01-15 | 2025
6215 | jud. ILFOV, loc. BERCENI, Strada Miorita, nr. 206 | IF | solara | 0.0066 | 0.006368 | 0 | 0 | CFp | CBC | Retele Electrice Romania SA (Muntenia) | 25394000 |  | RO001E142806860/2 | 2025-01-21 | 2025
6216 | jud. BUCURESTI, loc. SECTOR 6, PRELUNGIREA Ghencea, nr. 124, bl. A | B | solara | 0.005 | 0.00489 | 0 | 0 | CFp | CBC | Retele Electrice Romania SA (Muntenia) | 25393643 |  | RO001E108812224/2 | 2025-01-29 | 2025
6217 | jud. BUCURESTI, loc. SECTOR 2, Strada Competitiei, nr. 27 | B | solara | 0.0081 | 0.007884 | 200 | 0.4 | CFp | CBC | Retele Electrice Romania SA (Muntenia) | 25399354 |  | RO001E119902213/2 | 2025-01-14 | 2025
6218 | jud. BUCURESTI, loc. SECTOR 3, Strada Harsova, nr. 37 | B | solara | 0.00595 | 0.005829 | 100 | 0.4 | CFp | CBC | Retele Electrice Romania SA (Muntenia) | 25398612 |  | RO001E101760465/3 | 2025-01-15 | 2025
6219 | jud. ILFOV, loc. CHITILA, Strada Irisului, nr. 9 | IF | solara | 0.008 | 0.00779 | 0 | 0 | CFp | CBC | Retele Electrice Romania SA (Muntenia) | 25399275 |  | RO001E142786452/2 | 2025-01-31 | 2025
6220 | jud. ILFOV, loc. LIPIA, Strada Tobosari, nr. 170 | IF | solara | 0.015 | 0.01469 | 100 | 0.4 | CFp | CBC | Retele Electrice Romania SA (Muntenia) | 25402646 |  | RO001E143449820/2 | 2025-01-14 | 2025
6221 | jud. BUCURESTI, loc. SECTOR 4, Drumul Dealu Babii, nr. 4 | B | solara | 0.006 | 0.00587 | 0 | 0 | CFp | CBC | Retele Electrice Romania SA (Muntenia) | 25406184 |  | RO001E109301217/2 | 2025-01-10 | 2025
6222 | jud. ILFOV, loc. MAGURELE, Strada Capricornului, nr. 19C | IF | solara | 0.008 | 0.007839 | 0 | 0 | CFp | CBC | Retele Electrice Romania SA (Muntenia) | 25405203 |  | RO001E143011713/2 | 2025-01-23 | 2025
6223 | jud. ILFOV, loc. BUFTEA, Strada Ciresilor, nr. 13C | IF | solara | 0.0058 | 0.005584 | 0 | 0 | CFp | CBC | Retele Electrice Romania SA (Muntenia) | 25407289 |  | RO001E401041189/2 | 2025-01-22 | 2025
6224 | jud. GIURGIU, loc. GIURGIU, Strada Mugurilor, nr. 8 | GR | solara | 0.006 | 0.00583 | 0 | 0 | CFp | CBC | Retele Electrice Romania SA (Muntenia) | 25408554 |  | RO001E300066184/2 | 2025-01-01 | 2025
6225 | jud. BUCURESTI, loc. SECTOR 4, Drumul Dealu Babii, nr. 10 | B | solara | 0.006 | 0.00587 | 0 | 0 | CFp | CBC | Retele Electrice Romania SA (Muntenia) | 25411495 |  | RO001E109077712/2 | 2025-01-14 | 2025
6226 | jud. ILFOV, loc. BRAGADIRU, Strada Iederei, nr. 82 D | IF | solara | 0.00405 | 0.003967 | 0 | 0 | CFp | CBC | Retele Electrice Romania SA (Muntenia) | 25414060 |  | RO001E141842487/2 | 2025-01-23 | 2025
6227 | jud. ILFOV, loc. CORBEANCA, Strada Laguna Albastra, nr. 50 | IF | solara | 0.01 | 0.009797 | 0 | 0 | CFp | CBC | Retele Electrice Romania SA (Muntenia) | 25416197 |  | RO001E401053610/3 | 2025-01-17 | 2025
6228 | jud. ILFOV, loc. TUNARI, Strada Fagului, nr. 10C, bl. NC59884 | IF | solara | 0.006 | 0.005879 | 0 | 0 | CFp | CBC | Retele Electrice Romania SA (Muntenia) | 25420090 |  | RO001E142975968/3 | 2025-01-20 | 2025
6229 | jud. ILFOV, loc. VOLUNTARI, Strada Mircea Eliade, nr. 10, bl. VILA 8 | IF | solara | 0.006 | 0.00583 | 0 | 0 | CFp | CBC | Retele Electrice Romania SA (Muntenia) | 25415746 |  | RO001E143057049/2 | 2025-01-21 | 2025
6230 | jud. GIURGIU, loc. SUSENI, Ulita Suseni, nr. 105 | GR | solara | 0.005 | 0.004899 | 0 | 0 | CFp | CBC | Retele Electrice Romania SA (Muntenia) | 25417955 |  | RO001E300926516/3 | 2025-01-22 | 2025
6231 | jud. BUCURESTI, loc. SECTOR 4, Intrarea Lunca Barzesti, nr. 1 B | B | solara | 0.005 | 0.00488 | 0 | 0 | CFp | CBC | Retele Electrice Romania SA (Muntenia) | 25422191 |  | RO001E108827253/2 | 2025-01-06 | 2025
6232 | jud. ILFOV, loc. BERCENI, Strada Eroilor, nr. 21C | IF | solara | 0.00902 | 0.00882 | 0 | 0 | CFp | CBC | Retele Electrice Romania SA (Muntenia) | 25422287 |  | RO001E142139612/4 | 2025-01-21 | 2025
6233 | jud. ILFOV, loc. BRAGADIRU, Strada Unirii, nr. 70 | IF | solara | 0.0249 | 0.024322 | 0 | 0 | CFp | CBC | Retele Electrice Romania SA (Muntenia) | 25422753 |  | RO001E142155328/2 | 2025-01-22 | 2025
6234 | jud. GIURGIU, loc. GIURGIU, Strada Murelor, nr. 20A | GR | solara | 0.00574 | 0.005605 | 0 | 0 | CFp | CBC | Retele Electrice Romania SA (Muntenia) | 25422863 |  | RO001E300097278/3 | 2025-01-15 | 2025
6235 | jud. ILFOV, loc. BRAGADIRU, Strada Maracineni, nr. 38K, ap. AP.2 | IF | solara | 0.008 | 0.00776 | 0 | 0 | CFp | CBC | Retele Electrice Romania SA (Muntenia) | 25424311 |  | RO001E109131263/3 | 2025-01-29 | 2025
6236 | jud. ILFOV, loc. ROSU, Strada GOSPODARI, nr. 65 | IF | solara | 0.00798 | 0.00781 | 100 | 0.4 | CFp | CBC | Retele Electrice Romania SA (Muntenia) | 25426253 |  | RO001E400981204/3 | 2025-01-31 | 2025
6237 | jud. ILFOV, loc. DUMITRANA, Strada Afinului, nr. 3 | IF | solara | 0.006 | 0.0058 | 0 | 0 | CFp | CBC | Retele Electrice Romania SA (Muntenia) | 25427602 |  | RO001E141262900/3 | 2025-01-23 | 2025
6238 | jud. ILFOV, loc. BRAGADIRU, Strada Margelelor, nr. 28C | IF | solara | 0.005 | 0.00489 | 0 | 0 | CFp | CBC | Retele Electrice Romania SA (Muntenia) | 25428176 |  | RO001E401163218/2 | 2025-01-28 | 2025
6239 | jud. BUCURESTI, loc. SECTOR 4, Strada Dumbraveni, nr. 19 A | B | solara | 0.00696 | 0.006819 | 0 | 0 | CFp | CBC | Retele Electrice Romania SA (Muntenia) | 25429319 |  | RO001E108761755/2 | 2025-01-22 | 2025
6240 | jud. ILFOV, loc. DUMBRAVENI, Strada Zori de Zi, nr. 1, bl. VILA 56 | IF | solara | 0.006 | 0.005879 | 0 | 0 | CFp | CBC | Retele Electrice Romania SA (Muntenia) | 25428151 |  | RO001E142024840/2 | 2025-01-20 | 2025
6241 | jud. BUCURESTI, loc. SECTOR 2, Intrarea Topliceni, nr. 4, bl. 1, sc. A | B | solara | 0.01 | 0.0097 | 0 | 0 | CFp | CBC | Retele Electrice Romania SA (Muntenia) | 25429233 |  | RO001E100895373/2 | 2025-01-10 | 2025
6242 | jud. GIURGIU, loc. PLOPSORU, Soseaua Oltenitei, nr. 30 | GR | solara | 0.006 | 0.005879 | 0 | 0 | CFp | CBC | Retele Electrice Romania SA (Muntenia) | 25429528 |  | RO001E301229603/3 | 2025-01-21 | 2025
6243 | jud. GIURGIU, loc. RASUCENI, Strada Albinelor, nr. 6 | GR | solara | 0.01 | 0.009745 | 50 | 0.4 | CFp | CBC | Retele Electrice Romania SA (Muntenia) | 25430655 |  | RO001E300631856/4 | 2025-01-10 | 2025
6244 | jud. GIURGIU, loc. FRATESTI, Strada Lalelelor, nr. 7 | GR | solara | 0.003 | 0.0029 | 0 | 0 | CFp | CBC | Retele Electrice Romania SA (Muntenia) | 25432041 |  | RO001E300226306/4 | 2025-01-15 | 2025
6245 | jud. ILFOV, loc. MAGURELE, Strada Roscovei, nr. 10 | IF | solara | 0.008 | 0.00774 | 0 | 0 | CFp | CBC | Retele Electrice Romania SA (Muntenia) | 25432456 |  | RO001E143288393/2 | 2025-01-24 | 2025
6246 | jud. ILFOV, loc. CORBEANCA, Strada Cantonului, nr. 62B, bl. -, ap. - | IF | solara | 0.00598 | 0.00585 | 0 | 0 | CFp | CBC | Retele Electrice Romania SA (Muntenia) | 25432935 |  | RO001E142966205/3 | 2025-01-13 | 2025
6247 | jud. BUCURESTI, loc. SECTOR 4, Intrarea Urcusului, nr. 12 | B | solara | 0.012 | 0.01166 | 26 | 0.4 | CFp | CBC | Retele Electrice Romania SA (Muntenia) | 25433894 |  | RO001E102231717/3 | 2025-01-04 | 2025
6248 | jud. BUCURESTI, loc. SECTOR 2, Strada Oradea, nr. 60 | B | solara | 0.005 | 0.00489 | 0 | 0 | CFp | CBC | Retele Electrice Romania SA (Muntenia) | 25434365 |  | RO001E104483404/2 | 2025-01-16 | 2025
6249 | jud. ILFOV, loc. BUFTEA, Strada Vlasiei, nr. 61A | IF | solara | 0.005 | 0.00485 | 0 | 0 | CFp | CBC | Retele Electrice Romania SA (Muntenia) | 25434528 |  | RO001E141270549/3 | 2025-01-01 | 2025
6250 | jud. GIURGIU, loc. UZUNU, Strada Morii, nr. 14 | GR | solara | 0.008 | 0.00779 | 0 | 0 | CFp | CBC | Retele Electrice Romania SA (Muntenia) | 25434482 |  | RO001E300559091/3 | 2025-01-13 | 2025
6251 | jud. GIURGIU, loc. MIHAILESTI, Soseaua Tufa, nr. 156 | GR | solara | 0.006 | 0.00583 | 0 | 0 | CFp | CBC | Retele Electrice Romania SA (Muntenia) | 25436375 |  | RO001E300594326/3 | 2025-01-10 | 2025
6252 | jud. ILFOV, loc. VOLUNTARI, Strada Ilarion Ciobanu, nr. 14 | IF | solara | 0.01915 | 0.018687 | 600 | 0.4 | CFp | CBC | Retele Electrice Romania SA (Muntenia) | 25436228 |  | RO001E143092789/4 | 2025-01-10 | 2025
6253 | jud. ILFOV, loc. BRAGADIRU, Soseaua Alexandriei, nr. 464 | IF | solara | 0.006 | 0.00587 | 0 | 0 | CFp | CBC | Retele Electrice Romania SA (Muntenia) | 25436756 |  | RO001E400857183/2 | 2025-01-10 | 2025
6254 | jud. GIURGIU, loc. GIURGIU, Strada Ciresului, nr. 24A | GR | solara | 0.006 | 0.005878 | 0 | 0 | CFp | CBC | Retele Electrice Romania SA (Muntenia) | 25437255 |  | RO001E300121557/3 | 2025-01-22 | 2025
6255 | jud. BUCURESTI, loc. SECTOR 3, Bulevardul Camil Ressu, nr. 68, bl. 1B, sc. A | B | solara | 0.006 | 0.005873 | 0 | 0 | CFp | CBC | Retele Electrice Romania SA (Muntenia) | 25437662 |  | RO001E103746955/2 | 2025-01-23 | 2025
6256 | jud. BUCURESTI, loc. SECTOR 1, Strada Oinei, nr. 2A | B | solara | 0.008 | 0.00783 | 102 | 0.23 | CFp | CBC | Retele Electrice Romania SA (Muntenia) | 25437710 |  | RO001E108935837/3 | 2025-01-03 | 2025
6257 | jud. ILFOV, loc. DOMNESTI, Strada Sfantul Andrei, nr. 23 | IF | solara | 0.008 | 0.007839 | 0 | 0 | CFp | CBC | Retele Electrice Romania SA (Muntenia) | 25440834 |  | RO001E143098213/4 | 2025-01-20 | 2025
6258 | jud. Ilfov, loc. PETRACHIOAIA, Strada Macesului, nr. 651 | IF | solara | 0.008 | 0.007839 | 0 | 0 | CFp | CBC | Retele Electrice Romania SA (Muntenia) | 25442510 |  | RO001E142316585/2 | 2025-01-22 | 2025
6259 | jud. GIURGIU, loc. GIURGIU, Strada DIGULUI, nr. 6 | GR | solara | 0.005915 | 0.005796 | 0 | 0 | CFp | CBC | Retele Electrice Romania SA (Muntenia) | 25443874 |  | RO001E300100767/2 | 2025-01-09 | 2025
6260 | jud. ILFOV, loc. JILAVA, Strada Primaverii, nr. 3 | IF | solara | 0.00598 | 0.00584 | 0 | 0 | CFp | CBC | Retele Electrice Romania SA (Muntenia) | 25444449 |  | RO001E400440989/2 | 2025-01-21 | 2025
6261 | jud. GIURGIU, loc. FALASTOACA, Soseaua Principala, nr. 253 | GR | solara | 0.005 | 0.004899 | 0 | 0 | CFp | CBC | Retele Electrice Romania SA (Muntenia) | 25444694 |  | RO001E300531675/3 | 2025-01-09 | 2025
6262 | jud. GIURGIU, loc. GIURGIU, Strada Vladimirescu Tudor, nr. 41B | GR | solara | 0.004 | 0.003919 | 0 | 0 | CFp | CBC | Retele Electrice Romania SA (Muntenia) | 25445996 |  | RO001E300033560/3 | 2025-01-21 | 2025
6263 | jud. ILFOV, loc. ROSU, Strada Viitorului, nr. 11 | IF | solara | 0.005 | 0.00489 | 0 | 0 | CFp | CBC | Retele Electrice Romania SA (Muntenia) | 25447516 |  | RO001E401062519/2 | 2025-01-21 | 2025
6264 | jud. BUCURESTI, loc. SECTOR 4, Strada Negureni, nr. 11 | B | solara | 0.015 | 0.01465 | 0 | 0 | CFp | CBC | Retele Electrice Romania SA (Muntenia) | 25447695 |  | RO001E102045440/3 | 2025-01-14 | 2025
6265 | jud. BUCURESTI, loc. SECTOR 1, Strada Munteniei, nr. 83 | B | solara | 0.005 | 0.004899 | 0 | 0 | CFp | CBC | Retele Electrice Romania SA (Muntenia) | 25447310 |  | RO001E100619355/3 | 2025-01-03 | 2025
6266 | jud. ILFOV, loc. DRAGOMIRESTI-DEAL, Strada Margaretelor, nr. 40-44D, ap. CASA 1 | IF | solara | 0.006 | 0.00587 | 0 | 0 | CFp | CBC | Retele Electrice Romania SA (Muntenia) | 25448104 |  | RO001E142543071/2 | 2025-01-19 | 2025
6267 | jud. ILFOV, loc. BUFTEA, Strada Vlasiei, nr. 25 | IF | solara | 0.006 | 0.00583 | 0 | 0 | CFp | CBC | Retele Electrice Romania SA (Muntenia) | 25449593 |  | RO001E400532970/2 | 2025-01-09 | 2025
6268 | jud. ILFOV, loc. VOLUNTARI, Strada Gheorghe M. Georgescu, nr. 14 | IF | solara | 0.008 | 0.00782 | 0 | 0 | CFp | CBC | Retele Electrice Romania SA (Muntenia) | 25450029 |  | RO001E105381468/4 | 2025-01-16 | 2025
6269 | jud. ILFOV, loc. PANTELIMON, Strada Baile Herculane, nr. 40B | IF | solara | 0.003 | 0.00289 | 0 | 0 | CFp | CBC | Retele Electrice Romania SA (Muntenia) | 25450593 |  | RO001E142805230/3 | 2025-01-11 | 2025
6270 | jud. ILFOV, loc. TUNARI, Strada 1 Decembrie, nr. 119, bl. 62542 CAD, ap. VILA 612 | IF | solara | 0.0044 | 0.004302 | 0 | 0 | CFp | CBC | Retele Electrice Romania SA (Muntenia) | 25451849 |  | RO001E143376313/2 | 2025-01-30 | 2025
6271 | jud. Ilfov, loc. PETRESTI-PARC, Strada PELINULUI, nr. 2 | IF | solara | 0.01 | 0.00979 | 216 | 0.4 | CFp | CBC | Retele Electrice Romania SA (Muntenia) | 25453805 |  | RO001E142244574/3 | 2025-01-22 | 2025
6272 | jud. ILFOV, loc. BRANESTI, Strada I.L.Caragiale, nr. 67 | IF | solara | 0.005 | 0.00485 | 0 | 0 | CFp | CBC | Retele Electrice Romania SA (Muntenia) | 25453701 |  | RO001E141434620/3 | 2025-01-14 | 2025
6273 | jud. ILFOV, loc. MOGOSOAIA, Strada Eugen Barbu, nr. 15B | IF | solara | 0.01 | 0.00978 | 0 | 0 | CFp | CBC | Retele Electrice Romania SA (Muntenia) | 25453127 |  | RO001E142235697/2 | 2025-01-10 | 2025
6274 | jud. ILFOV, loc. VARTEJU, Strada Fagului, nr. 3 | IF | solara | 0.008 | 0.00779 | 0 | 0 | CFp | CBC | Retele Electrice Romania SA (Muntenia) | 25453267 |  | RO001E141357859/4 | 2025-01-27 | 2025
6275 | jud. ILFOV, loc. BRAGADIRU, Strada Renasterii, nr. 3, ap. 2 | IF | solara | 0.00602 | 0.00582 | 0 | 0 | CFp | CBC | Retele Electrice Romania SA (Muntenia) | 25453578 |  | RO001E141457119/2 | 2025-01-10 | 2025
6276 | jud. GIURGIU, loc. BACU, Strada Ciorogarla, nr. 60 | GR | solara | 0.008175 | 0.00794 | 43.47 | 0.23 | CFp | CBC | Retele Electrice Romania SA (Muntenia) | 25454053 |  | RO001E300881336/5 | 2025-01-22 | 2025
6277 | jud. BUCURESTI, loc. SECTOR 2, Strada Predeal, nr. 15 | B | solara | 0.003 | 0.002939 | 0 | 0 | CFp | CBC | Retele Electrice Romania SA (Muntenia) | 25453696 |  | RO001E105380333/2 | 2025-01-29 | 2025
6278 | jud. ILFOV, loc. BRAGADIRU, Strada Topaz, nr. 44-F, ap. CASA 1 | IF | solara | 0.01 | 0.00979 | 0 | 0 | CFp | CBC | Retele Electrice Romania SA (Muntenia) | 25454632 |  | RO001E143287123/2 | 2025-01-10 | 2025
6279 | jud. ILFOV, loc. CRETESTI, Drumul MARE, nr. 51 | IF | solara | 0.01032 | 0.010104 | 100 | 0.4 | CFp | CBC | Retele Electrice Romania SA (Muntenia) | 25458877 |  | RO001E400491637/4 | 2025-01-23 | 2025
6280 | jud. ILFOV, loc. TUNARI, Strada Decebal, nr. 14 | IF | solara | 0.008 | 0.007839 | 0 | 0 | CFp | CBC | Retele Electrice Romania SA (Muntenia) | 25460811 |  | RO001E142220725/2 | 2025-01-10 | 2025
6281 | jud. ILFOV, loc. POPESTI-LEORDENI, Strada Sperantei, nr. 26B | IF | solara | 0.006 | 0.005879 | 0 | 0 | CFp | CBC | Retele Electrice Romania SA (Muntenia) | 25458772 |  | RO001E142012072/2 | 2025-01-10 | 2025
6282 | jud. BUCURESTI, loc. SECTOR 3, Calea Vitan, nr. 205, bl. 41, sc. A | B | solara | 0.01 | 0.009794 | 0 | 0 | CFp | CBC | Retele Electrice Romania SA (Muntenia) | 25460774 |  | RO001E103878816/2 | 2025-01-17 | 2025
6283 | jud. ILFOV, loc. DUDU, Strada Florilor, nr. 28, ap. 2 | IF | solara | 0.006 | 0.005879 | 0 | 0 | CFp | CBC | Retele Electrice Romania SA (Muntenia) | 25460364 |  | RO001E142535218/2 | 2025-01-21 | 2025
6284 | jud. ILFOV, loc. MOGOSOAIA, Strada Austrului, nr. 9 | IF | solara | 0.01 | 0.0096 | 0 | 0 | CFp | CBC | Retele Electrice Romania SA (Muntenia) | 25460415 |  | RO001E400689490/3 | 2025-01-14 | 2025
6285 | jud. ILFOV, loc. AFUMATI, Strada Teiului, nr. 8B | IF | solara | 0.006 | 0.00587 | 200 | 0.4 | CFp | CBC | Retele Electrice Romania SA (Muntenia) | 25460395 |  | RO001E142841757/4 | 2025-01-22 | 2025
6286 | jud. ILFOV, loc. TUNARI, Strada 1 Decembrie, nr. 119, bl. 62525 CAD, ap. VILA 620 | IF | solara | 0.008 | 0.00783 | 0 | 0 | CFp | CBC | Retele Electrice Romania SA (Muntenia) | 25461436 |  | RO001E143375334/2 | 2025-01-09 | 2025
6287 | jud. ILFOV, loc. BALOTESTI, Strada Broscari, nr. 121 | IF | solara | 0.01 | 0.00975 | 14.45 | 0.4 | CFp | CBC | Retele Electrice Romania SA (Muntenia) | 25464622 |  | RO001E401133125/3 | 2025-01-10 | 2025
6288 | jud. GIURGIU, loc. BACU, Calea Bucuresti, nr. 26/C16 | GR | solara | 0.006 | 0.005879 | 0 | 0 | CFp | CBC | Retele Electrice Romania SA (Muntenia) | 25469212 |  | RO001E131359323/2 | 2025-01-11 | 2025
6289 | jud. ILFOV, loc. OTOPENI, Drumul Garii Balotesti, nr. 58-62, ap. CASA 33 | IF | solara | 0.008 | 0.00783 | 0 | 0 | CFp | CBC | Retele Electrice Romania SA (Muntenia) | 25477490 |  | RO001E142751689/2 | 2025-01-10 | 2025
6290 | jud. BUCURESTI, loc. SECTOR 3, Calea Vitan, nr. 111 V16A, bl. A | B | solara | 0.01 | 0.009794 | 0 | 0 | CFp | CBC | Retele Electrice Romania SA (Muntenia) | 25478332 |  | RO001E101834399/2 | 2025-01-28 | 2025
6291 | jud. ILFOV, loc. JILAVA, Strada Libertatii, nr. 3 | IF | solara | 0.005 | 0.00489 | 0 | 0 | CFp | CBC | Retele Electrice Romania SA (Muntenia) | 25478410 |  | RO001E400435286/2 | 2025-01-11 | 2025
6292 | jud. ILFOV, loc. CHITILA, Strada Salciei, nr. 7 | IF | solara | 0.005 | 0.00489 | 0 | 0 | CFp | CBC | Retele Electrice Romania SA (Muntenia) | 25478959 |  | RO001E400272207/3 | 2025-01-31 | 2025
6293 | jud. ILFOV, loc. MAGURELE, Strada Nuferilor, nr. 21-A | IF | solara | 0.005 | 0.00489 | 0 | 0 | CFp | CBC | Retele Electrice Romania SA (Muntenia) | 25479261 |  | RO001E142917740/2 | 2025-01-11 | 2025
6294 | jud. ILFOV, loc. BRAGADIRU, Strada GLORIEI, nr. 36A | IF | solara | 0.005 | 0.00489 | 0 | 0 | CFp | CBC | Retele Electrice Romania SA (Muntenia) | 25477685 |  | RO001E401054082/3 | 2025-01-11 | 2025
6295 | jud. ILFOV, loc. TUNARI, Strada A.I.Cuza, nr. 22-24, ap. VILA 24 | IF | solara | 0.006 | 0.00587 | 0 | 0 | CFp | CBC | Retele Electrice Romania SA (Muntenia) | 25478746 |  | RO001E142934682/2 | 2025-01-11 | 2025
6296 | jud. ILFOV, loc. CHIAJNA, Strada Luceafarului, nr. 40C, ap. ap1 | IF | solara | 0.005 | 0.004899 | 0 | 0 | CFp | CBC | Retele Electrice Romania SA (Muntenia) | 25478829 |  | RO001E142816029/3 | 2025-01-10 | 2025
6297 | jud. ILFOV, loc. 1 DECEMBRIE, Strada 11, nr. 26 | IF | solara | 0.005 | 0.004899 | 0 | 0 | CFp | CBC | Retele Electrice Romania SA (Muntenia) | 25479925 |  | RO001E142403458/2 | 2025-01-21 | 2025
6298 | jud. BUCURESTI, loc. SECTOR 6, Strada Filimon Nicolae, nr. 65, ap. AP3 | B | solara | 0.005 | 0.004899 | 0 | 0 | CFp | CBC | Retele Electrice Romania SA (Muntenia) | 25480038 |  | RO001E109254371/2 | 2025-01-23 | 2025
6299 | jud. BUCURESTI, loc. SECTOR 3, Bulevardul Nicolae Grigorescu, nr. 29 A, bl. N22, sc. A | B | solara | 0.01 | 0.009794 | 0 | 0 | CFp | CBC | Retele Electrice Romania SA (Muntenia) | 25483402 |  | RO001E102533420/2 | 2025-01-29 | 2025
6300 | jud. ILFOV, loc. BALOTESTI, Strada Ficusului, nr. 1, bl. vila 7 | IF | solara | 0.008 | 0.00776 | 0 | 0 | CFp | CBC | Retele Electrice Romania SA (Muntenia) | 25485313 |  | RO001E141412851/4 | 2025-01-17 | 2025
6301 | jud. GIURGIU, loc. SLOBOZIA, Strada DRUMUL MORII, nr. 379 | GR | solara | 0.014355 | 0.014067 | 0 | 0 | CFp | CBC | Retele Electrice Romania SA (Muntenia) | 25485400 |  | RO001E131375129/2 | 2025-01-11 | 2025
6302 | jud. GIURGIU, loc. OGREZENI, Strada Argesului, nr. 63 | GR | solara | 0.006 | 0.005879 | 0 | 0 | CFp | CBC | Retele Electrice Romania SA (Muntenia) | 25487284 |  | RO001E301000824/3 | 2025-01-22 | 2025
6303 | jud. GIURGIU, loc. COLIBASI, Soseaua Principala, nr. 103 | GR | solara | 0.005 | 0.004899 | 0 | 0 | CFp | CBC | Retele Electrice Romania SA (Muntenia) | 25487649 |  | RO001E300711653/3 | 2025-01-10 | 2025
6304 | jud. ILFOV, loc. BRANESTI, Strada Violetelor, nr. 84-H, ap. 64642-NR.C | IF | solara | 0.006 | 0.005879 | 0 | 0 | CFp | CBC | Retele Electrice Romania SA (Muntenia) | 25488251 |  | RO001E143234349/2 | 2025-01-10 | 2025
6305 | jud. BUCURESTI, loc. SECTOR 5, Strada Teius, nr. 193-G | B | solara | 0.00999 | 0.009772 | 200 | 0.4 | CFp | CBC | Retele Electrice Romania SA (Muntenia) | 25498615 |  | RO001E111588530/2 | 2025-01-08 | 2025
6306 | jud. ILFOV, loc. CHIAJNA, Strada Nicolae Iorga, nr. 72, ap. C2 | IF | solara | 0.006 | 0.005879 | 0 | 0 | CFp | CBC | Retele Electrice Romania SA (Muntenia) | 25501089 |  | RO001E142165149/1 | 2025-01-11 | 2025
6307 | jud. GIURGIU, loc. GAISENI, Strada PRINCIPALA, nr. 59 | GR | solara | 0.006 | 0.005879 | 0 | 0 | CFp | CBC | Retele Electrice Romania SA (Muntenia) | 25501270 |  | RO001E300980156/3 | 2025-01-11 | 2025
6308 | jud. ILFOV, loc. TUNARI, Strada Trandafirilor, nr. 6 | IF | solara | 0.005 | 0.00489 | 0 | 0 | CFp | CBC | Retele Electrice Romania SA (Muntenia) | 25501878 |  | RO001E141859430/2 | 2025-01-11 | 2025
6309 | jud. ILFOV, loc. PANTELIMON, Strada TAMAIOARELOR, nr. 8 | IF | solara | 0.005 | 0.004899 | 0 | 0 | CFp | CBC | Retele Electrice Romania SA (Muntenia) | 25504825 |  | RO001E142873055/3 | 2025-01-22 | 2025
6310 | jud. ILFOV, loc. VOLUNTARI, Bulevardul PIPERA, nr. 1H, bl. VILA O26 | IF | solara | 0.004 | 0.003919 | 0 | 0 | CFp | CBC | Retele Electrice Romania SA (Muntenia) | 25504560 |  | RO001E141387122/2 | 2025-01-30 | 2025
6311 | jud. ILFOV, loc. VOLUNTARI, Strada Brîndu?elor, nr. 14 | IF | solara | 0.0082 | 0.008026 | 0 | 0 | CFp | CBC | Retele Electrice Romania SA (Muntenia) | 25504662 |  | RO001E105376417/2 | 2025-01-28 | 2025
6312 | jud. BUCURESTI, loc. SECTOR 5, Strada Ghidigeni, nr. 100, ap. CASA 24 | B | solara | 0.006 | 0.005879 | 0 | 0 | CFp | CBC | Retele Electrice Romania SA (Muntenia) | 25505775 |  | RO001E111916186/2 | 2025-01-21 | 2025
6313 | jud. BUCURESTI, loc. SECTOR 3, ALEEA Lunca Bradului, nr. 8, bl. M31K, sc. B | B | solara | 0.01 | 0.009794 | 0 | 0 | CFp | CBC | Retele Electrice Romania SA (Muntenia) | 25506104 |  | RO001E102922073/2 | 2025-01-13 | 2025
6314 | jud. GIURGIU, loc. TRESTIENI, Strada Deleni, nr. 23 | GR | solara | 0.006 | 0.005825 | 0 | 0 | CFp | CBC | Retele Electrice Romania SA (Muntenia) | 25508357 |  | RO001E301042808/3 | 2025-01-14 | 2025
6315 | jud. BUCURESTI, loc. SECTOR 3, ALEEA Barajul Dunarii, nr. 10, bl. M8A, sc. B | B | solara | 0.01 | 0.009794 | 0 | 0 | CFp | CBC | Retele Electrice Romania SA (Muntenia) | 25510084 |  | RO001E102542969/2 | 2025-01-10 | 2025
6316 | jud. ILFOV, loc. OTOPENI, Strada Ciprian Porumbescu, nr. 24D | IF | solara | 0.008 | 0.00764 | 0 | 0 | CFp | CBC | Retele Electrice Romania SA (Muntenia) | 25602300 |  | RO001E141781658/2 | 2025-01-17 | 2025
6317 | jud. ILFOV, loc. MAGURELE, Strada Salcamilor, nr. 11A | IF | solara | 0.005 | 0.004899 | 0 | 0 | CFp | CBC | Retele Electrice Romania SA (Muntenia) | 25603178 |  | RO001E142123121/2 | 2025-01-22 | 2025
6318 | jud. GIURGIU, loc. SABARENI, Strada Castanilor, nr. 59 | GR | solara | 0.006 | 0.005879 | 0 | 0 | CFp | CBC | Retele Electrice Romania SA (Muntenia) | 25604567 |  | RO001E300927146/2 | 2025-01-15 | 2025
6319 | jud. ILFOV, loc. DRAGOMIRESTI-DEAL, Strada Garofitei, nr. 52 | IF | solara | 0.01 | 0.009799 | 0 | 0 | CFp | CBC | Retele Electrice Romania SA (Muntenia) | 25606824 |  | RO001E142522674/2 | 2025-01-11 | 2025
6320 | jud. BUCURESTI, loc. SECTOR 1, Strada Manzului, nr. 53 | B | solara | 0.006 | 0.005879 | 0 | 0 | CFp | CBC | Retele Electrice Romania SA (Muntenia) | 25610704 |  | RO001E103237006/3 | 2025-01-04 | 2025
6321 | jud. ILFOV, loc. CLINCENI, Strada Viilor, nr. 50, bl. Sat Clinceni | IF | solara | 0.008 | 0.00779 | 100 | 0.4 | CFp | CBC | Retele Electrice Romania SA (Muntenia) | 25607353 |  | RO001E142178042/3 | 2025-01-11 | 2025
6322 | jud. BUCURESTI, loc. SECTOR 6, Strada Albitei, nr. 2K | B | solara | 0.006 | 0.005879 | 0 | 0 | CFp | CBC | Retele Electrice Romania SA (Muntenia) | 25607849 |  | RO001E119585535/2 | 2025-01-04 | 2025
6323 | jud. ILFOV, loc. CHIAJNA, Intrarea Eroului, nr. 13D | IF | solara | 0.00783 | 0.007672 | 0 | 0 | CFp | CBC | Retele Electrice Romania SA (Muntenia) | 25609444 |  | RO001E142674223/2 | 2025-01-11 | 2025
6324 | jud. ILFOV, loc. OTOPENI, Strada Ciprian Porumbescu, nr. 13k | IF | solara | 0.008 | 0.007839 | 0 | 0 | CFp | CBC | Retele Electrice Romania SA (Muntenia) | 25610179 |  | RO001E142585527/2 | 2025-01-11 | 2025
6325 | jud. ILFOV, loc. PANTELIMON, Strada Albatrosului, nr. 8 | IF | solara | 0.008 | 0.007839 | 0 | 0 | CFp | CBC | Retele Electrice Romania SA (Muntenia) | 25628174 |  | RO001E142433710/2 | 2025-01-11 | 2025
6326 | jud. BUCURESTI, loc. SECTOR 6, Soseaua Orhideelor, nr. 2D | B | solara | 0.0451 | 0.044193 | 0 | 0 | CFp | CBC | Retele Electrice Romania SA (Muntenia) | 25651233 |  | RO001E108723179/3 | 2025-01-23 | 2025
6327 | jud. ILFOV, loc. TAMASI, Strada Ankara, nr. 48, ap. LOT 18 | IF | solara | 0.005 | 0.004409 | 0 | 0 | CFp | CBC | Retele Electrice Romania SA (Muntenia) | 25664418 |  | RO001E142965574/2 | 2025-01-15 | 2025
6328 | jud. ILFOV, loc. CLINCENI, Strada Mierlei, nr. 8C | IF | solara | 0.00545 | 0.00534 | 0 | 0 | CFp | CBC | Retele Electrice Romania SA (Muntenia) | 25663751 |  | RO001E143043796/3 | 2025-01-11 | 2025
6329 | jud. ILFOV, loc. DRAGOMIRESTI-VALE, Strada CAMELIEI, nr. 4A | IF | solara | 0.005 | 0.004899 | 0 | 0 | CFp | CBC | Retele Electrice Romania SA (Muntenia) | 25663354 |  | RO001E142804925/2 | 2025-01-17 | 2025
6330 | jud. ILFOV, loc. BRAGADIRU, Strada GLIEI, nr. 46, ap. casa 1 | IF | solara | 0.005 | 0.004899 | 0 | 0 | CFp | CBC | Retele Electrice Romania SA (Muntenia) | 25663819 |  | RO001E142634926/2 | 2025-01-22 | 2025
6331 | jud. ILFOV, loc. TAMASI, Strada Ankara, nr. 50, ap. LOT 19 | IF | solara | 0.005 | 0.004899 | 0 | 0 | CFp | CBC | Retele Electrice Romania SA (Muntenia) | 25666279 |  | RO001E142965585/2 | 2025-01-11 | 2025
6332 | jud. GIURGIU, loc. GORNENI, Soseaua Principala, nr. 109 | GR | solara | 0.005 | 0.00489 | 0 | 0 | CFp | CBC | Retele Electrice Romania SA (Muntenia) | 25666681 |  | RO001E301231235/3 | 2025-01-23 | 2025
6333 | jud. ILFOV, loc. MAGURELE, Strada IOAN SLAVICI, nr. 38 | IF | solara | 0.005 | 0.004845 | 50 | 0.4 | CFp | CBC | Retele Electrice Romania SA (Muntenia) | 25667053 |  | RO001E141722833/2 | 2025-01-19 | 2025
6334 | jud. ILFOV, loc. MOGOSOAIA, Strada Viilor, nr. 10 C | IF | solara | 0.00696 | 0.00682 | 0 | 0 | CFp | CBC | Retele Electrice Romania SA (Muntenia) | 25668229 |  | RO001E401161092/2 | 2025-01-11 | 2025
6335 | jud. GIURGIU, loc. TRESTIENI, Strada Deleni, nr. 669 | GR | solara | 0.006 | 0.005825 | 0 | 0 | CFp | CBC | Retele Electrice Romania SA (Muntenia) | 25667609 |  | RO001E301237871/3 | 2025-01-24 | 2025
6336 | jud. BUCURESTI, loc. SECTOR 6, Strada Cetatea De Balta, nr. 107, ap. AP49 | B | solara | 0.004 | 0.003919 | 0 | 0 | CFp | CBC | Retele Electrice Romania SA (Muntenia) | 25669067 |  | RO001E107339834/2 | 2025-01-23 | 2025
6337 | jud. ILFOV, loc. BALOTESTI, Strada Ficusului, nr. 1C12 | IF | solara | 0.006 | 0.005879 | 0 | 0 | CFp | CBC | Retele Electrice Romania SA (Muntenia) | 25669111 |  | RO001E141432426/2 | 2025-01-16 | 2025
6338 | jud. ILFOV, loc. TUNARI, Strada Primaverii, nr. 20A | IF | solara | 0.005 | 0.004899 | 0 | 0 | CFp | CBC | Retele Electrice Romania SA (Muntenia) | 25669833 |  | RO001E142934851/2 | 2025-01-16 | 2025
6339 | jud. ILFOV, loc. DRAGOMIRESTI-DEAL, Intrarea soarelui, nr. 31, ap. CASA 4 | IF | solara | 0.005 | 0.004899 | 0 | 0 | CFp | CBC | Retele Electrice Romania SA (Muntenia) | 25670446 |  | RO001E142834298/2 | 2025-01-14 | 2025
6340 | jud. BUCURESTI, loc. SECTOR 1, Strada Parcului, nr. 73w | B | solara | 0.00522 | 0.005106 | 0 | 0 | CFp | CBC | Retele Electrice Romania SA (Muntenia) | 25721044 |  | RO001E119486625/2 | 2025-01-09 | 2025
6341 | jud. ILFOV, loc. OTOPENI, Strada Garii Balotesti, nr. 58-62, ap. VILA 68 | IF | solara | 0.00616 | 0.005957 | 0 | 0 | CFp | CBC | Retele Electrice Romania SA (Muntenia) | 25726332 |  | RO001E142856214/2 | 2025-01-17 | 2025
6342 | jud. ILFOV, loc. DOMNESTI, Intrarea MESTEACANULUI, nr. 11 | IF | solara | 0.00623 | 0.006085 | 0 | 0 | CFp | CBC | Retele Electrice Romania SA (Muntenia) | 25726510 |  | RO001E142685573/2 | 2025-01-14 | 2025
6343 | jud. ILFOV, loc. BRAGADIRU, Strada Izvorul Rece, nr. 4, ap. CASA 1 | IF | solara | 0.006 | 0.00586 | 0 | 0 | CFp | CBC | Retele Electrice Romania SA (Muntenia) | 25726539 |  | RO001E142664604/2 | 2025-01-23 | 2025
6344 | jud. ILFOV, loc. BERCENI, Strada Duplexurilor, nr. 11A | IF | solara | 0.005 | 0.00488 | 0 | 0 | CFp | CBC | Retele Electrice Romania SA (Muntenia) | 25726665 |  | RO001E141396683/2 | 2025-01-17 | 2025
6345 | jud. ILFOV, loc. TAMASI, Strada Sportului, nr. 31A | IF | solara | 0.00588 | 0.005742 | 0 | 0 | CFp | CBC | Retele Electrice Romania SA (Muntenia) | 25728264 |  | RO001E141406393/2 | 2025-01-21 | 2025
6346 | jud. GIURGIU, loc. GIURGIU, Fundatura Inului, nr. 32 | GR | solara | 0.005 | 0.00489 | 0 | 0 | CFp | CBC | Retele Electrice Romania SA (Muntenia) | 25728983 |  | RO001E300073092/3 | 2025-01-29 | 2025
6347 | jud. GIURGIU, loc. FRATESTI, Strada Bibita, nr. 34 | GR | solara | 0.006 | 0.00489 | 0 | 0 | CFp | CBC | Retele Electrice Romania SA (Muntenia) | 25728773 |  | RO001E301224530/3 | 2025-01-16 | 2025
6348 | jud. ILFOV, loc. BALOTESTI, Strada Stadionului, nr. 15-5 | IF | solara | 0.0059 | 0.005762 | 0 | 0 | CFp | CBC | Retele Electrice Romania SA (Muntenia) | 25728722 |  | RO001E143515431/3 | 2025-01-16 | 2025
6349 | jud. GIURGIU, loc. GIURGIU, Fundatura Varga Ecaterina, nr. 12 | GR | solara | 0.009 | 0.00881 | 0 | 0 | CFp | CBC | Retele Electrice Romania SA (Muntenia) | 25728851 |  | RO001E300008438/3 | 2025-01-14 | 2025
6350 | jud. ILFOV, loc. GHERMANESTI, Strada Str. Milcov, nr. 15A, nr. 15A | IF | solara | 0.00623 | 0.006055 | 0 | 0 | CFp | CBC | Retele Electrice Romania SA (Muntenia) | 25729540 |  | RO001E143063619/2 | 2025-01-21 | 2025
6351 | jud. ILFOV, loc. BURIAS, Strada FAGULUI, nr. 3 | IF | solara | 0.005 | 0.00489 | 0 | 0 | CFp | CBC | Retele Electrice Romania SA (Muntenia) | 25730199 |  | RO001E400632184/3 | 2025-01-21 | 2025
6352 | jud. ILFOV, loc. VOLUNTARI, Bulevardul VOLUNTARI, nr. 84 A | IF | solara | 0.006 | 0.005879 | 0 | 0 | CFp | CBC | Retele Electrice Romania SA (Muntenia) | 25730713 |  | RO001E105379746/2 | 2025-01-29 | 2025
6353 | jud. ILFOV, loc. PANTELIMON, Strada Lebedei, nr. 13C | IF | solara | 0.005 | 0.00482 | 0 | 0 | CFp | CBC | Retele Electrice Romania SA (Muntenia) | 25731055 |  | RO001E142236205/3 | 2025-01-16 | 2025
6354 | jud. BUCURESTI, loc. SECTOR 4, Strada Vasilescu G. Mircea Mihail, cpt., nr. 15 | B | solara | 0.01 | 0.009798 | 0 | 0 | CFp | CBC | Retele Electrice Romania SA (Muntenia) | 25731600 |  | RO001E106149405/2 | 2025-01-23 | 2025
6355 | jud. GIURGIU, loc. MALU, Strada Linistei, nr. 3 | GR | solara | 0.003 | 0.00293 | 0 | 0 | CFp | CBC | Retele Electrice Romania SA (Muntenia) | 25731717 |  | RO001E300377820/3 | 2025-01-31 | 2025
6356 | jud. BUCURESTI, loc. SECTOR 6, Strada Valea Ialomitei, nr. 5 D21, sc. A | B | solara | 0.005 | 0.004894 | 0 | 0 | CFp | CBC | Retele Electrice Romania SA (Muntenia) | 25734163 |  | RO001E106394171/2 | 2025-01-22 | 2025
6357 | jud. GIURGIU, loc. OGREZENI, Strada TRANDAFIRILOR, nr. 10 | GR | solara | 0.02 | 0.019599 | 0 | 0 | CFp | CBC | Retele Electrice Romania SA (Muntenia) | 25733738 |  | RO001E301240785/5 | 2025-01-20 | 2025
6358 | jud. BUCURESTI, loc. SECTOR 6, Strada Valea Ialomitei, nr. 5, bl. D21, sc. F, ap. AP67 | B | solara | 0.005 | 0.004894 | 0 | 0 | CFp | CBC | Retele Electrice Romania SA (Muntenia) | 25734706 |  | RO001E106394227/2 | 2025-01-13 | 2025
6359 | jud. ILFOV, loc. ALUNISU, Strada Salcamilor, nr. 11 | IF | solara | 0.01 | 0.00975 | 280 | 0.4 | CFp | CBC | Retele Electrice Romania SA (Muntenia) | 25734486 |  | RO001E142968959/2 | 2025-01-22 | 2025
6360 | jud. BUCURESTI, loc. SECTOR 6, Strada Valea Ialomitei, nr. 5, bl. D21, sc. B, ap. AP63 | B | solara | 0.005 | 0.004894 | 0 | 0 | CFp | CBC | Retele Electrice Romania SA (Muntenia) | 25734424 |  | RO001E106394182/2 | 2025-01-13 | 2025
6361 | jud. BUCURESTI, loc. SECTOR 6, Strada Valea Ialomitei, nr. 5, bl. D21, sc. C, ap. AP64 | B | solara | 0.005 | 0.004894 | 0 | 0 | CFp | CBC | Retele Electrice Romania SA (Muntenia) | 25734509 |  | RO001E106394193/2 | 2025-01-13 | 2025
6362 | jud. BUCURESTI, loc. SECTOR 6, Strada Valea Ialomitei, nr. 5, bl. D21, sc. E, ap. AP66 | B | solara | 0.005 | 0.004894 | 0 | 0 | CFp | CBC | Retele Electrice Romania SA (Muntenia) | 25734680 |  | RO001E106394216/2 | 2025-01-13 | 2025
6363 | jud. BUCURESTI, loc. SECTOR 3, ALEEA Emil Botta, nr. 6, bl. M107, sc. A | B | solara | 0.008 | 0.007834 | 0 | 0 | CFp | CBC | Retele Electrice Romania SA (Muntenia) | 25735160 |  | RO001E101873718/2 | 2025-01-21 | 2025
6364 | jud. BUCURESTI, loc. SECTOR 6, Strada Valea Ialomitei, nr. 5, bl. D21, sc. D, ap. AP65 | B | solara | 0.005 | 0.004894 | 0 | 0 | CFp | CBC | Retele Electrice Romania SA (Muntenia) | 25734543 |  | RO001E106394205/2 | 2025-01-13 | 2025
6365 | jud. ILFOV, loc. MAGURELE, Strada Selimbar, nr. 33 | IF | solara | 0.00455 | 0.004458 | 0 | 0 | CFp | CBC | Retele Electrice Romania SA (Muntenia) | 25735231 |  | RO001E141802045/2 | 2025-01-23 | 2025
6366 | jud. BUCURESTI, loc. SECTOR 3, ALEEA Emil Botta, nr. 6, bl. M107, sc. B | B | solara | 0.008 | 0.007834 | 0 | 0 | CFp | CBC | Retele Electrice Romania SA (Muntenia) | 25735176 |  | RO001E101873729/2 | 2025-01-21 | 2025
6367 | jud. BUCURESTI, loc. SECTOR 4, Soseaua Oltenitei, nr. 217A | B | solara | 0.02322 | 0.022736 | 0 | 0 | CFp | CBC | Retele Electrice Romania SA (Muntenia) | 25735965 |  | RO001E109429891/2 | 2025-01-15 | 2025
6368 | jud. ILFOV, loc. VOLUNTARI, Bulevardul EROILOR, nr. 70 | IF | solara | 0.00712 | 0.006898 | 0 | 0 | CFp | CBC | Retele Electrice Romania SA (Muntenia) | 25738560 |  | RO001E105341699/4 | 2025-01-31 | 2025
6369 | jud. ILFOV, loc. CORBEANCA, Strada Independentei, nr. 25-A | IF | solara | 0.0189 | 0.01665 | 200 | 0.4 | CFp | CBC | Retele Electrice Romania SA (Muntenia) | 25740159 |  | RO001E143384929/2 | 2025-01-22 | 2025
6370 | jud. ILFOV, loc. CIOROGARLA, Strada Teiului, nr. 7C | IF | solara | 0.010005 | 0.009605 | 300 | 0.4 | CFp | CBC | Retele Electrice Romania SA (Muntenia) | 25738794 |  | RO001E143561881/2 | 2025-01-17 | 2025
6371 | jud. ILFOV, loc. BERCENI, Strada Padurea Craiului, nr. 76k-1 | IF | solara | 0.005 | 0.004899 | 0 | 0 | CFp | CBC | Retele Electrice Romania SA (Muntenia) | 25738758 |  | RO001E142514754/3 | 2025-01-22 | 2025
6372 | jud. GIURGIU, loc. POPESTI, Strada Vaii, nr. 2 | GR | solara | 0.006 | 0.005872 | 0 | 0 | CFp | CBC | Retele Electrice Romania SA (Muntenia) | 25739184 |  | RO001E131294455/3 | 2025-01-28 | 2025
6373 | jud. ILFOV, loc. BALOTESTI, Strada Crinilor, nr. 15 | IF | solara | 0.006 | 0.00587 | 0 | 0 | CFp | CBC | Retele Electrice Romania SA (Muntenia) | 25740831 |  | RO001E142399216/2 | 2025-01-17 | 2025
6374 | jud. ILFOV, loc. MAGURELE, Strada Ciocarliei, nr. 11 | IF | solara | 0.005 | 0.004899 | 0 | 0 | CFp | CBC | Retele Electrice Romania SA (Muntenia) | 25740151 |  | RO001E141212624/2 | 2025-01-17 | 2025
6375 | jud. ILFOV, loc. BRAGADIRU, Strada Toamnei, nr. 39, bl. VILA NR.16 | IF | solara | 0.004 | 0.003919 | 0 | 0 | CFp | CBC | Retele Electrice Romania SA (Muntenia) | 25742542 |  | RO001E141468313/2 | 2025-01-17 | 2025
6376 | jud. GIURGIU, loc. CREVEDIA MARE, Strada PRINCIPALA, nr. 167 | GR | solara | 0.005 | 0.004898 | 0 | 0 | CFp | CBC | Retele Electrice Romania SA (Muntenia) | 25742022 |  | RO001E300940916/3 | 2025-01-22 | 2025
6377 | jud. BUCURESTI, loc. SECTOR 4, Soseaua Oltenitei, nr. 47, sc. 1 | B | solara | 0.01 | 0.009794 | 0 | 0 | CFp | CBC | Retele Electrice Romania SA (Muntenia) | 25741426 |  | RO001E102237959/2 | 2025-01-23 | 2025
6378 | jud. ILFOV, loc. VOLUNTARI, Strada JIULUI, nr. 69 | IF | solara | 0.005 | 0.004899 | 0 | 0 | CFp | CBC | Retele Electrice Romania SA (Muntenia) | 25742088 |  | RO001E105390312/2 | 2025-01-17 | 2025
6379 | jud. ILFOV, loc. BALOTESTI, PRELUNGIREA FABRICII, nr. 3A2/2 | IF | solara | 0.00575 | 0.005615 | 0 | 0 | CFp | CBC | Retele Electrice Romania SA (Muntenia) | 25745375 |  | RO001E142680466/2 | 2025-01-21 | 2025
6380 | jud. ILFOV, loc. TUNARI, Strada 1 Decembrie, nr. 119, bl. 62525 CAD, ap. VILA 638 | IF | solara | 0.006 | 0.00587 | 0 | 0 | CFp | CBC | Retele Electrice Romania SA (Muntenia) | 25743962 |  | RO001E143375301/2 | 2025-01-17 | 2025
6381 | jud. GIURGIU, loc. CASCIOARELE (GAISENI), Strada Principala, nr. 86 | GR | solara | 0.005 | 0.0048 | 0 | 0 | CFp | CBC | Retele Electrice Romania SA (Muntenia) | 25745888 |  | RO001E300989076/3 | 2025-01-23 | 2025
6382 | jud. ILFOV, loc. OSTRATU, Strada Smochinului, nr. 10-16, bl. 16 | IF | solara | 0.015 | 0.014695 | 0 | 0 | CFp | CBC | Retele Electrice Romania SA (Muntenia) | 25746040 |  | RO001E401132719/3 | 2025-01-24 | 2025
6383 | jud. ILFOV, loc. PANTELIMON, Strada Ciocanitorii, nr. 27 | IF | solara | 0.006 | 0.005878 | 0 | 0 | CFp | CBC | Retele Electrice Romania SA (Muntenia) | 25745776 |  | RO001E141696091/4 | 2025-01-21 | 2025
6384 | jud. BUCURESTI, loc. SECTOR 3, Strada Tufanica, nr. 34 | B | solara | 0.006 | 0.005879 | 0 | 0 | CFp | CBC | Retele Electrice Romania SA (Muntenia) | 25746275 |  | RO001E104828643/2 | 2025-01-21 | 2025
6385 | jud. ILFOV, loc. DUMITRANA, Strada Duzilor, nr. 26 | IF | solara | 0.005 | 0.00489 | 0 | 0 | CFp | CBC | Retele Electrice Romania SA (Muntenia) | 25746735 |  | RO001E400302593/3 | 2025-01-27 | 2025
6386 | jud. BUCURESTI, loc. SECTOR 4, Strada Principatele Unite, nr. 2VILA F, sc. 1, ap. AP2 | B | solara | 0.005 | 0.00489 | 0 | 0 | CFp | CBC | Retele Electrice Romania SA (Muntenia) | 25748324 |  | RO001E106089992/3 | 2025-01-21 | 2025
6387 | jud. BUCURESTI, loc. SECTOR 2, Strada Pietrisului, nr. 10A | B | solara | 0.005 | 0.0048 | 100 | 0.4 | CFp | CBC | Retele Electrice Romania SA (Muntenia) | 25751278 |  | RO001E110071053/2 | 2025-01-28 | 2025
6388 | jud. ILFOV, loc. OSTRATU, Strada Toamnei, nr. 19, bl. VILA 6-2 | IF | solara | 0.00585 | 0.005728 | 0 | 0 | CFp | CBC | Retele Electrice Romania SA (Muntenia) | 25754272 |  | RO001E401107429/3 | 2025-01-23 | 2025
6389 | jud. ILFOV, loc. ROSU, Strada Weiner Palada, nr. 35A | IF | solara | 0.012 | 0.01175 | 0 | 0 | CFp | CBC | Retele Electrice Romania SA (Muntenia) | 25755532 |  | RO001E141869385/2 | 2025-01-21 | 2025
6390 | jud. ILFOV, loc. BRAGADIRU, Strada Safirului, nr. 81C | IF | solara | 0.006 | 0.00587 | 0 | 0 | CFp | CBC | Retele Electrice Romania SA (Muntenia) | 25755535 |  | RO001E141307247/3 | 2025-01-22 | 2025
6391 | jud. ILFOV, loc. BERCENI, Strada Lopatarului, nr. 15 | IF | solara | 0.004 | 0.00391 | 0 | 0 | CFp | CBC | Retele Electrice Romania SA (Muntenia) | 25755555 |  | RO001E142137564/2 | 2025-01-21 | 2025
6392 | jud. GIURGIU, loc. MIHAILESTI, Calea Bucuresti, nr. 20 | GR | solara | 0.005 | 0.00489 | 0 | 0 | CFp | CBC | Retele Electrice Romania SA (Muntenia) | 25755556 |  | RO001E300596069/2 | 2025-01-22 | 2025
6393 | jud. ILFOV, loc. CORBEANCA, Strada Piscului, nr. 6-A, bl. LOT2, ap. 2 | IF | solara | 0.005 | 0.00489 | 0 | 0 | CFp | CBC | Retele Electrice Romania SA (Muntenia) | 25755549 |  | RO001E143236048/2 | 2025-01-29 | 2025
6394 | jud. ILFOV, loc. BERCENI, Strada Lopatarului, nr. 15 A | IF | solara | 0.004 | 0.00391 | 0 | 0 | CFp | CBC | Retele Electrice Romania SA (Muntenia) | 25755554 |  | RO001E142137609/2 | 2025-01-21 | 2025
6395 | jud. ILFOV, loc. BRAGADIRU, Strada Rubinului, nr. 27, bl. CORP4 | IF | solara | 0.004 | 0.00391 | 0 | 0 | CFp | CBC | Retele Electrice Romania SA (Muntenia) | 25755544 |  | RO001E142798578/2 | 2025-01-21 | 2025
6396 | jud. ILFOV, loc. BRAGADIRU, Strada Rubinului, nr. 27A | IF | solara | 0.004 | 0.00391 | 0 | 0 | CFp | CBC | Retele Electrice Romania SA (Muntenia) | 25755548 |  | RO001E142798567/3 | 2025-01-21 | 2025
6397 | jud. BUCURESTI, loc. SECTOR 1, Intrarea Luncani, nr. 2 BIS | B | solara | 0.00623 | 0.006085 | 0 | 0 | CFp | CBC | Retele Electrice Romania SA (Muntenia) | 25756033 |  | RO001E109207267/2 | 2025-01-22 | 2025
6398 | jud. ILFOV, loc. AFUMATI, Strada Ganeasa, nr. 99-A, bl. -, sc. -, et. -, ap. - | IF | solara | 0.00594 | 0.005813 | 0 | 0 | CFp | CBC | Retele Electrice Romania SA (Muntenia) | 25756637 |  | RO001E143115112/2 | 2025-01-25 | 2025
6399 | jud. GIURGIU, loc. POENARI, Strada Rapsodiei, nr. 295 | GR | solara | 0.006 | 0.00587 | 0 | 0 | CFp | CBC | Retele Electrice Romania SA (Muntenia) | 25758382 |  | RO001E301036227/3 | 2025-01-22 | 2025
6400 | jud. ILFOV, loc. POPESTI-LEORDENI, Intrarea Viilor, nr. 41 | IF | solara | 0.00704 | 0.006898 | 0 | 0 | CFp | CBC | Retele Electrice Romania SA (Muntenia) | 25758439 |  | RO001E401059256/3 | 2025-01-25 | 2025
6401 | jud. BUCURESTI, loc. SECTOR 1, Strada Blaremberg Constantin, col., nr. 3 | B | solara | 0.00954 | 0.009348 | 0 | 0 | CFp | CBC | Retele Electrice Romania SA (Muntenia) | 25758440 |  | RO001E119822203/1 | 2025-01-29 | 2025
6402 | jud. ILFOV, loc. POPESTI-LEORDENI, Strada Viilor, nr. 38A | IF | solara | 0.008 | 0.00783 | 0 | 0 | CFp | CBC | Retele Electrice Romania SA (Muntenia) | 25758441 |  | RO001E141614901/2 | 2025-01-22 | 2025
6403 | jud. ILFOV, loc. VOLUNTARI, Bulevardul EROILOR, nr. 59A | IF | solara | 0.003 | 0.002939 | 0 | 0 | CFp | CBC | Retele Electrice Romania SA (Muntenia) | 25760288 |  | RO001E141189762/3 | 2025-01-21 | 2025
6404 | jud. BUCURESTI, loc. SECTOR 6, Calea Crangasi, nr. 40 11, bl. A, ap. AP77 | B | solara | 0.01 | 0.009794 | 0 | 0 | CFp | CBC | Retele Electrice Romania SA (Muntenia) | 25760724 |  | RO001E103286055/2 | 2025-01-29 | 2025
6405 | jud. ILFOV, loc. DOMNESTI, Strada Aerogarii, nr. 24 | IF | solara | 0.00638 | 0.006242 | 0 | 0 | CFp | CBC | Retele Electrice Romania SA (Muntenia) | 25760824 |  | RO001E141480148/6 | 2025-01-30 | 2025
6406 | jud. BUCURESTI, loc. SECTOR 6, Calea Crangasi, nr. 40 11, bl. B, ap. AP78 | B | solara | 0.01 | 0.009794 | 0 | 0 | CFp | CBC | Retele Electrice Romania SA (Muntenia) | 25760795 |  | RO001E103286066/2 | 2025-01-29 | 2025
6407 | jud. BUCURESTI, loc. SECTOR 4, Strada Graului, nr. 7B | B | solara | 0.003 | 0.00292 | 0 | 0 | CFp | CBC | Retele Electrice Romania SA (Muntenia) | 25761405 |  | RO001E115369081/2 | 2025-01-23 | 2025
6408 | jud. BUCURESTI, loc. SECTOR 2, Strada Capreni, nr. 10 | B | solara | 0.006 | 0.00568 | 0 | 0 | CFp | CBC | Retele Electrice Romania SA (Muntenia) | 25762894 |  | RO001E105308153/2 | 2025-01-20 | 2025
6409 | jud. ILFOV, loc. OTOPENI, Drumul Garii Balotesti, nr. 58-62, ap. VILA 97 | IF | solara | 0.008 | 0.00776 | 0 | 0 | CFp | CBC | Retele Electrice Romania SA (Muntenia) | 25764109 |  | RO001E142856236/2 | 2025-01-23 | 2025
6410 | jud. ILFOV, loc. COPACENI, Strada Sfantul Ioan, nr. 222 | IF | solara | 0.015 | 0.01469 | 0 | 0 | CFp | CBC | Retele Electrice Romania SA (Muntenia) | 25766016 |  | RO001E142096210/2 | 2025-01-23 | 2025
6411 | jud. ILFOV, loc. PANTELIMON, Strada Lamaitei, nr. 16 A | IF | solara | 0.01 | 0.00979 | 0 | 0 | CFp | CBC | Retele Electrice Romania SA (Muntenia) | 25764754 |  | RO001E104908620/3 | 2025-01-22 | 2025
6412 | jud. GIURGIU, loc. GIURGIU, Fundatura Murelor, nr. 6 | GR | solara | 0.006 | 0.00583 | 0 | 0 | CFp | CBC | Retele Electrice Romania SA (Muntenia) | 25766164 |  | RO001E300097638/3 | 2025-01-21 | 2025
6413 | jud. BUCURESTI, loc. SECTOR 5, Strada Suhaia, nr. 50-52 | B | solara | 0.005 | 0.00489 | 0 | 0 | CFp | CBC | Retele Electrice Romania SA (Muntenia) | 25768010 |  | RO001E105471996/5 | 2025-01-23 | 2025
6414 | jud. ILFOV, loc. BALOTESTI, Strada Viselor, nr. 1, ap. vila 28 | IF | solara | 0.00712 | 0.006898 | 0 | 0 | CFp | CBC | Retele Electrice Romania SA (Muntenia) | 25770672 |  | RO001E141867192/3 | 2025-01-22 | 2025
6415 | jud. ILFOV, loc. BERCENI, Strada Orhideei, nr. 29 | IF | solara | 0.006 | 0.00583 | 0 | 0 | CFp | CBC | Retele Electrice Romania SA (Muntenia) | 25771295 |  | RO001E143042425/2 | 2025-01-23 | 2025
6416 | jud. ILFOV, loc. OTOPENI, Strada Craitelor, nr. 1 B | IF | solara | 0.004 | 0.00372 | 0 | 0 | CFp | CBC | Retele Electrice Romania SA (Muntenia) | 25770679 |  | RO001E401115776/2 | 2025-01-22 | 2025
6417 | jud. GIURGIU, loc. COLIBASI, Strada Principala DJ, nr. 175 | GR | solara | 0.006 | 0.005879 | 0 | 0 | CFp | CBC | Retele Electrice Romania SA (Muntenia) | 25773003 |  | RO001E300718470/2 | 2025-01-22 | 2025
6418 | jud. BUCURESTI, loc. SECTOR 3, Bulevardul 1 Decembrie 1918, nr. 27 B, bl. PM74, sc. A | B | solara | 0.01 | 0.009794 | 0 | 0 | CFp | CBC | Retele Electrice Romania SA (Muntenia) | 25772993 |  | RO001E102703407/2 | 2025-01-27 | 2025
6419 | jud. GIURGIU, loc. FALASTOACA, Strada PRINCIPALA, nr. 105 | GR | solara | 0.006 | 0.00586 | 0 | 0 | CFp | CBC | Retele Electrice Romania SA (Muntenia) | 25776219 |  | RO001E300530461/3 | 2025-01-22 | 2025
6420 | jud. ILFOV, loc. OTOPENI, Strada 23 August, nr. 246C | IF | solara | 0.006 | 0.00568 | 0 | 0 | CFp | CBC | Retele Electrice Romania SA (Muntenia) | 25776267 |  | RO001E142492209/2 | 2025-01-22 | 2025
6421 | jud. ILFOV, loc. MAGURELE, Strada Begoniei, nr. 13 | IF | solara | 0.005 | 0.004899 | 0 | 0 | CFp | CBC | Retele Electrice Romania SA (Muntenia) | 25776618 |  | RO001E141662061/3 | 2025-01-23 | 2025
6422 | jud. ILFOV, loc. BRANESTI, Strada Oituz, nr. 149, ap. C2 | IF | solara | 0.012 | 0.01175 | 200 | 0.4 | CFp | CBC | Retele Electrice Romania SA (Muntenia) | 25777000 |  | RO001E143446007/2 | 2025-01-22 | 2025
6423 | jud. ILFOV, loc. BALOTESTI, Strada Viselor, nr. 1D | IF | solara | 0.00783 | 0.007663 | 0 | 0 | CFp | CBC | Retele Electrice Romania SA (Muntenia) | 25777101 |  | RO001E141859025/3 | 2025-01-22 | 2025
6424 | jud. BUCURESTI, loc. SECTOR 1, Strada Fanionului, nr. 32 | B | solara | 0.005 | 0.00489 | 0 | 0 | CFp | CBC | Retele Electrice Romania SA (Muntenia) | 25777369 |  | RO001E100604304/2 | 2025-01-22 | 2025
6425 | jud. ILFOV, loc. OLTENI, Soseaua Bucuresti-Domnesti, nr. 38B | IF | solara | 0.005 | 0.00489 | 0 | 0 | CFp | CBC | Retele Electrice Romania SA (Muntenia) | 25777365 |  | RO001E141724565/2 | 2025-01-23 | 2025
6426 | jud. BUCURESTI, loc. SECTOR 4, Drumul DEALU CRISULUI, nr. 34L | B | solara | 0.005 | 0.00489 | 0 | 0 | CFp | CBC | Retele Electrice Romania SA (Muntenia) | 25777370 |  | RO001E111288931/3 | 2025-01-23 | 2025
6427 | jud. GIURGIU, loc. BRANISTEA, Strada ADUNARII, nr. 18 | GR | solara | 0.006 | 0.005879 | 0 | 0 | CFp | CBC | Retele Electrice Romania SA (Muntenia) | 25780438 |  | RO001E300329265/3 | 2025-01-23 | 2025
6428 | jud. ILFOV, loc. CLINCENI, Strada Sabarului, nr. 33 | IF | solara | 0.005 | 0.004899 | 0 | 0 | CFp | CBC | Retele Electrice Romania SA (Muntenia) | 25779117 |  | RO001E400327477/3 | 2025-01-31 | 2025
6429 | jud. BUCURESTI, loc. SECTOR 3, Strada Vlaicu Voda, nr. 7, bl. C8, sc. A | B | solara | 0.01 | 0.009794 | 0 | 0 | CFp | CBC | Retele Electrice Romania SA (Muntenia) | 25778771 |  | RO001E101802901/2 | 2025-01-22 | 2025
6430 | jud. BUCURESTI, loc. SECTOR 4, Strada Tulnici, nr. 3, bl. 71, sc. D | B | solara | 0.005 | 0.004894 | 0 | 0 | CFp | CBC | Retele Electrice Romania SA (Muntenia) | 25778502 |  | RO001E103998954/2 | 2025-01-21 | 2025
6431 | jud. BUCURESTI, loc. SECTOR 4, Strada Tulnici, nr. 3, bl. 71, sc. A | B | solara | 0.005 | 0.004894 | 0 | 0 | CFp | CBC | Retele Electrice Romania SA (Muntenia) | 25778351 |  | RO001E103998921/2 | 2025-01-21 | 2025
6432 | jud. BUCURESTI, loc. SECTOR 3, Strada Vlaicu Voda, nr. 7 C8, bl. C | B | solara | 0.01 | 0.009794 | 0 | 0 | CFp | CBC | Retele Electrice Romania SA (Muntenia) | 25778832 |  | RO001E101802923/2 | 2025-01-22 | 2025
6433 | jud. GIURGIU, loc. BACU, Strada Salcamilor, nr. 2 | GR | solara | 0.006 | 0.005879 | 0 | 0 | CFp | CBC | Retele Electrice Romania SA (Muntenia) | 25779729 |  | RO001E131405448/2 | 2025-01-23 | 2025
6434 | jud. BUCURESTI, loc. SECTOR 3, Strada Breaza, nr. 5 V22B, bl. B | B | solara | 0.01 | 0.009798 | 0 | 0 | CFp | CBC | Retele Electrice Romania SA (Muntenia) | 25778461 |  | RO001E101841690/2 | 2025-01-22 | 2025
6435 | jud. ILFOV, loc. MAGURELE, Intrarea Pelinului, nr. 14A | IF | solara | 0.01 | 0.00972 | 0 | 0 | CFp | CBC | Retele Electrice Romania SA (Muntenia) | 25778535 |  | RO001E143203569/2 | 2025-01-22 | 2025
6436 | jud. BUCURESTI, loc. SECTOR 2, Strada Pironasu Ion,Sergent, nr. 28 | B | solara | 0.006 | 0.00586 | 0 | 0 | CFp | CBC | Retele Electrice Romania SA (Muntenia) | 25780055 |  | RO001E104338166/2 | 2025-01-23 | 2025
6437 | jud. ILFOV, loc. MAGURELE, Strada Fecioarei, nr. 32, ap. C2 | IF | solara | 0.006 | 0.00586 | 0 | 0 | CFp | CBC | Retele Electrice Romania SA (Muntenia) | 25781272 |  | RO001E142222536/1 | 2025-01-21 | 2025
6438 | jud. ILFOV, loc. BERCENI, Strada Berzei, nr. 16 | IF | solara | 0.004 | 0.003919 | 200 | 0.23 | CFp | CBC | Retele Electrice Romania SA (Muntenia) | 25782797 |  | RO001E401101029/2 | 2025-01-22 | 2025
6439 | jud. BUCURESTI, loc. SECTOR 3, Strada Banul Udrea, nr. 9 J2, bl. 2 | B | solara | 0.01 | 0.009794 | 0 | 0 | CFp | CBC | Retele Electrice Romania SA (Muntenia) | 25783782 |  | RO001E101875978/2 | 2025-01-21 | 2025
6440 | jud. GIURGIU, loc. VARLAAM, Strada Bujorului, nr. 16 | GR | solara | 0.006 | 0.00568 | 0 | 0 | CFp | CBC | Retele Electrice Romania SA (Muntenia) | 25787067 |  | RO001E131383016/2 | 2025-01-24 | 2025
6441 | jud. ILFOV, loc. MOARA VLASIEI, Strada Sondei, nr. 3 | IF | solara | 0.004 | 0.003919 | 0 | 0 | CFp | CBC | Retele Electrice Romania SA (Muntenia) | 25787909 |  | RO001E400936877/2 | 2025-01-23 | 2025
6442 | jud. GIURGIU, loc. TRESTIENI, Strada Cosoba, nr. 307 | GR | solara | 0.006 | 0.005879 | 0 | 0 | CFp | CBC | Retele Electrice Romania SA (Muntenia) | 25788897 |  | RO001E301038904/3 | 2025-01-21 | 2025
6443 | jud. ILFOV, loc. CRETESTI, Strada Magnoliei, nr. 12 | IF | solara | 0.01 | 0.00975 | 0 | 0 | CFp | CBC | Retele Electrice Romania SA (Muntenia) | 25788930 |  | RO001E142534576/3 | 2025-01-23 | 2025
6444 | jud. BUCURESTI, loc. SECTOR 5, Strada Erie Eroul, nr. 72 | B | solara | 0.006 | 0.00587 | 0 | 0 | CFp | CBC | Retele Electrice Romania SA (Muntenia) | 25789391 |  | RO001E109063942/3 | 2025-01-21 | 2025
6445 | jud. ILFOV, loc. BUFTEA, Strada Crisan, nr. 47A | IF | solara | 0.005 | 0.004899 | 0 | 0 | CFp | CBC | Retele Electrice Romania SA (Muntenia) | 25789404 |  | RO001E141788879/2 | 2025-01-23 | 2025
6446 | jud. ILFOV, loc. MOGOSOAIA, Strada Colentina, nr. 1B | IF | solara | 0.006 | 0.00587 | 0 | 0 | CFp | CBC | Retele Electrice Romania SA (Muntenia) | 25789728 |  | RO001E401147647/3 | 2025-01-22 | 2025
6447 | jud. BUCURESTI, loc. SECTOR 3, Strada 19 Noiembrie, nr. 66 | B | solara | 0.006 | 0.00568 | 0 | 0 | CFp | CBC | Retele Electrice Romania SA (Muntenia) | 25789857 |  | RO001E104837003/2 | 2025-01-27 | 2025
6448 | jud. ILFOV, loc. CIOROGARLA, Strada Salcamilor, nr. 18C | IF | solara | 0.0081 | 0.007937 | 0 | 0 | CFp | CBC | Retele Electrice Romania SA (Muntenia) | 25790187 |  | RO001E141788486/2 | 2025-01-22 | 2025
6449 | jud. ILFOV, loc. BRAGADIRU, Strada Facliei, nr. 2 | IF | solara | 0.00559 | 0.005468 | 0 | 0 | CFp | CBC | Retele Electrice Romania SA (Muntenia) | 25790544 |  | RO001E141797633/2 | 2025-01-23 | 2025
6450 | jud. ILFOV, loc. MAGURELE, Strada CIOROGARLA, nr. 34 | IF | solara | 0.01408 | 0.013788 | 0 | 0 | CFp | CBC | Retele Electrice Romania SA (Muntenia) | 25791374 |  | RO001E142983170/2 | 2025-01-29 | 2025
6451 | jud. BUCURESTI, loc. SECTOR 6, Strada Padurarilor, nr. 72 -74 | B | solara | 0.01 | 0.00975 | 200 | 0.4 | CFp | CBC | Retele Electrice Romania SA (Muntenia) | 25791768 |  | RO001E108739301/2 | 2025-01-25 | 2025
6452 | jud. ILFOV, loc. BALOTESTI, Strada ZORI DE ZI, nr. 21-C, bl. Sat Dumbraveni | IF | solara | 0.01 | 0.00975 | 400 | 0.4 | CFp | CBC | Retele Electrice Romania SA (Muntenia) | 25792254 |  | RO001E143015762/2 | 2025-01-30 | 2025
6453 | jud. ILFOV, loc. BURIAS, Strada INVATATOR GHEORGHE PETRE, nr. 104 | IF | solara | 0.006 | 0.005879 | 0 | 0 | CFp | CBC | Retele Electrice Romania SA (Muntenia) | 25803032 |  | RO001E400630238/3 | 2025-01-22 | 2025
6454 | jud. BUCURESTI, loc. SECTOR 1, Strada Smochinului, nr. 41 | B | solara | 0.006 | 0.005879 | 0 | 0 | CFp | CBC | Retele Electrice Romania SA (Muntenia) | 25803014 |  | RO001E103238670/2 | 2025-01-21 | 2025
6455 | jud. BUCURESTI, loc. SECTOR 2, Strada Bogorin Constantin, erou, nr. 25 | B | solara | 0.00979 | 0.009592 | 0 | 0 | CFp | CBC | Retele Electrice Romania SA (Muntenia) | 25803080 |  | RO001E111977936/2 | 2025-01-21 | 2025
6456 | jud. ILFOV, loc. CIOROGARLA, Strada CAMELIEI, nr. 9C | IF | solara | 0.006 | 0.005879 | 0 | 0 | CFp | CBC | Retele Electrice Romania SA (Muntenia) | 25803643 |  | RO001E141840205/3 | 2025-01-22 | 2025
6457 | jud. ILFOV, loc. SNAGOV, Soseaua Bucuresti-Ploiesti, nr. 344A | IF | solara | 0.006 | 0.005878 | 0 | 0 | CFp | CBC | Retele Electrice Romania SA (Muntenia) | 25803227 |  | RO001E141480081/2 | 2025-01-23 | 2025
6458 | jud. BUCURESTI, loc. SECTOR 4, Strada Anghel Moldoveanu, nr. 13 | B | solara | 0.005 | 0.004899 | 0 | 0 | CFp | CBC | Retele Electrice Romania SA (Muntenia) | 25803489 |  | RO001E105541578/2 | 2025-01-21 | 2025
6459 | jud. ILFOV, loc. DUMBRAVENI, Strada ZORI DE ZI, nr. 21-D, bl. Sat Dumbraveni | IF | solara | 0.01 | 0.00975 | 400 | 0.4 | CFp | CBC | Retele Electrice Romania SA (Muntenia) | 25804001 |  | RO001E143015751/2 | 2025-01-28 | 2025
6460 | jud. BUCURESTI, loc. SECTOR 4, Strada RAUL VEDEA, nr. 12-16 | B | solara | 0.00869 | 0.008506 | 0 | 0 | CFp | CBC | Retele Electrice Romania SA (Muntenia) | 25804147 |  | RO001E112043661/2 | 2025-01-31 | 2025
6461 | jud. ILFOV, loc. ROSU, Strada GOSPODARI, nr. 49 | IF | solara | 0.00528 | 0.005164 | 0 | 0 | CFp | CBC | Retele Electrice Romania SA (Muntenia) | 25804217 |  | RO001E400258885/3 | 2025-01-22 | 2025
6462 | jud. GIURGIU, loc. MALU SPART, SATUL MALU SPART, nr. 474A | GR | solara | 0.005 | 0.004899 | 0 | 0 | CFp | CBC | Retele Electrice Romania SA (Muntenia) | 25804800 |  | RO001E301085726/3 | 2025-01-21 | 2025
6463 | jud. BUCURESTI, loc. SECTOR 1, Strada Alexandrina, nr. 6, bl. -, sc. -, et. -, ap. AP 1 | B | solara | 0.006 | 0.005879 | 0 | 0 | CFp | CBC | Retele Electrice Romania SA (Muntenia) | 25805662 |  | RO001E100239409/2 | 2025-01-29 | 2025
6464 | jud. ILFOV, loc. BERCENI, Strada Eroilor, nr. 1 | IF | solara | 0.00522 | 0.005106 | 0 | 0 | CFp | CBC | Retele Electrice Romania SA (Muntenia) | 25807445 |  | RO001E141910887/2 | 2025-01-22 | 2025
6465 | jud. ILFOV, loc. DOMNESTI, Strada Sfantul Andrei, nr. 57 | IF | solara | 0.00996 | 0.00976 | 0 | 0 | CFp | CBC | Retele Electrice Romania SA (Muntenia) | 25815392 |  | RO001E143456198/2 | 2025-01-23 | 2025
6466 | jud. BUCURESTI, loc. SECTOR 6, Drumul Valea Furcii, nr. 156-158, bl. C1, et. 3, ap. 18 | B | solara | 0.0049 | 0.004801 | 0 | 0 | CFp | CBC | Retele Electrice Romania SA (Muntenia) | 25816961 |  | RO001E110822653/2 | 2025-01-28 | 2025
6467 | jud. BUCURESTI, loc. SECTOR 6, Drumul Valea Furcii, nr. 156-158, bl. C1, et. 3, ap. 20 | B | solara | 0.0042 | 0.004115 | 0 | 0 | CFp | CBC | Retele Electrice Romania SA (Muntenia) | 25817127 |  | RO001E110823036/2 | 2025-01-28 | 2025
6468 | jud. GIURGIU, loc. HOTARELE, Strada Macului, nr. 2 | GR | solara | 0.006 | 0.005879 | 0 | 0 | CFp | CBC | Retele Electrice Romania SA (Muntenia) | 25820119 |  | RO001E300751534/4 | 2025-01-22 | 2025
6469 | jud. ILFOV, loc. OTOPENI, Strada Primaverii, nr. 13-15F, bl. Vila 5 | IF | solara | 0.00837 | 0.008103 | 0 | 0 | CFp | CBC | Retele Electrice Romania SA (Muntenia) | 25821604 |  | RO001E401053890/5 | 2025-01-24 | 2025
6470 | jud. ILFOV, loc. FUNDENI, Strada DOINEI, nr. 7 | IF | solara | 0.005 | 0.004899 | 0 | 0 | CFp | CBC | Retele Electrice Romania SA (Muntenia) | 25820653 |  | RO001E108849404/2 | 2025-01-22 | 2025
6471 | jud. ILFOV, loc. PETRACHIOAIA, Strada Hortensiei, nr. 336 | IF | solara | 0.00888 | 0.008701 | 0 | 0 | CFp | CBC | Retele Electrice Romania SA (Muntenia) | 25821282 |  | RO001E400948656/3 | 2025-01-29 | 2025
6472 | jud. BUCURESTI, loc. SECTOR 1, Calea Grivitei, nr. 50 | B | solara | 0.01 | 0.009799 | 100 | 0.4 | CFp | CBC | Retele Electrice Romania SA (Muntenia) | 25822212 |  | RO001E111939237/2 | 2025-01-24 | 2025
6473 | jud. ILFOV, loc. OTOPENI, Strada Munteniei, nr. 59A | IF | solara | 0.006 | 0.00584 | 0 | 0 | CFp | CBC | Retele Electrice Romania SA (Muntenia) | 25825241 |  | RO001E141616903/3 | 2025-01-29 | 2025
6474 | jud. ILFOV, loc. BALACEANCA, Strada Trandafirilor, nr. NC 3539 | IF | solara | 0.01 | 0.00975 | 0 | 0 | CFp | CBC | Retele Electrice Romania SA (Muntenia) | 25825377 |  | RO001E142481476/2 | 2025-01-22 | 2025
6475 | jud. ILFOV, loc. OTOPENI, Strada Tibles, nr. 2A | IF | solara | 0.01 | 0.00972 | 200 | 0.4 | CFp | CBC | Retele Electrice Romania SA (Muntenia) | 25828643 |  | RO001E400988469/3 | 2025-01-30 | 2025
6476 | jud. BUCURESTI, loc. SECTOR 4, Strada Sg. Gheorghe Condurache, nr. 70 | B | solara | 0.006 | 0.00587 | 0 | 0 | CFp | CBC | Retele Electrice Romania SA (Muntenia) | 25828974 |  | RO001E119743182/2 | 2025-01-23 | 2025
6477 | jud. ILFOV, loc. TUNARI, Strada 1 Decembrie, nr. 119, bl. 62547 CAD, ap. VILA 703 | IF | solara | 0.0077 | 0.007536 | 0 | 0 | CFp | CBC | Retele Electrice Romania SA (Muntenia) | 25829069 |  | RO001E143376166/2 | 2025-01-28 | 2025
6478 | jud. ILFOV, loc. TUNARI, Strada 1 Decembrie, nr. 119, bl. 62549 CAD, ap. VILA 719 | IF | solara | 0.008 | 0.00783 | 0 | 0 | CFp | CBC | Retele Electrice Romania SA (Muntenia) | 25830067 |  | RO001E143376256/2 | 2025-01-29 | 2025
6479 | jud. BUCURESTI, loc. SECTOR 1, Bulevardul Luptatorilor, nr. 7 | B | solara | 0.008 | 0.007839 | 0 | 0 | CFp | CBC | Retele Electrice Romania SA (Muntenia) | 25832946 |  | RO001E100685336/2 | 2025-01-28 | 2025
6480 | jud. BUCURESTI, loc. SECTOR 1, CARTIERUL ANSAMBLU HENRI COANDA, nr. LOT 101 | B | solara | 0.00924 | 0.009053 | 0 | 0 | CFp | CBC | Retele Electrice Romania SA (Muntenia) | 25832303 |  | RO001E110428633/1 | 2025-01-28 | 2025
6481 | jud. ILFOV, loc. TUNARI, Strada 1 Decembrie, nr. 119, bl. 62469 CAD, ap. VILA 107 | IF | solara | 0.005 | 0.00489 | 0 | 0 | CFp | CBC | Retele Electrice Romania SA (Muntenia) | 25834152 |  | RO001E143374535/2 | 2025-01-24 | 2025
6482 | jud. GIURGIU, loc. BANEASA, Strada Principala, nr. 59 | GR | solara | 0.005 | 0.004899 | 0 | 0 | CFp | CBC | Retele Electrice Romania SA (Muntenia) | 25833774 |  | RO001E300227958/3 | 2025-01-29 | 2025
6483 | jud. ILFOV, loc. BERCENI, Strada Lacramioarei, nr. 5 S | IF | solara | 0.006 | 0.005879 | 0 | 0 | CFp | CBC | Retele Electrice Romania SA (Muntenia) | 25835932 |  | RO001E143064069/2 | 2025-01-29 | 2025
6484 | jud. BUCURESTI, loc. SECTOR 4, Strada Mariuca, nr. 31 | B | solara | 0.01 | 0.00978 | 100.7 | 0.4 | CFp | CBC | Retele Electrice Romania SA (Muntenia) | 25836189 |  | RO001E108886876/2 | 2025-01-23 | 2025
6485 | jud. ILFOV, loc. DOMNESTI, Strada Baboi, nr. 18 B | IF | solara | 0.008 | 0.00783 | 0 | 0 | CFp | CBC | Retele Electrice Romania SA (Muntenia) | 25836288 |  | RO001E142055620/1 | 2025-01-28 | 2025
6486 | jud. BUCURESTI, loc. SECTOR 1, Strada Vespasian, nr. 35, ap. AP2 | B | solara | 0.00552 | 0.00539 | 0 | 0 | CFp | CBC | Retele Electrice Romania SA (Muntenia) | 25837771 |  | RO001E103160876/2 | 2025-01-24 | 2025
6487 | jud. ILFOV, loc. COPACENI, Strada Ecluzei, nr. 2B | IF | solara | 0.0088 | 0.008524 | 0 | 0 | CFp | CBC | Retele Electrice Romania SA (Muntenia) | 25838139 |  | RO001E142660802/3 | 2025-01-24 | 2025
6488 | jud. ILFOV, loc. BRANESTI, Strada NEGRU VODA, nr. 47 | IF | solara | 0.006 | 0.005879 | 0 | 0 | CFp | CBC | Retele Electrice Romania SA (Muntenia) | 25838135 |  | RO001E401006337/2 | 2025-01-24 | 2025
6489 | jud. GIURGIU, loc. IZVORU (VANATORII MICI), Strada Principala, nr. 32 | GR | solara | 0.012 | 0.01171 | 280 | 0.4 | CFp | CBC | Retele Electrice Romania SA (Muntenia) | 25842516 |  | RO001E301054317/5 | 2025-01-28 | 2025
6490 | jud. ILFOV, loc. JILAVA, Strada Zorelelor, nr. 10 | IF | solara | 0.006 | 0.005879 | 10 | 0.23 | CFp | CBC | Retele Electrice Romania SA (Muntenia) | 25842755 |  | RO001E108978003/2 | 2025-01-24 | 2025
6491 | jud. ILFOV, loc. TUNARI, Strada 1 Decembrie, nr. 119, bl. 62483 CAD, ap. VILA 112 | IF | solara | 0.0055 | 0.00538 | 0 | 0 | CFp | CBC | Retele Electrice Romania SA (Muntenia) | 25843841 |  | RO001E143374669/2 | 2025-01-24 | 2025
6492 | jud. ILFOV, loc. POPESTI-LEORDENI, Strada Pavlicheni, nr. 114 | IF | solara | 0.0072 | 0.007055 | 0 | 0 | CFp | CBC | Retele Electrice Romania SA (Muntenia) | 25844408 |  | RO001E401115697/2 | 2025-01-29 | 2025
6493 | jud. ILFOV, loc. OTOPENI, Strada Toamnei, nr. 15 | IF | solara | 0.004 | 0.003919 | 0 | 0 | CFp | CBC | Retele Electrice Romania SA (Muntenia) | 25844556 |  | RO001E400965341/2 | 2025-01-31 | 2025
6494 | jud. GIURGIU, loc. HOBAIA, Strada ILFOVAT, nr. 119 | GR | solara | 0.006 | 0.005879 | 0 | 0 | CFp | CBC | Retele Electrice Romania SA (Muntenia) | 25844420 |  | RO001E301004738/4 | 2025-01-24 | 2025
6495 | jud. ILFOV, loc. VOLUNTARI, Strada V-Constantin Tanase, nr. 13 | IF | solara | 0.006 | 0.00568 | 0 | 0 | CFp | CBC | Retele Electrice Romania SA (Muntenia) | 25844137 |  | RO001E105362041/2 | 2025-01-24 | 2025
6496 | jud. GIURGIU, loc. OGREZENI, Strada Bacau, nr. 4 | GR | solara | 0.006 | 0.005879 | 0 | 0 | CFp | CBC | Retele Electrice Romania SA (Muntenia) | 25846201 |  | RO001E301000802/4 | 2025-01-31 | 2025
6497 | jud. ILFOV, loc. OTOPENI, Strada I.L.Caragiale, nr. 45B | IF | solara | 0.007 | 0.006848 | 100 | 0.23 | CFp | CBC | Retele Electrice Romania SA (Muntenia) | 25847549 |  | RO001E141970737/3 | 2025-01-29 | 2025
6498 | jud. BUCURESTI, loc. SECTOR 6, SPLAIUL Independentei, nr. 210 | B | solara | 0.02496 | 0.02446 | 0 | 0 | CFp | CBC | Retele Electrice Romania SA (Muntenia) | 25848102 |  | RO001E119577963/2 | 2025-01-30 | 2025
6499 | jud. GIURGIU, loc. BOLINTIN-DEAL, Bulevardul MUNCII, nr. 44 | GR | solara | 0.009 | 0.0088 | 0 | 0 | CFp | CBC | Retele Electrice Romania SA (Muntenia) | 25848241 |  | RO001E300885532/5 | 2025-01-29 | 2025
6500 | jud. ILFOV, loc. DRAGOMIRESTI-VALE, Strada Cicoarei, nr. 7 | IF | solara | 0.00736 | 0.007133 | 0 | 0 | CFp | CBC | Retele Electrice Romania SA (Muntenia) | 25851717 |  | RO001E141618804/3 | 2025-01-31 | 2025
6501 | jud. GIURGIU, loc. GOSTINARI, Strada Cimitirului, nr. 2 | GR | solara | 0.00774 | 0.007584 | 0 | 0 | CFp | CBC | Retele Electrice Romania SA (Muntenia) | 25853306 |  | RO001E131441460/2 | 2025-01-28 | 2025
6502 | jud. ILFOV, loc. BRAGADIRU, Strada DANTELEI, nr. 77 | IF | solara | 0.00534 | 0.005213 | 0 | 0 | CFp | CBC | Retele Electrice Romania SA (Muntenia) | 25855806 |  | RO001E400411044/3 | 2025-01-29 | 2025
6503 | jud. BUCURESTI, loc. SECTOR 5, Strada Daicareanu, nr. 7 | B | solara | 0.005 | 0.004899 | 0 | 0 | CFp | CBC | Retele Electrice Romania SA (Muntenia) | 25854273 |  | RO001E107547486/2 | 2025-01-30 | 2025
6504 | jud. BUCURESTI, loc. SECTOR 1, Bulevardul Mihu Iulian, nr. 68, bl. LOT 256 | B | solara | 0.008 | 0.007839 | 0 | 0 | CFp | CBC | Retele Electrice Romania SA (Muntenia) | 25855394 |  | RO001E118440130/3 | 2025-01-30 | 2025
6505 | jud. BUCURESTI, loc. SECTOR 1, Calea GRIVITEI, nr. 77, et. PARTER | B | solara | 0.01162 | 0.011387 | 100 | 0.4 | CFp | CBC | Retele Electrice Romania SA (Muntenia) | 25855830 |  | RO001E108356205/3 | 2025-01-28 | 2025
6506 | jud. GIURGIU, loc. GIURGIU, Strada Lacramioarelor, nr. 26 | GR | solara | 0.005 | 0.004899 | 0 | 0 | CFp | CBC | Retele Electrice Romania SA (Muntenia) | 25854406 |  | RO001E131414673/2 | 2025-01-29 | 2025
6507 | jud. BUCURESTI, loc. SECTOR 1, Strada Barlogeni, nr. 105 | B | solara | 0.006 | 0.005878 | 23 | 0.23 | CFp | CBC | Retele Electrice Romania SA (Muntenia) | 25855740 |  | RO001E108829615/2 | 2025-01-28 | 2025
6508 | jud. ILFOV, loc. GLINA, Strada Invierii, nr. 16 | IF | solara | 0.006 | 0.0058 | 0 | 0 | CFp | CBC | Retele Electrice Romania SA (Muntenia) | 25856349 |  | RO001E142820675/2 | 2025-01-30 | 2025
6509 | jud. ILFOV, loc. BRAGADIRU, Strada Safirului, nr. 63-67E | IF | solara | 0.01978 | 0.019364 | 150 | 0.4 | CFp | CBC | Retele Electrice Romania SA (Muntenia) | 25857284 |  | RO001E143330223/2 | 2025-01-31 | 2025
6510 | jud. ILFOV, loc. CRETESTI, Strada Principala, nr. 68 | IF | solara | 0.006 | 0.00578 | 0 | 0 | CFp | CBC | Retele Electrice Romania SA (Muntenia) | 25860021 |  | RO001E400488262/3 | 2025-01-29 | 2025
6511 | jud. ILFOV, loc. VOLUNTARI, Strada EROU IANCU NICOLAE, nr. 31-A, ap. 12 | IF | solara | 0.0095 | 0.0093 | 314 | 0.4 | CFp | CBC | Retele Electrice Romania SA (Muntenia) | 25860023 |  | RO001E143272295/3 | 2025-01-29 | 2025
6512 | jud. ILFOV, loc. VOLUNTARI, Strada V-Salcamului, nr. 1A | IF | solara | 0.00405 | 0.003919 | 0 | 0 | CFp | CBC | Retele Electrice Romania SA (Muntenia) | 25864832 |  | RO001E141202825/3 | 2025-01-29 | 2025
6513 | jud. GIURGIU, loc. GIURGIU, Intrarea Capsunilor, nr. 6 | GR | solara | 0.006 | 0.005879 | 0 | 0 | CFp | CBC | Retele Electrice Romania SA (Muntenia) | 25867510 |  | RO001E300097021/2 | 2025-01-29 | 2025
6514 | jud. GIURGIU, loc. GIURGIU, Fundatura Fantanilor, nr. 47 | GR | solara | 0.0046 | 0.004498 | 0 | 0 | CFp | CBC | Retele Electrice Romania SA (Muntenia) | 25867488 |  | RO001E300089291/3 | 2025-01-31 | 2025
6515 | jud. ILFOV, loc. BRAGADIRU, Strada Rubinului, nr. 1, bl. VILA 5 | IF | solara | 0.0088 | 0.008614 | 0 | 0 | CFp | CBC | Retele Electrice Romania SA (Muntenia) | 25867640 |  | RO001E141728356/4 | 2025-01-29 | 2025
6516 | jud. ILFOV, loc. BALOTESTI, Soseaua Unirii, nr. 102 | IF | solara | 0.0027 | 0.002645 | 0 | 0 | CFp | CBC | Retele Electrice Romania SA (Muntenia) | 25872047 |  | RO001E400595665/3 | 2025-01-31 | 2025
6517 | jud. ILFOV, loc. CHIAJNA, Strada VLAD TELES, nr. 53 | IF | solara | 0.006 | 0.00578 | 0 | 0 | CFp | CBC | Retele Electrice Romania SA (Muntenia) | 25873232 |  | RO001E400245881/2 | 2025-01-29 | 2025
6518 | jud. GIURGIU, loc. BALANU, Soseaua Principala, nr. 42 | GR | solara | 0.006 | 0.005879 | 0 | 0 | CFp | CBC | Retele Electrice Romania SA (Muntenia) | 25873979 |  | RO001E300357042/2 | 2025-01-29 | 2025
6519 | jud. ILFOV, loc. DOMNESTI, Strada Sfantul Andrei, nr. 59 | IF | solara | 0.01 | 0.009799 | 0 | 0 | CFp | CBC | Retele Electrice Romania SA (Muntenia) | 25875578 |  | RO001E143456200/2 | 2025-01-31 | 2025
6520 | jud. ILFOV, loc. CHITILA, Soseaua BANATULUI, nr. 21 | IF | solara | 0.005 | 0.00485 | 0 | 0 | CFp | CBC | Retele Electrice Romania SA (Muntenia) | 25876025 |  | RO001E141461945/3 | 2025-01-31 | 2025
6521 | jud. ILFOV, loc. CIOROGARLA, Strada Adunati, nr. 75 | IF | solara | 0.0055 | 0.00538 | 0 | 0 | CFp | CBC | Retele Electrice Romania SA (Muntenia) | 25875886 |  | RO001E400386304/2 | 2025-01-31 | 2025
6522 | jud. ILFOV, loc. AFUMATI, Strada I.C.BRATIANU, nr. 8 | IF | solara | 0.01 | 0.00977 | 200 | 0.4 | CFp | CBC | Retele Electrice Romania SA (Muntenia) | 25877057 |  | RO001E142530336/3 | 2025-01-30 | 2025
6523 | jud. GIURGIU, loc. IEPURESTI, Soseaua Principala, nr. 1 | GR | solara | 0.006 | 0.00586 | 0 | 0 | CFp | CBC | Retele Electrice Romania SA (Muntenia) | 25877106 |  | RO001E301244295/2 | 2025-01-31 | 2025
6524 | jud. ILFOV, loc. OTOPENI, Intrarea Izvoarelor, nr. 21A, ap. Locuinta 3 | IF | solara | 0.00495 | 0.004841 | 0 | 0 | CFp | CBC | Retele Electrice Romania SA (Muntenia) | 25882060 |  | RO001E142691716/2 | 2025-01-31 | 2025
6525 | jud. ILFOV, loc. MICSUNESTI-MOARA, Soseaua PRIMAVERII, nr. 33 | IF | solara | 0.009 | 0.00872 | 0 | 0 | CFp | CBC | Retele Electrice Romania SA (Muntenia) | 25881904 |  | RO001E142149051/3 | 2025-01-30 | 2025
6526 | jud. BUCURESTI, loc. SECTOR 5, Strada Teius, nr. 121B | B | solara | 0.01 | 0.009799 | 0 | 0 | CFp | CBC | Retele Electrice Romania SA (Muntenia) | 25884758 |  | RO001E110321354/1 | 2025-01-31 | 2025
6527 | jud. ILFOV, loc. VOLUNTARI, Strada EROU CHIVU DUMITRU, nr. 44, bl. Vila 5 | IF | solara | 0.01 | 0.0096 | 0 | 0 | CFp | CBC | Retele Electrice Romania SA (Muntenia) | 25895521 |  | RO001E400984533/4 | 2025-01-31 | 2025
6528 | jud. GIURGIU, loc. ULMI, Strada STR.PRINCIPALA, nr. 57 | GR | solara | 0.008 | 0.00782 | 0 | 0 | CFp | CBC | Retele Electrice Romania SA (Muntenia) | 19790913 | 2024-12-10 | RO001E301025540/4 | 2025-01-03 | 2025
6529 | jud. GIURGIU, loc. IZVOARELE, Soseaua Principala, nr. 30028 | GR | solara | 0.014625 | 0.014283 | 0 | 0 | CFp | CBC | Retele Electrice Romania SA (Muntenia) | 24461088 | 2024-08-16 | RO001E131298134/3 | 2025-01-20 | 2025
6530 | jud. GIURGIU, loc. BACU, Soseaua Principala, nr. 9, bl. LOT 9,PA530,T67 | GR | solara | 0.00738 | 0.007212 | 0 | 0 | CFp | CBC | Retele Electrice Romania SA (Muntenia) | 24821486 | 2024-11-11 | RO001E131318698/2 | 2025-01-21 | 2025
6531 | jud. BUCURESTI, loc. SECTOR 3, Strada Pene Dumitru,Sergent, nr. 1, bl. J52, sc. B | B | solara | 0.01 | 0.009798 | 0 | 0 | CFp | CBC | Retele Electrice Romania SA (Muntenia) | 24986026 | 2024-10-30 | RO001E102726390/2 | 2025-01-20 | 2025
6532 | jud. Ilfov, loc. ROSU, Strada ACVILEI, nr. 35, ap. vila 8 | IF | solara | 0.005 | 0.004899 | 0 | 0 | CFp | CBC | Retele Electrice Romania SA (Muntenia) | 25020650 | 2024-12-04 | RO001E142267951/2 | 2025-01-31 | 2025
6533 | jud. Ilfov, loc. ROSU, Strada ACVILEI, nr. 35, ap. VILA 18 | IF | solara | 0.00486 | 0.004762 | 0 | 0 | CFp | CBC | Retele Electrice Romania SA (Muntenia) | 25045436 | 2024-12-16 | RO001E142268053/2 | 2025-01-16 | 2025
6534 | jud. ILFOV, loc. JILAVA, Strada ODAI, nr. 18 | IF | solara | 0.00644 | 0.005811 | 280 | 0.4 | CFp | CBC | Retele Electrice Romania SA (Muntenia) | 25051797 | 2024-11-07 | RO001E400429942/2 | 2025-01-21 | 2025
6535 | jud. ILFOV, loc. BERCENI, Strada Tarla, nr. T11/P31//1, bl. LOT 12 | IF | solara | 0.009 | 0.008819 | 0 | 0 | CFp | CBC | Retele Electrice Romania SA (Muntenia) | 25178970 | 2024-11-22 | RO001E142709413/3 | 2025-01-31 | 2025
6536 | jud. ILFOV, loc. MAGURELE, Strada RACULUI, nr. 18 | IF | solara | 0.008 | 0.00783 | 0 | 0 | CFp | CBC | Retele Electrice Romania SA (Muntenia) | 25256524 | 2024-11-28 | RO001E141712719/3 | 2025-01-23 | 2025
6537 | jud. GIURGIU, loc. JOITA, Strada Transformator, nr. 55 | GR | solara | 0.005 | 0.004899 | 0 | 0 | CFp | CBC | Retele Electrice Romania SA (Muntenia) | 25256662 | 2024-12-11 | RO001E131293263/3 | 2025-01-23 | 2025
6538 | jud. BUCURESTI, loc. SECTOR 5, Soseaua Bucuresti-Magurele, nr. 66 | B | solara | 0.01 | 0.00975 | 0 | 0 | CFp | CBC | Retele Electrice Romania SA (Muntenia) | 25261263 | 2024-12-03 | RO001E114883733/3 | 2025-01-15 | 2025
6539 | jud. ILFOV, loc. OSTRATU, Strada Randunelelor, nr. 8, bl. Sat Ostratu | IF | solara | 0.012 | 0.01171 | 0 | 0 | CFp | CBC | Retele Electrice Romania SA (Muntenia) | 25262453 | 2024-12-13 | RO001E401160024/2 | 2025-01-30 | 2025
6540 | jud. ILFOV, loc. ROSU, Strada GOSPODARI, nr. 24A | IF | solara | 0.005 | 0.004898 | 0 | 0 | CFp | CBC | Retele Electrice Romania SA (Muntenia) | 25297079 | 2024-12-16 | RO001E400986209/4 | 2025-01-15 | 2025
6541 | jud. ILFOV, loc. BERCENI, Strada Sperantei, nr. 128 | IF | solara | 0.010235 | 0.009975 | 100 | 0.4 | CFp | CBC | Retele Electrice Romania SA (Muntenia) | 25300470 | 2024-11-28 | RO001E141413054/2 | 2025-01-15 | 2025
6542 | jud. ILFOV, loc. VOLUNTARI, Strada Chivu Dumitru, nr. 11B | IF | solara | 0.01 | 0.009799 | 0 | 0 | CFp | CBC | Retele Electrice Romania SA (Muntenia) | 25302239 | 2024-12-06 | RO001E400921578/5 | 2025-01-22 | 2025
6543 | jud. ILFOV, loc. BRAGADIRU, Strada Magnoliei, nr. 7 | IF | solara | 0.024485 | 0.023994 | 0 | 0 | CFp | CBC | Retele Electrice Romania SA (Muntenia) | 25319434 | 2024-12-13 | RO001E108877506/4 | 2025-01-15 | 2025
6544 | jud. GIURGIU, loc. STALPU, Strada SCOLII, nr. 1 | GR | solara | 0.005 | 0.004898 | 0 | 0 | CFp | CBC | Retele Electrice Romania SA (Muntenia) | 25320523 | 2024-12-24 | RO001E301229816/5 | 2025-01-15 | 2025
6545 | jud. BUCURESTI, loc. SECTOR 6, Intrarea Patrarului, nr. 17 | B | solara | 0.008 | 0.00779 | 0 | 0 | CFp | CBC | Retele Electrice Romania SA (Muntenia) | 25330792 | 2024-12-23 | RO001E103227320/2 | 2025-01-27 | 2025
6546 | jud. ILFOV, loc. BRAGADIRU, Strada Iederei, nr. 18-20D | IF | solara | 0.015 | 0.0146 | 0 | 0 | CFp | CBC | Retele Electrice Romania SA (Muntenia) | 25338831 | 2024-12-11 | RO001E141721843/2 | 2025-01-29 | 2025
6547 | jud. BUCURESTI, loc. SECTOR 6, Strada Sadinei, nr. 18 | B | solara | 0.008 | 0.00783 | 0 | 0 | CFp | CBC | Retele Electrice Romania SA (Muntenia) | 25352029 | 2024-12-19 | RO001E103224990/2 | 2025-01-13 | 2025
6548 | jud. ILFOV, loc. DARASTI-ILFOV, Strada Unirea Principatelor, nr. 69 | IF | solara | 0.0082 | 0.008035 | 0 | 0 | CFp | CBC | Retele Electrice Romania SA (Muntenia) | 25364676 | 2024-12-19 | RO001E400454973/2 | 2025-01-29 | 2025
6549 | jud. ILFOV, loc. POPESTI-LEORDENI, Strada SF AGNES, nr. 17, bl. C 2 | IF | solara | 0.006 | 0.00583 | 0 | 0 | CFp | CBC | Retele Electrice Romania SA (Muntenia) | 25366475 | 2024-12-20 | RO001E141531628/3 | 2025-01-22 | 2025
6550 | jud. BUCURESTI, loc. SECTOR 3, Intrarea Aniversarii, nr. 2 C | B | solara | 0.011145 | 0.009 | 100 | 0.23 | CFp | CBC | Retele Electrice Romania SA (Muntenia) | 25367890 | 2024-12-18 | RO001E101784911/3 | 2025-01-29 | 2025
6551 | jud. ILFOV, loc. DASCALU, Strada Linia Scolii, nr. 562 | IF | solara | 0.006 | 0.005879 | 0 | 0 | CFp | CBC | Retele Electrice Romania SA (Muntenia) | 25387465 | 2024-12-13 | RO001E400634883/2 | 2025-01-09 | 2025
6552 | jud. GIURGIU, loc. RALESTI, Strada DRAGHICEANULUI, nr. 11 | GR | solara | 0.006 | 0.00586 | 0 | 0 | CFp | CBC | Retele Electrice Romania SA (Muntenia) | 25166227 | 2024-11-27 | RO001E300291780/4 | 2025-01-03 | 2025
6553 | jud. Ilfov, loc. ROSU, Strada ACVILEI, nr. 35, bl. CORP 2, ap. C3 | IF | solara | 0.005 | 0.004899 | 174 | 0.23 | CFp | CBC | Retele Electrice Romania SA (Muntenia) | 25233362 | 2024-12-04 | RO001E142268064/2 | 2025-01-03 | 2025
6554 | jud. ILFOV, loc. TAMASI, Strada Astrelor, nr. 11 | IF | solara | 0.008 | 0.00783 | 200 | 0.23 | CFp | CBC | Retele Electrice Romania SA (Muntenia) | 24952294 | 2024-10-30 | RO001E400584438/3 | 2025-01-16 | 2025
6555 | jud. ILFOV, loc. POPESTI-LEORDENI, Strada Bateriei, nr. 67 B | IF | solara | 0.006 | 0.00578 | 300 | 0.23 | CFp | CBC | Retele Electrice Romania SA (Muntenia) | 25214312 | 2024-11-21 | RO001E400951627/2 | 2025-01-13 | 2025
6556 | jud. BUCURESTI, loc. SECTOR 2, Strada Moroeni, nr. 52 | B | solara | 0.01056 | 0.010348 | 0 | 0 | CFp | CBC | Retele Electrice Romania SA (Muntenia) | 25231593 | 2024-11-21 | RO001E105292504/3 | 2025-01-30 | 2025
6557 | jud. ILFOV, loc. POPESTI-LEORDENI, Strada OLTENITEI, nr. 205 | IF | solara | 0.03996 | 0.039061 | 0 | 0 | CFp | CBC | Retele Electrice Romania SA (Muntenia) | 24820902 | 2024-10-15 | RO001E141215740/3 | 2025-01-16 | 2025
6558 | jud. ILFOV, loc. CHIAJNA, Strada Ciresilor, nr. 1, ap. CASA 1 | IF | solara | 0.012 | 0.01175 | 200 | 0.4 | CFp | CBC | Retele Electrice Romania SA (Muntenia) | 24881591 | 2024-10-22 | RO001E143022737/3 | 2025-01-08 | 2025
6559 | jud. ILFOV, loc. CHIAJNA, Strada CIRESILOR, nr. 1, ap. CASA 2 | IF | solara | 0.012 | 0.01175 | 200 | 0.4 | CFp | CBC | Retele Electrice Romania SA (Muntenia) | 24881691 | 2024-10-22 | RO001E143022715/3 | 2025-01-10 | 2025
6560 | jud. ILFOV, loc. PANTELIMON, Strada Biruintei, nr. 70 | IF | solara | 0.075 | 0.07338 | 0 | 0 | CFp | CBC | Retele Electrice Romania SA (Muntenia) | 24911491 | 2024-10-04 | RO001E108901447/2 | 2025-01-03 | 2025
6561 | jud. ILFOV, loc. TANCABESTI, Strada I.C.Baicoianu, nr. 211, bl. Sat Tincabesti | IF | solara | 0.009 | 0.00877 | 0 | 0 | CFp | CBC | Retele Electrice Romania SA (Muntenia) | 24914236 | 2024-10-29 | RO001E400753885/3 | 2025-01-13 | 2025
6562 | jud. BUCURESTI, loc. SECTOR 5, Strada Acidava, nr. 19 | B | solara | 0.006 | 0.005879 | 0 | 0 | CFp | CBC | Retele Electrice Romania SA (Muntenia) | 24965759 | 2024-11-14 | RO001E105464066/3 | 2025-01-13 | 2025
6563 | jud. ILFOV, loc. BRAGADIRU, Strada Parfumului, nr. 25 | IF | solara | 0.006 | 0.00578 | 0 | 0 | CFp | CBC | Retele Electrice Romania SA (Muntenia) | 24970629 | 2024-11-11 | RO001E142623395/2 | 2025-01-08 | 2025
6564 | jud. GIURGIU, loc. IZVORU (VANATORII MICI), Strada LAPTARIEI, nr. 31 | GR | solara | 0.006 | 0.00578 | 0 | 0 | CFp | CBC | Retele Electrice Romania SA (Muntenia) | 24994052 | 2024-11-11 | RO001E301053394/3 | 2025-01-13 | 2025
6565 | jud. ILFOV, loc. PETRACHIOAIA, Strada Socului, nr. 62 | IF | solara | 0.0081 | 0.007838 | 0 | 0 | CFp | CBC | Retele Electrice Romania SA (Muntenia) | 25063963 | 2024-11-01 | RO001E141920473/4 | 2025-01-13 | 2025
6566 | jud. ILFOV, loc. BUDA, Strada Aviatiei, nr. 41D | IF | solara | 0.005 | 0.004899 | 0 | 0 | CFp | CBC | Retele Electrice Romania SA (Muntenia) | 25081556 | 2024-11-25 | RO001E141922745/4 | 2025-01-08 | 2025
6567 | jud. ILFOV, loc. OTOPENI, Strada 23 August, nr. 159 | IF | solara | 0.02 | 0.019594 | 0 | 0 | CFp | CBC | Retele Electrice Romania SA (Muntenia) | 25149620 | 2024-11-27 | RO001E400936215/3 | 2025-01-03 | 2025
6568 | jud. ILFOV, loc. OSTRATU, Strada Prunului, nr. 60 | IF | solara | 0.0048 | 0.004699 | 0 | 0 | CFp | CBC | Retele Electrice Romania SA (Muntenia) | 25184253 | 2024-11-27 | RO001E142674289/3 | 2025-01-29 | 2025
6569 | jud. ILFOV, loc. CLINCENI, Strada Privighetorii, nr. 37E | IF | solara | 0.006 | 0.005879 | 0 | 0 | CFp | CBC | Retele Electrice Romania SA (Muntenia) | 25199495 | 2024-11-25 | RO001E142247544/4 | 2025-01-13 | 2025
6570 | jud. BUCURESTI, loc. SECTOR 1, Strada Alexandru Lapusneanu, nr. 56 B, ap. 14 | B | solara | 0.005 | 0.00489 | 0 | 0 | CFp | CBC | Retele Electrice Romania SA (Muntenia) | 25210486 | 2024-11-27 | RO001E100610727/3 | 2025-01-21 | 2025
6571 | jud. ILFOV, loc. MAGURELE, Intrarea Sulfinei, nr. 35D | IF | solara | 0.008 | 0.00782 | 8.33 | 0.4 | CFp | CBC | Retele Electrice Romania SA (Muntenia) | 25262360 | 2024-11-28 | RO001E141598913/4 | 2025-01-15 | 2025
6572 | jud. ILFOV, loc. PANTELIMON, Calea Bucurestilor, nr. 8 | IF | solara | 0.01 | 0.00979 | 0 | 0 | CFp | CBC | Retele Electrice Romania SA (Muntenia) | 19954858 | 2024-09-06 | RO001E141911732/5 | 2025-01-03 | 2025
6573 | jud. ILFOV, loc. POPESTI-LEORDENI, Strada Cheiul Dambovitei, nr. 26, ap. C121 | IF | solara | 0.005 | 0.0047 | 0 | 0 | CFp | CBC | Retele Electrice Romania SA (Muntenia) | 20236925 | 2024-07-01 | RO001E142269986/2 | 2025-01-15 | 2025
6574 | jud. ILFOV, loc. OTOPENI, Strada A Ferme, nr. 6 | IF | solara | 0.006 | 0.00583 | 0 | 0 | CFp | CBC | Retele Electrice Romania SA (Muntenia) | 20282058 | 2024-07-01 | RO001E400154127/3 | 2025-01-23 | 2025
6575 | jud. ILFOV, loc. BRAGADIRU, Strada Scolii, nr. 78 | IF | solara | 0.005 | 0.004899 | 0 | 0 | CFp | CBC | Retele Electrice Romania SA (Muntenia) | 18833462 | 2024-01-08 | RO001E141505573/3 | 2025-01-09 | 2025
6576 | jud. BUCURESTI, loc. SECTOR 3, Artera Adjud, nr. 2, bl. F2, sc. A | B | solara | 0.02585 | 0.025328 | 0 | 0 | CFp | CBC | Retele Electrice Romania SA (Muntenia) | 24390393 | 2024-08-16 | RO001E102983317/2 | 2025-01-22 | 2025
6577 | jud. ILFOV, loc. OTOPENI, Strada Oituz, nr. 9 | IF | solara | 0.00792 | 0.007732 | 148 | 0.23 | CFp | CBC | Retele Electrice Romania SA (Muntenia) | 24647525 | 2024-10-07 | RO001E400937597/3 | 2025-01-13 | 2025
6578 | jud. ILFOV, loc. CLINCENI, Intrarea Dumbravei, nr. 14A | IF | solara | 0.006 | 0.00583 | 0 | 0 | CFp | CBC | Retele Electrice Romania SA (Muntenia) | 24684744 | 2024-09-25 | RO001E401124080/3 | 2025-01-28 | 2025
6579 | jud. ILFOV, loc. OTOPENI, Strada strada Ion Creanga, nr. 14B | IF | solara | 0.015 | 0.01469 | 0 | 0 | CFp | CBC | Retele Electrice Romania SA (Muntenia) | 24617654 | 2024-10-28 | RO001E142766629/3 | 2025-01-23 | 2025
6580 | jud. ILFOV, loc. BRAGADIRU, Strada Alunului, nr. 27D | IF | solara | 0.0175 | 0.01714 | 0 | 0 | CFp | CBC | Retele Electrice Romania SA (Muntenia) | 25014961 | 2024-10-30 | RO001E141239577/2 | 2025-01-10 | 2025
6581 | jud. Ilfov, loc. VOLUNTARI, Drumul BECHEANULUI, nr. 21 BIS, ap. CASA 34 | IF | solara | 0.00684 | 0.006693 | 0 | 0 | CFp | CBC | Retele Electrice Romania SA (Muntenia) | 24960000 | 2024-10-17 | RO001E142342067/2 | 2025-01-15 | 2025
6582 | jud. GIURGIU, loc. VIERU, Strada Putul cu Roata, nr. 4 | GR | solara | 0.006 | 0.005879 | 0 | 0 | CFp | CBC | Retele Electrice Romania SA (Muntenia) | 24544014 | 2024-08-26 | RO001E300348479/3 | 2025-01-17 | 2025
6583 | jud. ILFOV, loc. TUNARI, Strada Ion Creanga, nr. 9, ap. 2 | IF | solara | 0.0054 | 0.005242 | 0 | 0 | CFp | CBC | Retele Electrice Romania SA (Muntenia) | 24729905 | 2024-10-02 | RO001E142445207/3 | 2025-01-13 | 2025
6584 | jud. ILFOV, loc. DRAGOMIRESTI-VALE, Strada Ghioceilor, nr. 55, bl. sat ZURBAUA | IF | solara | 0.00792 | 0.007712 | 0 | 0 | CFp | CBC | Retele Electrice Romania SA (Muntenia) | 24725210 | 2024-09-25 | RO001E400403663/3 | 2025-01-20 | 2025
6585 | jud. ILFOV, loc. BALOTESTI, Strada Broscari, nr. 87 | IF | solara | 0.01 | 0.00979 | 0 | 0 | CFp | CBC | Retele Electrice Romania SA (Muntenia) | 24790495 | 2024-10-09 | RO001E400591706/3 | 2025-01-13 | 2025
6586 | jud. ILFOV, loc. ROSU, Strada ACVILEI, nr. 38/21, ap. casa | IF | solara | 0.009 | 0.008819 | 0 | 0 | CFp | CBC | Retele Electrice Romania SA (Muntenia) | 24785118 | 2024-10-03 | RO001E142520852/3 | 2025-01-08 | 2025
6587 | jud. BUCURESTI, loc. SECTOR 2, Strada Dumitru Iorgulescu, nr. 9 | B | solara | 0.009 | 0.00881 | 312.5 | 0.23 | CFp | CBC | Retele Electrice Romania SA (Muntenia) | 24802134 | 2024-10-14 | RO001E104425488/2 | 2025-01-15 | 2025
6588 | jud. ILFOV, loc. MOGOSOAIA, Strada 8 Martie, nr. 26 | IF | solara | 0.01131 | 0.010884 | 0 | 0 | CFp | CBC | Retele Electrice Romania SA (Muntenia) | 24812630 | 2024-10-11 | RO001E401003828/2 | 2025-01-22 | 2025
6589 | jud. BUCURESTI, loc. SECTOR 4, Strada Muntele Lung, nr. 29 | B | solara | 0.014 | 0.01371 | 0 | 0 | CFp | CBC | Retele Electrice Romania SA (Muntenia) | 24771595 | 2024-10-04 | RO001E111412143/3 | 2025-01-13 | 2025
6590 | jud. ILFOV, loc. CIOLPANI, Strada Macului, nr. 18 | IF | solara | 0.015 | 0.01465 | 0 | 0 | CFp | CBC | Retele Electrice Romania SA (Muntenia) | 24774611 | 2024-10-01 | RO001E143029688/3 | 2025-01-16 | 2025
6591 | jud. ILFOV, loc. DOMNESTI, Strada Independentei, nr. 25A | IF | solara | 0.006 | 0.00587 | 0 | 0 | CFp | CBC | Retele Electrice Romania SA (Muntenia) | 24763823 | 2024-09-30 | RO001E141517824/2 | 2025-01-08 | 2025
6592 | jud. ILFOV, loc. OLTENI, Strada Putul Olteni, nr. 20 | IF | solara | 0.01148 | 0.01121 | 0 | 0 | CFp | CBC | Retele Electrice Romania SA (Muntenia) | 24797337 | 2024-10-07 | RO001E400319771/3 | 2025-01-08 | 2025
6593 | jud. GIURGIU, loc. BOLINTIN-DEAL, Ulita Ciresului, nr. 27D | GR | solara | 0.01 | 0.0096 | 0 | 0 | CFp | CBC | Retele Electrice Romania SA (Muntenia) | 24912138 | 2024-10-28 | RO001E131296941/4 | 2025-01-20 | 2025
6594 | jud. BUCURESTI, loc. SECTOR 3, Bulevardul Theodor Pallady, nr. 15, bl. U28, sc. A | B | solara | 0.02 | 0.019598 | 0 | 0 | CFp | CBC | Retele Electrice Romania SA (Muntenia) | 24929570 | 2024-10-24 | RO001E102869208/2 | 2025-01-20 | 2025
6595 | jud. BUCURESTI, loc. SECTOR 3, Strada Theodor D. Sperantia, nr. 98, bl. S28, sc. A | B | solara | 0.02 | 0.019598 | 0 | 0 | CFp | CBC | Retele Electrice Romania SA (Muntenia) | 24928774 | 2024-10-24 | RO001E102275669/2 | 2025-01-20 | 2025
6596 | jud. ILFOV, loc. BRAGADIRU, Strada Margelelor, nr. 36-P | IF | solara | 0.006 | 0.00587 | 0 | 0 | CFp | CBC | Retele Electrice Romania SA (Muntenia) | 20316957 | 2024-08-26 | RO001E142909987/2 | 2025-01-13 | 2025
6597 | jud. BUCURESTI, loc. SECTOR 3, Intrarea Amazoanei, nr. 5 | B | solara | 0.006 | 0.00578 | 0 | 0 | CFp | CBC | Retele Electrice Romania SA (Muntenia) | 24421293 | 2024-08-05 | RO001E101760724/2 | 2025-01-14 | 2025
6598 | jud. BUCURESTI, loc. SECTOR 1, Drumul Lapus, nr. 97 | B | solara | 0.00798 | 0.007819 | 0 | 0 | CFp | CBC | Retele Electrice Romania SA (Muntenia) | 24429363 | 2024-08-14 | RO001E400934279/3 | 2025-01-15 | 2025
6599 | jud. ILFOV, loc. BRAGADIRU, Strada Rubinului, nr. 7B, ap. Vila 3 | IF | solara | 0.006 | 0.00583 | 0 | 0 | CFp | CBC | Retele Electrice Romania SA (Muntenia) | 24459202 | 2024-08-09 | RO001E142131029/2 | 2025-01-09 | 2025
6600 | jud. BUCURESTI, loc. SECTOR 6, PRELUNGIREA Ghencea, nr. 157 | B | solara | 0.008 | 0.007839 | 0 | 0 | CFp | CBC | Retele Electrice Romania SA (Muntenia) | 24382173 | 2024-08-01 | RO001E108778067/3 | 2025-01-28 | 2025
6601 | jud. ILFOV, loc. POPESTI-LEORDENI, Soseaua Oltenitei, nr. 206 -D | IF | solara | 0.02475 | 0.024175 | 0 | 0 | CFp | CBC | Retele Electrice Romania SA (Muntenia) | 24632729 | 2024-09-03 | RO001E401004054/2 | 2025-01-16 | 2025
6602 | jud. GIURGIU, loc. PALANCA, Strada BISERICA VECHE, nr. 48 | GR | solara | 0.006 | 0.00587 | 0 | 0 | CFp | CBC | Retele Electrice Romania SA (Muntenia) | 24603719 | 2024-09-06 | RO001E300973484/2 | 2025-01-03 | 2025
6603 | jud. ILFOV, loc. CHIAJNA, Intrarea NICOLAE IORGA, nr. 47N | IF | solara | 0.006 | 0.005879 | 0 | 0 | CFp | CBC | Retele Electrice Romania SA (Muntenia) | 24689644 | 2024-09-27 | RO001E141958890/2 | 2025-01-08 | 2025
6604 | jud. ILFOV, loc. TAMASI, Strada ZAGREB, nr. 20, ap. LOT 4 | IF | solara | 0.006 | 0.005879 | 0 | 0 | CFp | CBC | Retele Electrice Romania SA (Muntenia) | 24683689 | 2024-09-05 | RO001E142899637/2 | 2025-01-09 | 2025
6605 | jud. ILFOV, loc. BALOTESTI, Strada Broscari, nr. 147A | IF | solara | 0.02322 | 0.022716 | 0 | 0 | CFp | CBC | Retele Electrice Romania SA (Muntenia) | 24726610 | 2024-09-25 | RO001E400714220/4 | 2025-01-13 | 2025
6606 | jud. ILFOV, loc. BRAGADIRU, Strada Obaie, nr. 11 H, ap. C1 | IF | solara | 0.005 | 0.004899 | 0 | 0 | CFp | CBC | Retele Electrice Romania SA (Muntenia) | 24772240 | 2024-09-25 | RO001E142732509/2 | 2025-01-22 | 2025
6607 | jud. GIURGIU, loc. DAIA, Strada Galbenelelor, nr. 4 | GR | solara | 0.005 | 0.004899 | 0 | 0 | CFp | CBC | Retele Electrice Romania SA (Muntenia) | 23526098 | 2024-08-05 | RO001E300257973/3 | 2025-01-22 | 2025
6608 | jud. ILFOV, loc. CIOROGARLA, Strada ADUNATI, nr. 74 | IF | solara | 0.02 | 0.01958 | 0 | 0 | CFp | CBC | Retele Electrice Romania SA (Muntenia) | 24176725 | 2024-07-24 | RO001E400378754/4 | 2025-01-09 | 2025
6609 | jud. ILFOV, loc. DRAGOMIRESTI-VALE, Strada Micsunelelor, nr. 180 | IF | solara | 0.02 | 0.0195 | 0 | 0 | CFp | CBC | Retele Electrice Romania SA (Muntenia) | 24308551 | 2024-07-30 | RO001E401008878/4 | 2025-01-09 | 2025
6610 | jud. BUCURESTI, loc. SECTOR 3, Strada Papiu-Ilarian Alexandru, ist., nr. 4 43S5, bl. E | B | solara | 0.03 | 0.029395 | 0 | 0 | CFp | CBC | Retele Electrice Romania SA (Muntenia) | 24383812 | 2024-08-16 | RO001E103475897/2 | 2025-01-22 | 2025
6611 | jud. ILFOV, loc. CLINCENI, Strada Ciocarliei, nr. 31 | IF | solara | 0.02 | 0.019582 | 0 | 0 | CFp | CBC | Retele Electrice Romania SA (Muntenia) | 24405064 | 2024-08-02 | RO001E401148626/3 | 2025-01-09 | 2025
6612 | jud. ILFOV, loc. PANTELIMON, Strada BINELUI, nr. 9 | IF | solara | 0.01 | 0.00979 | 0 | 0 | CFp | CBC | Retele Electrice Romania SA (Muntenia) | 24521281 | 2024-08-16 | RO001E142824758/2 | 2025-01-23 | 2025
6613 | jud. ILFOV, loc. DRAGOMIRESTI-DEAL, Strada REPUBLICI, nr. 14 | IF | solara | 0.006 | 0.00578 | 0 | 0 | CFp | CBC | Retele Electrice Romania SA (Muntenia) | 24575205 | 2024-08-13 | RO001E400380049/3 | 2025-01-20 | 2025
6614 | jud. GIURGIU, loc. MIHAI VODA, Strada Negru Voda, nr. 3 | GR | solara | 0.00777 | 0.007597 | 0 | 0 | CFp | CBC | Retele Electrice Romania SA (Muntenia) | 24516431 | 2024-08-26 | RO001E300898693/3 | 2025-01-13 | 2025
6615 | jud. ILFOV, loc. DARASTI-ILFOV, Strada Asan, nr. 96 | IF | solara | 0.00574 | 0.005425 | 0 | 0 | CFp | CBC | Retele Electrice Romania SA (Muntenia) | 19625870 | 2024-04-08 | RO001E400453781/3 | 2025-01-30 | 2025
6616 | jud. BUCURESTI, loc. SECTOR 3, Strada Vlahita, nr. 3, bl. PM18, sc. A | B | solara | 0.03 | 0.029395 | 0 | 0 | CFp | CBC | Retele Electrice Romania SA (Muntenia) | 19682220 | 2024-04-16 | RO001E103791618/2 | 2025-01-22 | 2025
6617 | jud. BUCURESTI, loc. SECTOR 3, Strada Vlahita, nr. 3, bl. PM18, sc. C | B | solara | 0.03 | 0.029395 | 0 | 0 | CFp | CBC | Retele Electrice Romania SA (Muntenia) | 19682324 | 2024-04-16 | RO001E103791630/2 | 2025-01-22 | 2025
6618 | jud. BUCURESTI, loc. SECTOR 3, Strada Vlahita, nr. 3, bl. PM18, sc. B | B | solara | 0.03 | 0.029395 | 0 | 0 | CFp | CBC | Retele Electrice Romania SA (Muntenia) | 19682281 | 2024-04-24 | RO001E103791629/2 | 2025-01-22 | 2025
6619 | jud. BUCURESTI, loc. SECTOR 3, Strada Vlahita, nr. 3, bl. PM18, sc. D | B | solara | 0.03 | 0.029395 | 0 | 0 | CFp | CBC | Retele Electrice Romania SA (Muntenia) | 19682378 | 2024-04-16 | RO001E103791641/2 | 2025-01-22 | 2025
6620 | jud. ILFOV, loc. VOLUNTARI, Bulevardul Dunarii, nr. 37 | IF | solara | 0.008 | 0.007838 | 0 | 0 | CFp | CBC | Retele Electrice Romania SA (Muntenia) | 19862593 | 2024-05-22 | RO001E105394710/2 | 2025-01-16 | 2025
6621 | jud. ILFOV, loc. VOLUNTARI, Strada EROU IANCU NICOLAE, nr. 27C | IF | solara | 0.018 | 0.01763 | 0 | 0 | CFp | CBC | Retele Electrice Romania SA (Muntenia) | 19954882 | 2024-05-23 | RO001E400952785/4 | 2025-01-13 | 2025
6622 | jud. ILFOV, loc. 1 DECEMBRIE, Strada Orizont, nr. 11 | IF | solara | 0.006 | 0.005879 | 0 | 0 | CFp | CBC | Retele Electrice Romania SA (Muntenia) | 19589948 | 2024-04-01 | RO001E400992925/3 | 2025-01-16 | 2025
6623 | jud. ILFOV, loc. PETRACHIOAIA, Strada Brebenel, nr. 83 | IF | solara | 0.003 | 0.002939 | 0 | 0 | CFp | CBC | Retele Electrice Romania SA (Muntenia) | 19639204 | 2024-05-29 | RO001E400644794/2 | 2025-01-14 | 2025
6624 | jud. GIURGIU, loc. LETCA NOUA, Strada Caminului, nr. 8 | GR | solara | 0.005 | 0.004899 | 0 | 0 | CFp | CBC | Retele Electrice Romania SA (Muntenia) | 19963119 | 2024-05-30 | RO001E131365825/2 | 2025-01-23 | 2025
6625 | jud. ILFOV, loc. TUNARI, Strada BALTII, nr. 89, bl. Vila 1 | IF | solara | 0.015 | 0.01469 | 0 | 0 | CFp | CBC | Retele Electrice Romania SA (Muntenia) | 20263676 | 2024-06-19 | RO001E143066544/4 | 2025-01-13 | 2025
6626 | jud. ILFOV, loc. OTOPENI, Strada Constantin Brancoveanu, nr. 5E | IF | solara | 0.008 | 0.007837 | 0 | 0 | CFp | CBC | Retele Electrice Romania SA (Muntenia) | 20179523 | 2024-06-25 | RO001E141893494/3 | 2025-01-16 | 2025
6627 | jud. ILFOV, loc. TUNARI, Strada BALTII, nr. 89, bl. Vila 3 | IF | solara | 0.015 | 0.01469 | 0 | 0 | CFp | CBC | Retele Electrice Romania SA (Muntenia) | 20263619 | 2024-06-19 | RO001E143066555/4 | 2025-01-13 | 2025
6628 | jud. ILFOV, loc. TUNARI, Strada BALTII, nr. 89, bl. Vila 2 | IF | solara | 0.015 | 0.01469 | 0 | 0 | CFp | CBC | Retele Electrice Romania SA (Muntenia) | 20260779 | 2024-06-19 | RO001E143066566/5 | 2025-01-13 | 2025
6629 | jud. ILFOV, loc. OTOPENI, Strada Marasti, nr. 9 | IF | solara | 0.005 | 0.004899 | 0 | 0 | CFp | CBC | Retele Electrice Romania SA (Muntenia) | 19779664 | 2024-06-18 | RO001E400087986/2 | 2025-01-22 | 2025
6630 | jud. ILFOV, loc. TUNARI, Strada Maria Calimachi, nr. 25 A | IF | solara | 0.01183 | 0.011493 | 400 | 0.4 | CFp | CBC | Retele Electrice Romania SA (Muntenia) | 19871317 | 2024-05-29 | RO001E142720461/3 | 2025-01-22 | 2025
6631 | jud. BUCURESTI, loc. SECTOR 3, Strada Valea Sadului, nr. 32D | B | solara | 0.018 | 0.01744 | 200 | 0.4 | CFp | CBC | Retele Electrice Romania SA (Muntenia) | 19877784 | 2024-05-17 | RO001E110488640/2 | 2025-01-16 | 2025
6632 | jud. BUCURESTI, loc. SECTOR 6, Strada Dedulesti, nr. 3 | B | solara | 0.014 | 0.01371 | 25 | 0.4 | CFp | CBC | Retele Electrice Romania SA (Muntenia) | 20030627 | 2024-06-04 | RO001E109098490/2 | 2025-01-28 | 2025
6633 | jud. BUCURESTI, loc. SECTOR 3, ALEEA Barajul Bicaz, nr. 9, bl. M31, sc. A | B | solara | 0.03 | 0.029395 | 0 | 0 | CFp | CBC | Retele Electrice Romania SA (Muntenia) | 19519256 | 2024-03-21 | RO001E102565256/2 | 2025-01-20 | 2025
6634 | jud. BUCURESTI, loc. SECTOR 3, ALEEA Barajul Bicaz, nr. 9, bl. M31, sc. B | B | solara | 0.03 | 0.029395 | 0 | 0 | CFp | CBC | Retele Electrice Romania SA (Muntenia) | 19519291 | 2024-03-21 | RO001E102565302/2 | 2025-01-23 | 2025
6635 | jud. ILFOV, loc. DUDU, Strada Orhideelor, nr. 28V | IF | solara | 0.003 | 0.00292 | 0 | 0 | CFp | CBC | Retele Electrice Romania SA (Muntenia) | 19639336 | 2024-04-11 | RO001E141906668/3 | 2025-01-28 | 2025
6636 | jud. ILFOV, loc. DOMNESTI, Strada Curtea Domneasca, nr. 4 | IF | solara | 0.01219 | 0.011926 | 0 | 0 | CFp | CBC | Retele Electrice Romania SA (Muntenia) | 19898768 | 2024-05-17 | RO001E142453655/2 | 2025-01-09 | 2025
6637 | jud. ILFOV, loc. TUNARI, Strada Ceair, nr. 10G | IF | solara | 0.01 | 0.00979 | 0 | 0 | CFp | CBC | Retele Electrice Romania SA (Muntenia) | 19954884 | 2024-05-29 | RO001E142303424/4 | 2025-01-03 | 2025
6638 | jud. BUCURESTI, loc. SECTOR 3, Bulevardul Energeticienilor, nr. 9 | B | solara | 0.09982 | 0.097774 | 0 | 0 | CFp | CBC | Retele Electrice Romania SA (Muntenia) | 19201961 | 2024-03-01 | RO001E108922754/2 | 2025-01-23 | 2025
6639 | jud. ILFOV, loc. DOMNESTI, Strada GHIRLANDEI, nr. 7 | IF | solara | 0.006 | 0.00587 | 0 | 0 | CFp | CBC | Retele Electrice Romania SA (Muntenia) | 19501572 | 2024-03-22 | RO001E142445296/3 | 2025-01-16 | 2025
6640 | jud. GIURGIU, loc. FRASINU, Strada DORNEI, nr. 3 | GR | solara | 0.02372 | 0.023245 | 0 | 0 | CFp | CBC | Retele Electrice Romania SA (Muntenia) | 18000420 | 2023-09-19 | RO001E300235711/4 | 2025-01-27 | 2025
6641 | jud. ILFOV, loc. PERIS, Strada STR. PRELUNGIREA SONDEI, nr. 8 | IF | solara | 0.0198 | 0.019403 | 0 | 0 | CFp | CBC | Retele Electrice Romania SA (Muntenia) | 17108128 | 2023-04-21 | RO001E141872884/3 | 2025-01-16 | 2025
6642 | jud. ILFOV, loc. MOGOSOAIA, Intrarea Muzelor, nr. 10 | IF | solara | 0.01 | 0.009794 | 0 | 0 | CFp | CBC | Retele Electrice Romania SA (Muntenia) | 19047038 | 2024-02-19 | RO001E400960683/3 | 2025-01-09 | 2025
6643 | jud. ILFOV, loc. CIOROGARLA, Strada Sos. Bucuresti, nr. 261 E | IF | solara | 0.003 | 0.002937 | 0 | 0 | CFp | CBC | Retele Electrice Romania SA (Muntenia) | 18417031 | 2023-11-01 | RO001E141205255/2 | 2025-01-09 | 2025
6644 | jud. ILFOV, loc. MOGOSOAIA, Strada STRADA FUIORULUI, nr. 10 | IF | solara | 0.009 | 0.008814 | 0 | 0 | CFp | CBC | Retele Electrice Romania SA (Muntenia) | 17877024 | 2023-09-07 | RO001E142086118/3 | 2025-01-09 | 2025
6645 | jud. ILFOV, loc. POPESTI-LEORDENI, Strada Laurentiu Raiciu, nr. 1 | IF | solara | 0.0117 | 0.011316 | 0 | 0 | CFp | CBC | Retele Electrice Romania SA (Muntenia) | 18137124 | 2023-09-20 | RO001E400192725/2 | 2025-01-13 | 2025
6646 | jud. ILFOV, loc. DUDU, Strada Salcamilor, nr. 38A | IF | solara | 0.017 | 0.016659 | 0 | 0 | CFp | CBC | Retele Electrice Romania SA (Muntenia) | 16151005 | 2023-06-16 | RO001E141194285/2 | 2025-01-27 | 2025
6647 | jud. ILFOV, loc. TAMASI, Strada Sportului, nr. 6 | IF | solara | 0.011745 | 0.01146 | 0 | 0 | CFp | CBC | Retele Electrice Romania SA (Muntenia) | 17533743 | 2023-06-06 | RO001E401175187/2 | 2025-01-28 | 2025
6648 | jud. ILFOV, loc. MOGOSOAIA, Strada Martha Bibescu, nr. 79 | IF | solara | 0.005 | 0.004899 | 0 | 0 | CFp | CBC | Retele Electrice Romania SA (Muntenia) | 11898515 | 2023-03-06 | RO001E400715704/3 | 2025-01-09 | 2025
6649 | jud. ILFOV, loc. OTOPENI, Strada Ferme F, nr. 5 | IF | solara | 0.005 | 0.00488 | 0 | 0 | CFp | CBC | Retele Electrice Romania SA (Muntenia) | 15882048 | 2023-03-19 | RO001E400151483/3 | 2025-01-16 | 2025
6650 | jud. ILFOV, loc. CHIAJNA, Strada Eroului, nr. 82 | IF | solara | 0.00979 | 0.009574 | 0 | 0 | CFp | CBC | Retele Electrice Romania SA (Muntenia) | 25015708 | 2024-11-26 | RO001E400357997/2 | 2024-12-16 | 2024
6651 | jud. GIURGIU, loc. IZVOARELE, Soseaua GIURGIULUI, nr. 54 | GR | solara | 0.02 | 0.01959 | 0 | 0 | CFp | CBC | Retele Electrice Romania SA (Muntenia) | 25065625 | 2024-11-12 | RO001E301121356/3 | 2024-12-17 | 2024
6652 | jud. ILFOV, loc. MANOLACHE, Strada Caminului, nr. NC 52151 | IF | solara | 0.02 | 0.01959 | 0 | 0 | CFp | CBC | Retele Electrice Romania SA (Muntenia) | 24955143 | 2024-12-02 | RO001E142523697/4 | 2024-12-24 | 2024
6653 | jud. ILFOV, loc. OTOPENI, Strada Ciprian Porumbescu, nr. 20R, ap. CASA 1 | IF | solara | 0.006 | 0.00583 | 0 | 0 | CFp | CBC | Retele Electrice Romania SA (Muntenia) | 25140643 | 2024-11-21 | RO001E142197133/1 | 2024-12-19 | 2024
6654 | jud. GIURGIU, loc. CASCIOARELE (GAISENI), Strada Principala, nr. 95 | GR | solara | 0.00528 | 0.005154 | 0 | 0 | CFp | CBC | Retele Electrice Romania SA (Muntenia) | 25232533 | 2024-12-06 | RO001E300989087/3 | 2024-12-17 | 2024
6655 | jud. ILFOV, loc. OTOPENI, Strada 1 Mai, nr. 41 E | IF | solara | 0.008 | 0.007839 | 0 | 0 | CFp | CBC | Retele Electrice Romania SA (Muntenia) | 25245884 | 2024-12-02 | RO001E401125698/3 | 2024-12-20 | 2024
6656 | jud. BUCURESTI, loc. SECTOR 2, Strada Canea Nicolae, nr. 15 | B | solara | 0.008 | 0.007834 | 0 | 0 | CFp | CBC | Retele Electrice Romania SA (Muntenia) | 25247256 | 2024-12-03 | RO001E105291075/3 | 2024-12-12 | 2024
6657 | jud. ILFOV, loc. CORBEANCA, Soseaua Unirii, nr. 213 | IF | solara | 0.01 | 0.00979 | 0 | 0 | CFp | CBC | Retele Electrice Romania SA (Muntenia) | 25280943 | 2024-12-11 | RO001E401156401/4 | 2024-12-19 | 2024
6658 | jud. BUCURESTI, loc. SECTOR 1, Strada Podului, nr. 80 | B | solara | 0.0081 | 0.007928 | 0 | 0 | CFp | CBC | Retele Electrice Romania SA (Muntenia) | 25290393 | 2024-12-11 | RO001E100647345/3 | 2024-12-19 | 2024
6659 | jud. ILFOV, loc. PASAREA, Strada Brasov, nr. 7 | IF | solara | 0.00825 | 0.008065 | 0 | 0 | CFp | CBC | Retele Electrice Romania SA (Muntenia) | 18506899 |  | RO001E400947611/2 | 2024-12-13 | 2024
6660 | jud. ILFOV, loc. TUNARI, Strada Alexandru cel Bun, nr. 4A | IF | solara | 0.0084 | 0.008222 | 0 | 0 | CFp | CBC | Retele Electrice Romania SA (Muntenia) | 24481083 |  | RO001E400917382/4 | 2024-12-10 | 2024
6661 | jud. BUCURESTI, loc. SECTOR 3, Bulevardul Mircea Voda, nr. 30 | B | solara | 0.05 | 0.04899 | 0 | 0 | CFp | CBC | Retele Electrice Romania SA (Muntenia) | 24800838 |  | RO001E110440806/1 | 2024-12-20 | 2024
6662 | jud. BUCURESTI, loc. SECTOR 4, Strada CONSTANTIN VASILESCU, nr. 2, bl. 138, sc. A | B | solara | 0.01 | 0.009794 | 0 | 0 | CFp | CBC | Retele Electrice Romania SA (Muntenia) | 25151484 |  | RO001E104014909/2 | 2024-12-05 | 2024
6663 | jud. ILFOV, loc. VOLUNTARI, Strada VARTEJULUI, nr. 3 P | IF | solara | 0.00968 | 0.009476 | 0 | 0 | CFp | CBC | Retele Electrice Romania SA (Muntenia) | 25198109 |  | RO001E400911162/2 | 2024-12-02 | 2024
6664 | jud. GIURGIU, loc. CRIVINA, Strada CRIVINA, nr. 12 | GR | solara | 0.008 | 0.007839 | 0 | 0 | CFp | CBC | Retele Electrice Romania SA (Muntenia) | 25208599 |  | RO001E301089854/6 | 2024-12-17 | 2024
6665 | jud. BUCURESTI, loc. SECTOR 4, Strada Plaiul Foii, nr. 88-90 | B | solara | 0.005 | 0.0048 | 0 | 0 | CFp | CBC | Retele Electrice Romania SA (Muntenia) | 25232808 |  | RO001E104061361/3 | 2024-12-01 | 2024
6666 | jud. BUCURESTI, loc. SECTOR 1, Soseaua Bucuresti-Targoviste, nr. 4-A, ap. P3 | B | solara | 0.006 | 0.005875 | 0 | 0 | CFp | CBC | Retele Electrice Romania SA (Muntenia) | 25246903 |  | RO001E111825400/2 | 2024-12-31 | 2024
6667 | jud. ILFOV, loc. PERIS, Strada Potcoavei, nr. 5 | IF | solara | 0.008 | 0.007839 | 0 | 0 | CFp | CBC | Retele Electrice Romania SA (Muntenia) | 25266637 |  | RO001E401137646/4 | 2024-12-25 | 2024
6668 | jud. BUCURESTI, loc. SECTOR 1, Strada Razelor, nr. 46, ap. AP 1 | B | solara | 0.006 | 0.00587 | 200 | 0.23 | CFp | CBC | Retele Electrice Romania SA (Muntenia) | 25323922 |  | RO001E100608410/2 | 2024-12-18 | 2024
6669 | jud. GIURGIU, loc. COSOBA, Strada TEIULUI, nr. 396-A | GR | solara | 0.005 | 0.004899 | 0 | 0 | CFp | CBC | Retele Electrice Romania SA (Muntenia) | 25338083 |  | RO001E131367074/2 | 2024-12-17 | 2024
6670 | jud. GIURGIU, loc. MALU, Strada BADIEI, nr. 7 | GR | solara | 0.00492 | 0.004802 | 0 | 0 | CFp | CBC | Retele Electrice Romania SA (Muntenia) | 25372509 |  | RO001E300382499/3 | 2024-12-18 | 2024
6671 | jud. GIURGIU, loc. CREVEDIA MARE, Strada PRINCIPALA, nr. 101 | GR | solara | 0.006 | 0.005878 | 0 | 0 | CFp | CBC | Retele Electrice Romania SA (Muntenia) | 25440841 |  | RO001E300940376/3 | 2024-12-20 | 2024
6672 | jud. BUCURESTI, loc. SECTOR 2, Strada Gheorghe Titeica, nr. 90, sc. A, ap. AP 80 | B | solara | 0.006 | 0.00587 | 0 | 0 | CFp | CBC | Retele Electrice Romania SA (Muntenia) | 25469376 |  | RO001E101356949/2 | 2024-12-30 | 2024
6673 | jud. BUCURESTI, loc. SECTOR 4, Strada Moldoveanu Anghel, nr. 3 | B | solara | 0.02 | 0.01953 | 0 | 0 | CFp | CBC | Retele Electrice Romania SA (Muntenia) | 25501239 |  | RO001E109279367/3 | 2024-12-31 | 2024
6674 | jud. BUCURESTI, loc. SECTOR 3, ALEEA Lunca Bradului, nr. 8, bl. M31K, sc. A | B | solara | 0.01 | 0.009794 | 0 | 0 | CFp | CBC | Retele Electrice Romania SA (Muntenia) | 25506057 |  | RO001E102922062/2 | 2024-12-25 | 2024
6675 | jud. ILFOV, loc. VOLUNTARI, Bulevardul PIPERA, nr. 1H, bl. VILA L14, ap. Vila L14 | IF | solara | 0.006 | 0.005875 | 300 | 0.4 | CFp | CBC | Retele Electrice Romania SA (Muntenia) | 12447974 |  | RO001E141386626/2 | 2024-12-19 | 2024
6676 | jud. ILFOV, loc. BUFTEA, Strada Marasesti, nr. 29 | IF | solara | 0.009555 | 0.0095 | 0 | 0 | CFp | CBC | Retele Electrice Romania SA (Muntenia) | 16389420 |  | RO001E400531485/2 | 2024-12-25 | 2024
6677 | jud. ILFOV, loc. POPESTI-LEORDENI, Strada Cheiul Dambovitei, nr. 26, bl. VILA B20 | IF | solara | 0.005 | 0.0048 | 100 | 0.23 | CFp | CBC | Retele Electrice Romania SA (Muntenia) | 17276886 |  | RO001E141988264/2 | 2024-12-12 | 2024
6678 | jud. ILFOV, loc. POPESTI-LEORDENI, Strada Cheiul Dambovitei, nr. 26, ap. B44 | IF | solara | 0.005 | 0.0048 | 0 | 0 | CFp | CBC | Retele Electrice Romania SA (Muntenia) | 17388153 |  | RO001E142583828/3 | 2024-12-21 | 2024
6679 | jud. ILFOV, loc. POPESTI-LEORDENI, Strada Cheiul Dambovitei, nr. 26, ap. B45 | IF | solara | 0.005 | 0.0048 | 0 | 0 | CFp | CBC | Retele Electrice Romania SA (Muntenia) | 17388176 |  | RO001E142583884/3 | 2024-12-25 | 2024
6680 | jud. ILFOV, loc. POPESTI-LEORDENI, Strada Cheiul Dambovitei, nr. 26, ap. B54 | IF | solara | 0.005 | 0.0048 | 0 | 0 | CFp | CBC | Retele Electrice Romania SA (Muntenia) | 17388205 |  | RO001E142583963/3 | 2024-12-25 | 2024
6681 | jud. ILFOV, loc. TAMASI, Strada Crinului, nr. 9B, bl. OMNIS RESIDENCE | IF | solara | 0.0056 | 0.005288 | 0 | 0 | CFp | CBC | Retele Electrice Romania SA (Muntenia) | 18248656 |  | RO001E141464702/2 | 2024-12-21 | 2024
6682 | jud. ILFOV, loc. SAFTICA, Strada Albinelor, nr. 1H | IF | solara | 0.015 | 0.0142 | 0 | 0 | CFp | CBC | Retele Electrice Romania SA (Muntenia) | 18307112 |  | RO001E142763794/2 | 2024-12-04 | 2024
6683 | jud. ILFOV, loc. MOARA VLASIEI, Strada VIRTUTII, nr. 84-C | IF | solara | 0.0077 | 0.007545 | 0 | 0 | CFp | CBC | Retele Electrice Romania SA (Muntenia) | 19314940 |  | RO001E143274781/2 | 2024-12-12 | 2024
6684 | jud. ILFOV, loc. LIPIA, Strada Matei Basarab, nr. 38 | IF | solara | 0.01 | 0.00979 | 0 | 0 | CFp | CBC | Retele Electrice Romania SA (Muntenia) | 19518877 |  | RO001E142805847/2 | 2024-12-17 | 2024
6685 | jud. ILFOV, loc. OTOPENI, Strada Nicolae Grigorescu, nr. 9 | IF | solara | 0.03924 | 0.0293 | 0 | 0 | CFp | CBC | Retele Electrice Romania SA (Muntenia) | 19544290 |  | RO001E142194905/1 | 2024-12-10 | 2024
6686 | jud. ILFOV, loc. CORBEANCA, Strada Narciselor, nr. 58 | IF | solara | 0.008 | 0.00783 | 13.9 | 0.4 | CFp | CBC | Retele Electrice Romania SA (Muntenia) | 20374513 |  | RO001E400998583/4 | 2024-12-17 | 2024
6687 | jud. ILFOV, loc. 1 DECEMBRIE, Strada GIURGIULUI, nr. 45196-NC | IF | solara | 0.01 | 0.0096 | 0 | 0 | CFp | CBC | Retele Electrice Romania SA (Muntenia) | 19781000 |  | RO001E142977397/2 | 2024-12-04 | 2024
6688 | jud. ILFOV, loc. BRANESTI, Strada I.C.BRATIANU, nr. 1 | IF | solara | 0.095 | 0.093099 | 0 | 0 | CFp | CBC | Retele Electrice Romania SA (Muntenia) | 19831108 |  | RO001E400837394/4 | 2024-12-05 | 2024
6689 | jud. ILFOV, loc. GHERMANESTI, Strada Strada Piatra Craiului, nr. 38, ap. C3 | IF | solara | 0.01 | 0.009782 | 0 | 0 | CFp | CBC | Retele Electrice Romania SA (Muntenia) | 19948537 |  | RO001E143440876/2 | 2024-12-09 | 2024
6690 | jud. ILFOV, loc. BRANESTI, Strada Oltului, nr. 18 | IF | solara | 0.005 | 0.00485 | 0 | 0 | CFp | CBC | Retele Electrice Romania SA (Muntenia) | 20121244 |  | RO001E400027014/3 | 2024-12-06 | 2024
6691 | jud. GIURGIU, loc. BACU, Strada Ciorogarlei, nr. 117 | GR | solara | 0.272 | 0.26456 | 0 | 0 | CFp | CBC | Retele Electrice Romania SA (Muntenia) | 20139518 |  | RO001E301247467/3 | 2024-12-11 | 2024
6692 | jud. ILFOV, loc. VLADICEASCA, Strada CIPRIAN PORUMBESCU, nr. 10 | IF | solara | 0.009945 | 0.009726 | 0 | 0 | CFp | CBC | Retele Electrice Romania SA (Muntenia) | 20174732 |  | RO001E142763637/2 | 2024-12-18 | 2024
6693 | jud. ILFOV, loc. VOLUNTARI, Strada Muntele Gaina, nr. 111D | IF | solara | 0.006 | 0.005879 | 0 | 0 | CFp | CBC | Retele Electrice Romania SA (Muntenia) | 20244350 |  | RO001E400998550/2 | 2024-12-05 | 2024
6694 | jud. ILFOV, loc. GANEASA, Strada Schitului, nr. 43 | IF | solara | 0.00836 | 0.008192 | 100 | 0.4 | CFp | CBC | Retele Electrice Romania SA (Muntenia) | 20880617 |  | RO001E141374881/4 | 2024-12-27 | 2024
6695 | jud. ILFOV, loc. CIOLPANI, Strada TIGANESTI, nr. 89 | IF | solara | 0.02 | 0.01959 | 0 | 0 | CFp | CBC | Retele Electrice Romania SA (Muntenia) | 21603374 |  | RO001E401121661/3 | 2024-12-21 | 2024
6696 | jud. ILFOV, loc. DOMNESTI, Strada Balantei, nr. 17 | IF | solara | 0.005 | 0.00489 | 0 | 0 | CFp | CBC | Retele Electrice Romania SA (Muntenia) | 22915840 |  | RO001E401119286/3 | 2024-12-24 | 2024
6697 | jud. ILFOV, loc. DOMNESTI, Soseaua Curtea Domneasca, nr. 2 | IF | solara | 0.015 | 0.014695 | 0 | 0 | CFp | CBC | Retele Electrice Romania SA (Muntenia) | 23189672 |  | RO001E400871550/4 | 2024-12-19 | 2024
6698 | jud. ILFOV, loc. OTOPENI, Strada Avram Iancu, nr. 20B | IF | solara | 0.036 | 0.035279 | 0 | 0 | CFp | CBC | Retele Electrice Romania SA (Muntenia) | 23345788 |  | RO001E401133383/1 | 2024-12-05 | 2024
6699 | jud. ILFOV, loc. OTOPENI, Strada Ion Creanga, nr. 23 | IF | solara | 0.06 | 0.05879 | 0 | 0 | CFp | CBC | Retele Electrice Romania SA (Muntenia) | 24413870 |  | RO001E400904298/3 | 2024-12-09 | 2024
6700 | jud. ILFOV, loc. CHIAJNA, ALEEA Nucilor, nr. 17D, ap. casa 5 | IF | solara | 0.005 | 0.00489 | 0 | 0 | CFp | CBC | Retele Electrice Romania SA (Muntenia) | 24423432 |  | RO001E143035304/3 | 2024-12-24 | 2024
6701 | jud. ILFOV, loc. PANTELIMON, Strada IENUPARULUI, nr. 23, ap. C15 | IF | solara | 0.003 | 0.00293 | 0 | 0 | CFp | CBC | Retele Electrice Romania SA (Muntenia) | 24454978 |  | RO001E143041952/3 | 2024-12-20 | 2024
6702 | jud. ILFOV, loc. CIOROGARLA, Strada Tudor Vladimirescu, nr. 37 | IF | solara | 0.005 | 0.00482 | 0 | 0 | CFp | CBC | Retele Electrice Romania SA (Muntenia) | 24496636 |  | RO001E401130751/3 | 2024-12-09 | 2024
6703 | jud. ILFOV, loc. LIPIA, Strada TOBOSARI, nr. 109 | IF | solara | 0.005 | 0.004899 | 0 | 0 | CFp | CBC | Retele Electrice Romania SA (Muntenia) | 24497103 |  | RO001E143108383/2 | 2024-12-05 | 2024
6704 | jud. ILFOV, loc. VOLUNTARI, Strada ALEXANDRU LAPUSNEANU, nr. 13 | IF | solara | 0.03 | 0.02939 | 200 | 0.4 | CFp | CBC | Retele Electrice Romania SA (Muntenia) | 24509104 |  | RO001E400190576/4 | 2024-12-03 | 2024
6705 | jud. ILFOV, loc. OTOPENI, Strada Sofia, nr. 31B | IF | solara | 0.00777 | 0.007597 | 200 | 0.4 | CFp | CBC | Retele Electrice Romania SA (Muntenia) | 24542472 |  | RO001E401046173/2 | 2024-12-27 | 2024
6706 | jud. ILFOV, loc. BRAGADIRU, Strada FLORILOR, nr. 1C | IF | solara | 0.006 | 0.00583 | 0 | 0 | CFp | CBC | Retele Electrice Romania SA (Muntenia) | 24551568 |  | RO001E400941648/3 | 2024-12-19 | 2024
6707 | jud. ILFOV, loc. VOLUNTARI, Drumul Potcoavei, nr. 57BIS | IF | solara | 0.008 | 0.00783 | 0 | 0 | CFp | CBC | Retele Electrice Romania SA (Muntenia) | 24578304 |  | RO001E141336946/2 | 2024-12-18 | 2024
6708 | jud. GIURGIU, loc. BOLINTIN-DEAL, Strada Ciresului, nr. 3 | GR | solara | 0.006 | 0.00587 | 0 | 0 | CFp | CBC | Retele Electrice Romania SA (Muntenia) | 24586126 |  | RO001E300882393/3 | 2024-12-22 | 2024
6709 | jud. ILFOV, loc. TEGHES, Strada EMANCIPARII, nr. 5A, ap. Casa 2 | IF | solara | 0.005 | 0.00489 | 0 | 0 | CFp | CBC | Retele Electrice Romania SA (Muntenia) | 24629112 |  | RO001E142156565/3 | 2024-12-12 | 2024
6710 | jud. ILFOV, loc. CHITILA, Strada Bujorului, nr. 2 | IF | solara | 0.00396 | 0.003831 | 0 | 0 | CFp | CBC | Retele Electrice Romania SA (Muntenia) | 24643929 |  | RO001E400273938/2 | 2024-12-04 | 2024
6711 | jud. ILFOV, loc. SURLARI, Strada Crisului, nr. 50 | IF | solara | 0.015 | 0.01465 | 0 | 0 | CFp | CBC | Retele Electrice Romania SA (Muntenia) | 24645887 |  | RO001E142904465/2 | 2024-12-02 | 2024
6712 | jud. ILFOV, loc. BRANESTI, Strada NUCULUI, nr. 7B | IF | solara | 0.005 | 0.004899 | 0 | 0 | CFp | CBC | Retele Electrice Romania SA (Muntenia) | 24656457 |  | RO001E142336295/2 | 2024-12-05 | 2024
6713 | jud. BUCURESTI, loc. SECTOR 6, Strada Margelelor, nr. 3 | B | solara | 0.005 | 0.00489 | 0 | 0 | CFp | CBC | Retele Electrice Romania SA (Muntenia) | 24676752 |  | RO001E108895731/2 | 2024-12-20 | 2024
6714 | jud. BUCURESTI, loc. SECTOR 6, Strada Lucacesti, nr. 24 | B | solara | 0.004 | 0.003919 | 0 | 0 | CFp | CBC | Retele Electrice Romania SA (Muntenia) | 24723968 |  | RO001E103177706/2 | 2024-12-16 | 2024
6715 | jud. ILFOV, loc. BUFTEA, Artera Nucilor, nr. 8 | IF | solara | 0.005 | 0.00489 | 0 | 0 | CFp | CBC | Retele Electrice Romania SA (Muntenia) | 24730927 |  | RO001E400542050/3 | 2024-12-18 | 2024
6716 | jud. BUCURESTI, loc. SECTOR 6, Strada Drenajului, nr. 26 | B | solara | 0.005 | 0.004894 | 0 | 0 | CFp | CBC | Retele Electrice Romania SA (Muntenia) | 24747843 |  | RO001E107332758/2 | 2024-12-16 | 2024
6717 | jud. BUCURESTI, loc. SECTOR 1, Soseaua Ionescu-Sisesti Gheorghe, nr. 74 G | B | solara | 0.01 | 0.00975 | 0 | 0 | CFp | CBC | Retele Electrice Romania SA (Muntenia) | 24748354 |  | RO001E400932468/2 | 2024-12-11 | 2024
6718 | jud. ILFOV, loc. BALOTESTI, Strada Privighetorilor, nr. 32/29 | IF | solara | 0.006 | 0.005879 | 0 | 0 | CFp | CBC | Retele Electrice Romania SA (Muntenia) | 24752848 |  | RO001E142945156/2 | 2024-12-21 | 2024
6719 | jud. ILFOV, loc. VOLUNTARI, Strada Erou Iancu Nicolae, nr. 30 D | IF | solara | 0.006 | 0.00583 | 0 | 0 | CFp | CBC | Retele Electrice Romania SA (Muntenia) | 24773001 |  | RO001E141727344/2 | 2024-12-18 | 2024
6720 | jud. ILFOV, loc. PANTELIMON, Strada Gradinarilor, nr. 1B | IF | solara | 0.02 | 0.019599 | 0 | 0 | CFp | CBC | Retele Electrice Romania SA (Muntenia) | 24773246 |  | RO001E143181452/2 | 2024-12-05 | 2024
6721 | jud. ILFOV, loc. DUDU, Strada Orhideelor, nr. 70C | IF | solara | 0.00602 | 0.00585 | 0 | 0 | CFp | CBC | Retele Electrice Romania SA (Muntenia) | 24775373 |  | RO001E141823655/2 | 2024-12-07 | 2024
6722 | jud. ILFOV, loc. TUNARI, Strada TARLA41, PARCELA 159/2, nr. T41;P159/2 | IF | solara | 0.06 | 0.058798 | 0 | 0 | CFp | CBC | Retele Electrice Romania SA (Muntenia) | 24778210 |  | RO001E142761916/2 | 2024-12-10 | 2024
6723 | jud. ILFOV, loc. CORNETU, Strada AVIATIEI, nr. 45 | IF | solara | 0.015 | 0.014645 | 0 | 0 | CFp | CBC | Retele Electrice Romania SA (Muntenia) | 24784970 |  | RO001E141830710/3 | 2024-12-17 | 2024
6724 | jud. ILFOV, loc. CIOLPANI, Strada TIGANESTI, nr. 77 | IF | solara | 0.00984 | 0.009613 | 0 | 0 | CFp | CBC | Retele Electrice Romania SA (Muntenia) | 24792991 |  | RO001E400751636/2 | 2024-12-02 | 2024
6725 | jud. ILFOV, loc. BALOTESTI, Strada Stadionului, nr. 15, ap. C15/9 | IF | solara | 0.0059 | 0.005752 | 0 | 0 | CFp | CBC | Retele Electrice Romania SA (Muntenia) | 24793028 |  | RO001E143415597/2 | 2024-12-04 | 2024
6726 | jud. ILFOV, loc. COPACENI, Strada Principala, nr. 487 | IF | solara | 0.005 | 0.004899 | 0 | 0 | CFp | CBC | Retele Electrice Romania SA (Muntenia) | 24794752 |  | RO001E400519098/3 | 2024-12-04 | 2024
6727 | jud. ILFOV, loc. BUFTEA, Soseaua Bucuresti-Targoviste, nr. 59 | IF | solara | 0.006 | 0.00568 | 0 | 0 | CFp | CBC | Retele Electrice Romania SA (Muntenia) | 24796776 |  | RO001E401030918/3 | 2024-12-06 | 2024
6728 | jud. ILFOV, loc. DUMBRAVENI, Strada Lacul Vlasia, nr. NC2130 | IF | solara | 0.00588 | 0.005752 | 0 | 0 | CFp | CBC | Retele Electrice Romania SA (Muntenia) | 24797464 |  | RO001E142182261/1 | 2024-12-02 | 2024
6729 | jud. ILFOV, loc. VOLUNTARI, Strada Papusa, nr. 12A | IF | solara | 0.006 | 0.00583 | 0 | 0 | CFp | CBC | Retele Electrice Romania SA (Muntenia) | 24801053 |  | RO001E141228294/3 | 2024-12-23 | 2024
6730 | jud. ILFOV, loc. BUFTEA, Intrarea CAISILOR, nr. 3 | IF | solara | 0.00315 | 0.003037 | 0 | 0 | CFp | CBC | Retele Electrice Romania SA (Muntenia) | 24813448 |  | RO001E401123607/3 | 2024-12-09 | 2024
6731 | jud. ILFOV, loc. BERCENI, Strada Intravilan, nr. NC63859, bl. T2, sc. P8/1/24, et. LOT 16 | IF | solara | 0.012 | 0.011742 | 200 | 0.4 | CFp | CBC | Retele Electrice Romania SA (Muntenia) | 24821323 |  | RO001E143346736/2 | 2024-12-07 | 2024
6732 | jud. ILFOV, loc. BERCENI, Strada Miorita, nr. 204T | IF | solara | 0.012 | 0.011742 | 200 | 0.4 | CFp | CBC | Retele Electrice Romania SA (Muntenia) | 24822681 |  | RO001E143050176/3 | 2024-12-07 | 2024
6733 | jud. ILFOV, loc. STEFANESTII DE SUS, Strada Iasomiilor, nr. 28 | IF | solara | 0.006 | 0.00587 | 0 | 0 | CFp | CBC | Retele Electrice Romania SA (Muntenia) | 24835019 |  | RO001E141436004/2 | 2024-12-05 | 2024
6734 | jud. ILFOV, loc. MOGOSOAIA, Strada Zamfirei, nr. 2 | IF | solara | 0.00532 | 0.005194 | 0 | 0 | CFp | CBC | Retele Electrice Romania SA (Muntenia) | 24843606 |  | RO001E400679758/3 | 2024-12-04 | 2024
6735 | jud. BUCURESTI, loc. SECTOR 3, Strada Prevederii, nr. 2, bl. D13 | B | solara | 0.01 | 0.009798 | 0 | 0 | CFp | CBC | Retele Electrice Romania SA (Muntenia) | 24866347 |  | RO001E103766801/3 | 2024-12-23 | 2024
6736 | jud. ILFOV, loc. BALOTESTI, Strada Stadionului, nr. 15, ap. C15/6 | IF | solara | 0.0059 | 0.005762 | 0 | 0 | CFp | CBC | Retele Electrice Romania SA (Muntenia) | 24877559 |  | RO001E143415564/2 | 2024-12-04 | 2024
6737 | jud. ILFOV, loc. BALOTESTI, Strada Stadionului, nr. 15, ap. C15/3 | IF | solara | 0.0059 | 0.005762 | 0 | 0 | CFp | CBC | Retele Electrice Romania SA (Muntenia) | 24879838 |  | RO001E143415542/2 | 2024-12-04 | 2024
6738 | jud. BUCURESTI, loc. SECTOR 6, ALEEA Arinis, nr. 5 | B | solara | 0.01 | 0.009795 | 0 | 0 | CFp | CBC | Retele Electrice Romania SA (Muntenia) | 24897156 |  | RO001E110062480/2 | 2024-12-20 | 2024
6739 | jud. ILFOV, loc. BRAGADIRU, Soseaua Alexandriei, nr. 34A | IF | solara | 0.05 | 0.048995 | 0 | 0 | CFp | CBC | Retele Electrice Romania SA (Muntenia) | 24912819 |  | RO001E108791185/4 | 2024-12-05 | 2024
6740 | jud. GIURGIU, loc. BOLINTIN-DEAL, Strada ITHACA, nr. 2 | GR | solara | 0.04032 | 0.039014 | 0 | 0 | CFp | CBC | Retele Electrice Romania SA (Muntenia) | 24912969 |  | RO001E301237163/2 | 2024-12-04 | 2024
6741 | jud. ILFOV, loc. VOLUNTARI, Strada Matei Basarab, nr. 52 | IF | solara | 0.03 | 0.029399 | 300 | 0.4 | CFp | CBC | Retele Electrice Romania SA (Muntenia) | 24943348 |  | RO001E142053358/1 | 2024-12-06 | 2024
6742 | jud. ILFOV, loc. CHITILA, Intrarea Intrarea Troitei, nr. 4 | IF | solara | 0.006 | 0.00578 | 0 | 0 | CFp | CBC | Retele Electrice Romania SA (Muntenia) | 24963216 |  | RO001E141942332/4 | 2024-12-04 | 2024
6743 | jud. GIURGIU, loc. GIURGIU, Intrarea SOIMULUI, nr. 23 | GR | solara | 0.006 | 0.005879 | 0 | 0 | CFp | CBC | Retele Electrice Romania SA (Muntenia) | 24964337 |  | RO001E131373723/4 | 2024-12-19 | 2024
6744 | jud. BUCURESTI, loc. SECTOR 6, ALEEA Zvoristea, nr. 3, bl. A42, sc. E, ap. AP95 | B | solara | 0.005 | 0.004894 | 0 | 0 | CFp | CBC | Retele Electrice Romania SA (Muntenia) | 24966095 |  | RO001E106381537/2 | 2024-12-02 | 2024
6745 | jud. BUCURESTI, loc. SECTOR 6, ALEEA Zvoristea, nr. 3, bl. A42, sc. F | B | solara | 0.005 | 0.004894 | 0 | 0 | CFp | CBC | Retele Electrice Romania SA (Muntenia) | 24966265 |  | RO001E106381548/2 | 2024-12-02 | 2024
6746 | jud. GIURGIU, loc. GIURGIU, Strada PIATA OINAC, nr. 4 | GR | solara | 0.006 | 0.005879 | 0 | 0 | CFp | CBC | Retele Electrice Romania SA (Muntenia) | 24975252 |  | RO001E300039577/2 | 2024-12-18 | 2024
6747 | jud. BUCURESTI, loc. SECTOR 3, Calea Vitan, nr. 112 | B | solara | 0.15 | 0.1469 | 0 | 0 | CFp | CBC | Retele Electrice Romania SA (Muntenia) | 24982368 |  | RO001E109374723/3 | 2024-12-05 | 2024
6748 | jud. BUCURESTI, loc. SECTOR 3, ALEEA Ramnicu Valcea, nr. 22, bl. 31, sc. A | B | solara | 0.01 | 0.009794 | 0 | 0 | CFp | CBC | Retele Electrice Romania SA (Muntenia) | 24983336 |  | RO001E103563435/2 | 2024-12-05 | 2024
6749 | jud. ILFOV, loc. MOGOSOAIA, Strada VANATORILOR, nr. 46B2 | IF | solara | 0.006 | 0.005879 | 0 | 0 | CFp | CBC | Retele Electrice Romania SA (Muntenia) | 24987253 |  | RO001E141382767/4 | 2024-12-05 | 2024
6750 | jud. ILFOV, loc. GLINA, Strada Rasaritului, nr. 64 | IF | solara | 0.01144 | 0.011201 | 0 | 0 | CFp | CBC | Retele Electrice Romania SA (Muntenia) | 24988008 |  | RO001E142231480/2 | 2024-12-03 | 2024
6751 | jud. ILFOV, loc. SANTU-FLORESTI, Strada Stavilarului, nr. 14 | IF | solara | 0.008 | 0.007835 | 0 | 0 | CFp | CBC | Retele Electrice Romania SA (Muntenia) | 25008670 |  | RO001E142994172/2 | 2024-12-21 | 2024
6752 | jud. ILFOV, loc. DOMNESTI, Intrarea MESERIASILOR, nr. 3 | IF | solara | 0.006 | 0.0058 | 0 | 0 | CFp | CBC | Retele Electrice Romania SA (Muntenia) | 25014730 |  | RO001E400981978/3 | 2024-12-05 | 2024
6753 | jud. ILFOV, loc. DOMNESTI, Strada Rubinului, nr. 25 | IF | solara | 0.00696 | 0.006721 | 0 | 0 | CFp | CBC | Retele Electrice Romania SA (Muntenia) | 25023187 |  | RO001E401030110/2 | 2024-12-12 | 2024
6754 | jud. ILFOV, loc. MOARA VLASIEI, Strada Octavian Goga, nr. NC58290 | IF | solara | 0.01 | 0.009799 | 0 | 0 | CFp | CBC | Retele Electrice Romania SA (Muntenia) | 25045675 |  | RO001E142820866/2 | 2024-12-04 | 2024
6755 | jud. ILFOV, loc. PANTELIMON, Strada Extravilan, nr. FN, bl. HALAC3, sc. T24, et. P(143)156 | IF | solara | 0.05 | 0.048984 | 0 | 0 | CFp | CBC | Retele Electrice Romania SA (Muntenia) | 25052952 |  | RO001E143130726/2 | 2024-12-23 | 2024
6756 | jud. GIURGIU, loc. VANATORII MICI, Strada Salcamilor, nr. 3 | GR | solara | 0.005 | 0.0048 | 0 | 0 | CFp | CBC | Retele Electrice Romania SA (Muntenia) | 25063070 |  | RO001E301061595/3 | 2024-12-17 | 2024
6757 | jud. BUCURESTI, loc. SECTOR 3, Strada Panu Anastase, nr. 13 D1, bl. D1, sc. 2 | B | solara | 0.01 | 0.009794 | 0 | 0 | CFp | CBC | Retele Electrice Romania SA (Muntenia) | 25067216 |  | RO001E101627311/2 | 2024-12-23 | 2024
6758 | jud. ILFOV, loc. BRAGADIRU, Strada Narciselor, nr. 2B | IF | solara | 0.00448 | 0.00438 | 0 | 0 | CFp | CBC | Retele Electrice Romania SA (Muntenia) | 25071590 |  | RO001E401171532/2 | 2024-12-18 | 2024
6759 | jud. ILFOV, loc. DOMNESTI, Strada ZAMBETULUI, nr. 13 | IF | solara | 0.00902 | 0.008839 | 0 | 0 | CFp | CBC | Retele Electrice Romania SA (Muntenia) | 25076136 |  | RO001E141449851/4 | 2024-12-04 | 2024
6760 | jud. ILFOV, loc. PANTELIMON, Strada CRISULUI, nr. 18 | IF | solara | 0.003 | 0.00289 | 0 | 0 | CFp | CBC | Retele Electrice Romania SA (Muntenia) | 25078197 |  | RO001E143335712/2 | 2024-12-13 | 2024
6761 | jud. BUCURESTI, loc. SECTOR 4, Calea Vacaresti, nr. 300 1B, sc. B | B | solara | 0.01 | 0.009794 | 0 | 0 | CFp | CBC | Retele Electrice Romania SA (Muntenia) | 25079846 |  | RO001E102215832/2 | 2024-12-13 | 2024
6762 | jud. ILFOV, loc. POPESTI-LEORDENI, Strada Rasaritului, nr. 14, et. VILA 3, ap. 2 | IF | solara | 0.005 | 0.00482 | 0 | 0 | CFp | CBC | Retele Electrice Romania SA (Muntenia) | 25082507 |  | RO001E143408915/3 | 2024-12-30 | 2024
6763 | jud. ILFOV, loc. JILAVA, Soseaua GIURGIULUI, nr. 48E | IF | solara | 0.23324 | 0.22854 | 0 | 0 | CFp | CBC | Retele Electrice Romania SA (Muntenia) | 25090223 |  | RO001E142881919/2 | 2024-12-23 | 2024
6764 | jud. ILFOV, loc. BERCENI, Strada Poiana Verde, nr. 16 | IF | solara | 0.005 | 0.00489 | 3.185 | 0.4 | CFp | CBC | Retele Electrice Romania SA (Muntenia) | 25092025 |  | RO001E141284230/2 | 2024-12-05 | 2024
6765 | jud. BUCURESTI, loc. SECTOR 2, ALEEA Dinogetia, nr. 30D | B | solara | 0.00308 | 0.002968 | 0 | 0 | CFp | CBC | Retele Electrice Romania SA (Muntenia) | 25093404 |  | RO001E119809950/2 | 2024-12-05 | 2024
6766 | jud. ILFOV, loc. BERCENI, Strada Intravilan, nr. nc880/4, bl. t70lot4 | IF | solara | 0.00498 | 0.004879 | 35 | 0.23 | CFp | CBC | Retele Electrice Romania SA (Muntenia) | 25094795 |  | RO001E142148511/1 | 2024-12-20 | 2024
6767 | jud. ILFOV, loc. ISLAZ, Strada Posada, nr. 40 | IF | solara | 0.01 | 0.00979 | 0 | 0 | CFp | CBC | Retele Electrice Romania SA (Muntenia) | 25097460 |  | RO001E142220871/2 | 2024-12-05 | 2024
6768 | jud. BUCURESTI, loc. SECTOR 2, Strada Rumeoara, nr. 27 | B | solara | 0.01 | 0.00979 | 0 | 0 | CFp | CBC | Retele Electrice Romania SA (Muntenia) | 25099038 |  | RO001E119401408/1 | 2024-12-05 | 2024
6769 | jud. ILFOV, loc. VOLUNTARI, Strada Mircea Eliade, nr. 14, ap. VILA 26 | IF | solara | 0.00595 | 0.005829 | 100 | 0.4 | CFp | CBC | Retele Electrice Romania SA (Muntenia) | 25098895 |  | RO001E142437679/3 | 2024-12-01 | 2024
6770 | jud. ILFOV, loc. PASAREA, Strada Calea Bucuresti, nr. 26 | IF | solara | 0.0156 | 0.015286 | 400 | 0.4 | CFp | CBC | Retele Electrice Romania SA (Muntenia) | 25113484 |  | RO001E400176660/5 | 2024-12-12 | 2024
6771 | jud. ILFOV, loc. MOARA VLASIEI, Strada Tudor Arghezii, nr. 15 | IF | solara | 0.006 | 0.005879 | 0 | 0 | CFp | CBC | Retele Electrice Romania SA (Muntenia) | 25118194 |  | RO001E141539031/2 | 2024-12-24 | 2024
6772 | jud. ILFOV, loc. TAMASI, Strada Molidului, nr. 24-A | IF | solara | 0.02337 | 0.022823 | 0 | 0 | CFp | CBC | Retele Electrice Romania SA (Muntenia) | 25119756 |  | RO001E142987129/3 | 2024-12-12 | 2024
6773 | jud. ILFOV, loc. 1 DECEMBRIE, Soseaua Bucuresti - Giurgiu, nr. 264 | IF | solara | 0.06 | 0.05879 | 0 | 0 | CFp | CBC | Retele Electrice Romania SA (Muntenia) | 25157948 |  | RO001E142105334/3 | 2024-12-30 | 2024
6774 | jud. ILFOV, loc. BRANESTI, Strada NEGRU VODA, nr. 22 | IF | solara | 0.0077 | 0.007536 | 0 | 0 | CFp | CBC | Retele Electrice Romania SA (Muntenia) | 25160343 |  | RO001E401174209/2 | 2024-12-13 | 2024
6775 | jud. ILFOV, loc. CHIAJNA, Strada VESELIEI, nr. 23, et. NC71744 | IF | solara | 0.008 | 0.007838 | 0 | 0 | CFp | CBC | Retele Electrice Romania SA (Muntenia) | 25160871 |  | RO001E143181698/3 | 2024-12-05 | 2024
6776 | jud. GIURGIU, loc. BANEASA, Strada MAGNOLIEI, nr. 16 | GR | solara | 0.00522 | 0.005056 | 0 | 0 | CFp | CBC | Retele Electrice Romania SA (Muntenia) | 25160997 |  | RO001E300229882/2 | 2024-12-02 | 2024
6777 | jud. ILFOV, loc. SNAGOV, Soseaua Snagov, nr. 219 | IF | solara | 0.008925 | 0.008693 | 200 | 0.4 | CFp | CBC | Retele Electrice Romania SA (Muntenia) | 25161747 |  | RO001E400830724/3 | 2024-12-05 | 2024
6778 | jud. ILFOV, loc. BRANESTI, Strada Soarelui, nr. 56, ap. 56879-CF | IF | solara | 0.006 | 0.005879 | 0 | 0 | CFp | CBC | Retele Electrice Romania SA (Muntenia) | 25168201 |  | RO001E143093689/2 | 2024-12-19 | 2024
6779 | jud. GIURGIU, loc. BOLINTIN-VALE, Strada PARTIZANI, nr. 78A | GR | solara | 0.008 | 0.00764 | 0 | 0 | CFp | CBC | Retele Electrice Romania SA (Muntenia) | 25177453 |  | RO001E301164409/3 | 2024-12-13 | 2024
6780 | jud. GIURGIU, loc. BANEASA, Soseaua Principala, nr. 60 | GR | solara | 0.00546 | 0.005341 | 0 | 0 | CFp | CBC | Retele Electrice Romania SA (Muntenia) | 25178067 |  | RO001E301116675/3 | 2024-12-17 | 2024
6781 | jud. ILFOV, loc. BUFTEA, Strada Garii, nr. 31 | IF | solara | 0.005 | 0.004899 | 0 | 0 | CFp | CBC | Retele Electrice Romania SA (Muntenia) | 25196743 |  | RO001E400543028/3 | 2024-12-21 | 2024
6782 | jud. BUCURESTI, loc. SECTOR 5, Soseaua Salaj, nr. 201 | B | solara | 0.003 | 0.00286 | 0 | 0 | CFp | CBC | Retele Electrice Romania SA (Muntenia) | 25206070 |  | RO001E108902358/2 | 2024-12-26 | 2024
6783 | jud. ILFOV, loc. POPESTI-LEORDENI, Strada Cheiul Dambovitei, nr. 26, bl. VILA D7 | IF | solara | 0.00304 | 0.002969 | 0 | 0 | CFp | CBC | Retele Electrice Romania SA (Muntenia) | 25210813 |  | RO001E141987342/2 | 2024-12-04 | 2024
6784 | jud. BUCURESTI, loc. SECTOR 1, Soseaua Ionescu-Sisesti Gheorghe, nr. 245C | B | solara | 0.006 | 0.005879 | 0 | 0 | CFp | CBC | Retele Electrice Romania SA (Muntenia) | 25210867 |  | RO001E110741372/4 | 2024-12-02 | 2024
6785 | jud. ILFOV, loc. POPESTI-LEORDENI, Strada Orizontului, nr. 88, ap. 6 | IF | solara | 0.003 | 0.00292 | 0 | 0 | CFp | CBC | Retele Electrice Romania SA (Muntenia) | 25212445 |  | RO001E143353778/2 | 2024-12-07 | 2024
6786 | jud. ILFOV, loc. PANTELIMON, Strada Borsec, nr. 2 | IF | solara | 0.01 | 0.00977 | 10.45 | 0.4 | CFp | CBC | Retele Electrice Romania SA (Muntenia) | 25213621 |  | RO001E400984656/2 | 2024-12-31 | 2024
6787 | jud. ILFOV, loc. BRAGADIRU, Strada Maracineni, nr. 38L | IF | solara | 0.008 | 0.00776 | 100 | 0.4 | CFp | CBC | Retele Electrice Romania SA (Muntenia) | 25216265 |  | RO001E109131241/3 | 2024-12-03 | 2024
6788 | jud. GIURGIU, loc. GIURGIU, Strada Drumul Fermei, nr. 26 | GR | solara | 0.01 | 0.00972 | 0 | 0 | CFp | CBC | Retele Electrice Romania SA (Muntenia) | 25216455 |  | RO001E131362743/2 | 2024-12-17 | 2024
6789 | jud. ILFOV, loc. VOLUNTARI, Strada Erou Constantin Pritopescu, nr. 9A | IF | solara | 0.02 | 0.01955 | 0 | 0 | CFp | CBC | Retele Electrice Romania SA (Muntenia) | 25217863 |  | RO001E141418149/2 | 2024-12-17 | 2024
6790 | jud. ILFOV, loc. VOLUNTARI, Strada V-Tudor Vladimirescu, nr. 51, ap. AP70 | IF | solara | 0.006 | 0.00587 | 0 | 0 | CFp | CBC | Retele Electrice Romania SA (Muntenia) | 25219653 |  | RO001E105335388/2 | 2024-12-04 | 2024
6791 | jud. ILFOV, loc. BRAGADIRU, Strada Margelelor, nr. 2BIS | IF | solara | 0.006825 | 0.006589 | 0 | 0 | CFp | CBC | Retele Electrice Romania SA (Muntenia) | 25220929 |  | RO001E401168695/3 | 2024-12-13 | 2024
6792 | jud. ILFOV, loc. POPESTI-LEORDENI, Strada Paraul Rece, nr. 11, ap. 1 | IF | solara | 0.005 | 0.0048 | 0 | 0 | CFp | CBC | Retele Electrice Romania SA (Muntenia) | 25222551 |  | RO001E142256713/3 | 2024-12-23 | 2024
6793 | jud. ILFOV, loc. DRAGOMIRESTI-DEAL, Strada TEILOR, nr. FN | IF | solara | 0.008 | 0.007839 | 0 | 0 | CFp | CBC | Retele Electrice Romania SA (Muntenia) | 25226404 |  | RO001E141584064/3 | 2024-12-02 | 2024
6794 | jud. BUCURESTI, loc. SECTOR 2, Strada Paroseni, nr. 55 | B | solara | 0.0099 | 0.009622 | 200 | 0.4 | CFp | CBC | Retele Electrice Romania SA (Muntenia) | 25231125 |  | RO001E101069018/3 | 2024-12-02 | 2024
6795 | jud. ILFOV, loc. LIPIA, Strada Trandafirilor, nr. 42 | IF | solara | 0.005 | 0.004899 | 0 | 0 | CFp | CBC | Retele Electrice Romania SA (Muntenia) | 25232237 |  | RO001E400805535/3 | 2024-12-12 | 2024
6796 | jud. ILFOV, loc. VOLUNTARI, Bulevardul Vrancei, nr. 19 | IF | solara | 0.005 | 0.00489 | 0 | 0 | CFp | CBC | Retele Electrice Romania SA (Muntenia) | 25233641 |  | RO001E109390046/2 | 2024-12-17 | 2024
6797 | jud. ILFOV, loc. STEFANESTII DE JOS, Strada AMURGULUI, nr. 2, bl. VILA 04 | IF | solara | 0.01496 | 0.014611 | 0 | 0 | CFp | CBC | Retele Electrice Romania SA (Muntenia) | 25234885 |  | RO001E142818559/2 | 2024-12-24 | 2024
6798 | jud. ILFOV, loc. OTOPENI, Strada Oasului, nr. 34-L | IF | solara | 0.01 | 0.00975 | 0 | 0 | CFp | CBC | Retele Electrice Romania SA (Muntenia) | 25235108 |  | RO001E143060896/2 | 2024-12-05 | 2024
6799 | jud. BUCURESTI, loc. SECTOR 4, Drumul Dealu Bradului, nr. 87, bl. D8, ap. 67 | B | solara | 0.015 | 0.01469 | 0 | 0 | CFp | CBC | Retele Electrice Romania SA (Muntenia) | 25235866 |  | RO001E111789151/2 | 2024-12-06 | 2024
6800 | jud. ILFOV, loc. BRANESTI, Calea Bucurestilor, nr. 62 | IF | solara | 0.01955 | 0.019158 | 0 | 0 | CFp | CBC | Retele Electrice Romania SA (Muntenia) | 25237209 |  | RO001E141422986/3 | 2024-12-05 | 2024
6801 | jud. ILFOV, loc. TUNARI, Strada RANDUNICII, nr. 15, ap. VILA 4 | IF | solara | 0.005 | 0.00489 | 0 | 0 | CFp | CBC | Retele Electrice Romania SA (Muntenia) | 25239585 |  | RO001E143206067/3 | 2024-12-02 | 2024
6802 | jud. ILFOV, loc. BERCENI, Strada Campului, nr. 47U | IF | solara | 0.005 | 0.004899 | 0 | 0 | CFp | CBC | Retele Electrice Romania SA (Muntenia) | 25241004 |  | RO001E142218867/3 | 2024-12-07 | 2024
6803 | jud. ILFOV, loc. CHITILA, Strada 8 Martie, nr. 52 | IF | solara | 0.003 | 0.00293 | 0 | 0 | CFp | CBC | Retele Electrice Romania SA (Muntenia) | 25243058 |  | RO001E400275277/2 | 2024-12-12 | 2024
6804 | jud. BUCURESTI, loc. SECTOR 3, Strada Vlahuta Alexandru, nr. 6, bl. M46, sc. 2 | B | solara | 0.01 | 0.009794 | 0 | 0 | CFp | CBC | Retele Electrice Romania SA (Muntenia) | 25246012 |  | RO001E102290161/2 | 2024-12-05 | 2024
6805 | jud. ILFOV, loc. VOLUNTARI, Strada Ghita Constantin, nr. 26 | IF | solara | 0.003 | 0.002938 | 0 | 0 | CFp | CBC | Retele Electrice Romania SA (Muntenia) | 25246872 |  | RO001E400096065/2 | 2024-12-04 | 2024
6806 | jud. BUCURESTI, loc. SECTOR 3, Strada Foisorului, nr. 16, bl. F11C, sc. B | B | solara | 0.01 | 0.009794 | 0 | 0 | CFp | CBC | Retele Electrice Romania SA (Muntenia) | 25247432 |  | RO001E101656100/2 | 2024-12-05 | 2024
6807 | jud. BUCURESTI, loc. SECTOR 6, Strada Acvariului, nr. 14 | B | solara | 0.01 | 0.009799 | 0 | 0 | CFp | CBC | Retele Electrice Romania SA (Muntenia) | 25248119 |  | RO001E107356349/4 | 2024-12-04 | 2024
6808 | jud. ILFOV, loc. CHIAJNA, Strada Libertatii, nr. 24 | IF | solara | 0.011 | 0.01058 | 0 | 0 | CFp | CBC | Retele Electrice Romania SA (Muntenia) | 25248764 |  | RO001E400364883/5 | 2024-12-04 | 2024
6809 | jud. BUCURESTI, loc. SECTOR 3, ALEEA Perisoru, nr. 14, bl. N4B, sc. B | B | solara | 0.005 | 0.004899 | 0 | 0 | CFp | CBC | Retele Electrice Romania SA (Muntenia) | 25251527 |  | RO001E102784440/2 | 2024-12-04 | 2024
6810 | jud. BUCURESTI, loc. SECTOR 3, ALEEA Perisoru, nr. 14, bl. N4B, sc. A | B | solara | 0.005 | 0.004899 | 0 | 0 | CFp | CBC | Retele Electrice Romania SA (Muntenia) | 25251700 |  | RO001E102784439/2 | 2024-12-04 | 2024
6811 | jud. ILFOV, loc. VOLUNTARI, Strada Musat,Caporal, nr. 21 | IF | solara | 0.003 | 0.002939 | 0 | 0 | CFp | CBC | Retele Electrice Romania SA (Muntenia) | 25252783 |  | RO001E105321473/2 | 2024-12-09 | 2024
6812 | jud. ILFOV, loc. OTOPENI, Strada Campului, nr. 16A | IF | solara | 0.005 | 0.00489 | 0 | 0 | CFp | CBC | Retele Electrice Romania SA (Muntenia) | 25252931 |  | RO001E142249108/4 | 2024-12-18 | 2024
6813 | jud. ILFOV, loc. ROSU, Strada Weiner Palada, nr. 43, bl. CASA 2 | IF | solara | 0.006 | 0.005879 | 0 | 0 | CFp | CBC | Retele Electrice Romania SA (Muntenia) | 25254510 |  | RO001E142035303/2 | 2024-12-18 | 2024
6814 | jud. ILFOV, loc. TEGHES, Strada Sfintii Constantin si Elena, nr. 22 | IF | solara | 0.006 | 0.005879 | 0 | 0 | CFp | CBC | Retele Electrice Romania SA (Muntenia) | 25254876 |  | RO001E143385166/2 | 2024-12-20 | 2024
6815 | jud. ILFOV, loc. VOLUNTARI, Strada Simion Mandrescu, nr. 13 | IF | solara | 0.01 | 0.009797 | 0 | 0 | CFp | CBC | Retele Electrice Romania SA (Muntenia) | 25255626 |  | RO001E400097426/4 | 2024-12-17 | 2024
6816 | jud. BUCURESTI, loc. SECTOR 3, Strada Tina M.Petre,Soldat, nr. 5, bl. L41, sc. A | B | solara | 0.01 | 0.009794 | 0 | 0 | CFp | CBC | Retele Electrice Romania SA (Muntenia) | 25256383 |  | RO001E102440449/2 | 2024-12-20 | 2024
6817 | jud. BUCURESTI, loc. SECTOR 3, Strada Tina M.Petre,Soldat, nr. 5, bl. L41, sc. B | B | solara | 0.01 | 0.009794 | 0 | 0 | CFp | CBC | Retele Electrice Romania SA (Muntenia) | 25256391 |  | RO001E102440461/2 | 2024-12-20 | 2024
6818 | jud. BUCURESTI, loc. SECTOR 3, Strada Mihale N. Stelian,Soldat, nr. 17, bl. X8, sc. A | B | solara | 0.01 | 0.009794 | 0 | 0 | CFp | CBC | Retele Electrice Romania SA (Muntenia) | 25256433 |  | RO001E102889570/2 | 2024-12-20 | 2024
6819 | jud. BUCURESTI, loc. SECTOR 1, Strada Clucereasa Elena, nr. 25 | B | solara | 0.0038 | 0.003524 | 0 | 0 | CFp | CBC | Retele Electrice Romania SA (Muntenia) | 25258457 |  | RO001E100511323/3 | 2024-12-01 | 2024
6820 | jud. ILFOV, loc. CORBEANCA, Strada Laguna Albastra, nr. 55B | IF | solara | 0.006 | 0.00583 | 0 | 0 | CFp | CBC | Retele Electrice Romania SA (Muntenia) | 25258521 |  | RO001E400934101/4 | 2024-12-05 | 2024
6821 | jud. BUCURESTI, loc. SECTOR 6, ALEEA CRAIESTI, nr. 2, bl. A47, sc. A | B | solara | 0.005 | 0.004894 | 0 | 0 | CFp | CBC | Retele Electrice Romania SA (Muntenia) | 25258577 |  | RO001E106343524/2 | 2024-12-04 | 2024
6822 | jud. BUCURESTI, loc. SECTOR 6, ALEEA CRAIESTI, nr. 2, bl. A47, sc. B | B | solara | 0.005 | 0.004894 | 0 | 0 | CFp | CBC | Retele Electrice Romania SA (Muntenia) | 25259092 |  | RO001E106343535/2 | 2024-12-04 | 2024
6823 | jud. GIURGIU, loc. MALU, Strada PESCARILOR, nr. 4 | GR | solara | 0.005 | 0.00489 | 0 | 0 | CFp | CBC | Retele Electrice Romania SA (Muntenia) | 25259043 |  | RO001E300380431/2 | 2024-12-05 | 2024
6824 | jud. BUCURESTI, loc. SECTOR 6, ALEEA CRAIESTI, nr. 2, bl. A47, sc. E | B | solara | 0.005 | 0.004894 | 0 | 0 | CFp | CBC | Retele Electrice Romania SA (Muntenia) | 25259471 |  | RO001E106343568/2 | 2024-12-05 | 2024
6825 | jud. BUCURESTI, loc. SECTOR 6, ALEEA CRAIESTI, nr. 2, bl. A47, sc. F | B | solara | 0.005 | 0.004894 | 0 | 0 | CFp | CBC | Retele Electrice Romania SA (Muntenia) | 25259542 |  | RO001E106343579/2 | 2024-12-10 | 2024
6826 | jud. BUCURESTI, loc. SECTOR 2, Strada Greceanu Paul, ziarist, nr. 5 | B | solara | 0.005 | 0.004899 | 0 | 0 | CFp | CBC | Retele Electrice Romania SA (Muntenia) | 25259197 |  | RO001E101254003/4 | 2024-12-20 | 2024
6827 | jud. BUCURESTI, loc. SECTOR 1, Intrarea MIHAI MEREUTA, nr. 2 | B | solara | 0.01 | 0.00975 | 0 | 0 | CFp | CBC | Retele Electrice Romania SA (Muntenia) | 25259437 |  | RO001E111917660/3 | 2024-12-05 | 2024
6828 | jud. BUCURESTI, loc. SECTOR 6, ALEEA CRAIESTI, nr. 2, bl. A47, sc. C | B | solara | 0.005 | 0.004894 | 0 | 0 | CFp | CBC | Retele Electrice Romania SA (Muntenia) | 25259239 |  | RO001E106343546/2 | 2024-12-04 | 2024
6829 | jud. BUCURESTI, loc. SECTOR 6, ALEEA CRAIESTI, nr. 1, bl. A47, sc. D | B | solara | 0.005 | 0.004894 | 0 | 0 | CFp | CBC | Retele Electrice Romania SA (Muntenia) | 25259403 |  | RO001E106343557/2 | 2024-12-05 | 2024
6830 | jud. ILFOV, loc. TUNARI, Strada Avram Iancu, nr. 48 | IF | solara | 0.008 | 0.007839 | 0 | 0 | CFp | CBC | Retele Electrice Romania SA (Muntenia) | 25259676 |  | RO001E401030301/2 | 2024-12-03 | 2024
6831 | jud. ILFOV, loc. GHERMANESTI, Strada Milcov, nr. 6B | IF | solara | 0.00783 | 0.007593 | 200 | 0.4 | CFp | CBC | Retele Electrice Romania SA (Muntenia) | 25260339 |  | RO001E141428285/3 | 2024-12-03 | 2024
6832 | jud. ILFOV, loc. TUNARI, Strada MIERLEI, nr. 61, ap. VILA 32 | IF | solara | 0.005 | 0.004899 | 0 | 0 | CFp | CBC | Retele Electrice Romania SA (Muntenia) | 25261188 |  | RO001E142973898/3 | 2024-12-05 | 2024
6833 | jud. ILFOV, loc. CHIAJNA, Intrarea Nicolae Iorga, nr. 10 | IF | solara | 0.006 | 0.00587 | 200 | 0.23 | CFp | CBC | Retele Electrice Romania SA (Muntenia) | 25261293 |  | RO001E400249188/2 | 2024-12-07 | 2024
6834 | jud. ILFOV, loc. BUFTEA, Strada Unirii, nr. 9B | IF | solara | 0.006 | 0.00587 | 100 | 0.4 | CFp | CBC | Retele Electrice Romania SA (Muntenia) | 25261309 |  | RO001E142376424/2 | 2024-12-07 | 2024
6835 | jud. ILFOV, loc. BALOTESTI, Strada ion i.c. bratianu, nr. 23 | IF | solara | 0.008 | 0.00779 | 0 | 0 | CFp | CBC | Retele Electrice Romania SA (Muntenia) | 25261592 |  | RO001E401165131/3 | 2024-12-03 | 2024
6836 | jud. BUCURESTI, loc. SECTOR 5, Strada Teius, nr. 191F | B | solara | 0.01 | 0.00979 | 0 | 0 | CFp | CBC | Retele Electrice Romania SA (Muntenia) | 25262459 |  | RO001E111304390/3 | 2024-12-02 | 2024
6837 | jud. GIURGIU, loc. BACU, Strada Ciorogirlei, nr. 90S | GR | solara | 0.005 | 0.004882 | 100 | 0.23 | CFp | CBC | Retele Electrice Romania SA (Muntenia) | 25262461 |  | RO001E131458918/2 | 2024-12-15 | 2024
6838 | jud. ILFOV, loc. TUNARI, Strada 1 Decembrie, nr. 119, bl. 62535 CAD, ap. VILA 649 | IF | solara | 0.004 | 0.00391 | 0 | 0 | CFp | CBC | Retele Electrice Romania SA (Muntenia) | 25262558 |  | RO001E143375851/2 | 2024-12-17 | 2024
6839 | jud. ILFOV, loc. TUNARI, Strada 1 Decembrie, nr. 119, bl. 62525 CAD, ap. VILA 624 | IF | solara | 0.0077 | 0.007536 | 0 | 0 | CFp | CBC | Retele Electrice Romania SA (Muntenia) | 25262731 |  | RO001E143375244/2 | 2024-12-17 | 2024
6840 | jud. ILFOV, loc. OTOPENI, Strada Ciprian Porumbescu, nr. 40A | IF | solara | 0.005 | 0.004899 | 0 | 0 | CFp | CBC | Retele Electrice Romania SA (Muntenia) | 25265051 |  | RO001E141947371/2 | 2024-12-03 | 2024
6841 | jud. ILFOV, loc. OTOPENI, Strada Putna, nr. 18-J, ap. CASA 10 | IF | solara | 0.006 | 0.00587 | 140 | 0.23 | CFp | CBC | Retele Electrice Romania SA (Muntenia) | 25265476 |  | RO001E143163902/2 | 2024-12-10 | 2024
6842 | jud. GIURGIU, loc. GIURGIU, Strada Dracea D. Marin, dr. ing., nr. 1A | GR | solara | 0.00552 | 0.0054 | 0 | 0 | CFp | CBC | Retele Electrice Romania SA (Muntenia) | 25266927 |  | RO001E300016011/3 | 2024-12-06 | 2024
6843 | jud. BUCURESTI, loc. SECTOR 4, Strada Ipotesti, nr. 4 | B | solara | 0.008 | 0.007839 | 0 | 0 | CFp | CBC | Retele Electrice Romania SA (Muntenia) | 25267151 |  | RO001E106096136/2 | 2024-12-20 | 2024
6844 | jud. ILFOV, loc. VOLUNTARI, Strada Drumul Negru, nr. 30B | IF | solara | 0.008 | 0.00781 | 0 | 0 | CFp | CBC | Retele Electrice Romania SA (Muntenia) | 25267681 |  | RO001E400973711/3 | 2024-12-19 | 2024
6845 | jud. GIURGIU, loc. COLIBASI, Strada Principal? - DC, nr. 346 | GR | solara | 0.01092 | 0.010692 | 100 | 0.4 | CFp | CBC | Retele Electrice Romania SA (Muntenia) | 25268183 |  | RO001E300716456/2 | 2024-12-03 | 2024
6846 | jud. BUCURESTI, loc. SECTOR 3, Bulevardul 1 Decembrie 1918, nr. 27 C, bl. PM75, sc. B | B | solara | 0.01 | 0.009794 | 0 | 0 | CFp | CBC | Retele Electrice Romania SA (Muntenia) | 25268279 |  | RO001E102704486/2 | 2024-12-23 | 2024
6847 | jud. BUCURESTI, loc. SECTOR 3, Strada Patrascanu Lucretiu, nr. 17, bl. MC18, sc. A | B | solara | 0.01 | 0.009794 | 0 | 0 | CFp | CBC | Retele Electrice Romania SA (Muntenia) | 25268355 |  | RO001E102479766/2 | 2024-12-20 | 2024
6848 | jud. BUCURESTI, loc. SECTOR 3, Strada Patrascanu Lucretiu, nr. 17 MC18, bl. B | B | solara | 0.01 | 0.009794 | 0 | 0 | CFp | CBC | Retele Electrice Romania SA (Muntenia) | 25268385 |  | RO001E102479777/2 | 2024-12-20 | 2024
6849 | jud. GIURGIU, loc. GIURGIU, Strada Tineretului, nr. 3 | GR | solara | 0.01 | 0.009799 | 0 | 0 | CFp | CBC | Retele Electrice Romania SA (Muntenia) | 25285637 |  | RO001E301200590/3 | 2024-12-04 | 2024
6850 | jud. ILFOV, loc. TUNARI, Strada MIHAI EMINESCU, nr. 73A, ap. CASA 12 | IF | solara | 0.005 | 0.00489 | 0 | 0 | CFp | CBC | Retele Electrice Romania SA (Muntenia) | 25287282 |  | RO001E142601559/3 | 2024-12-06 | 2024
6851 | jud. BUCURESTI, loc. SECTOR 1, Strada Popisteanu,Aviator, nr. 24 | B | solara | 0.00455 | 0.004449 | 0 | 0 | CFp | CBC | Retele Electrice Romania SA (Muntenia) | 25287789 |  | RO001E110496784/2 | 2024-12-05 | 2024
6852 | jud. GIURGIU, loc. HERASTI, Strada LINIA MARE, nr. 14 | GR | solara | 0.0082 | 0.008035 | 0 | 0 | CFp | CBC | Retele Electrice Romania SA (Muntenia) | 25287913 |  | RO001E300757237/3 | 2024-12-03 | 2024
6853 | jud. ILFOV, loc. POPESTI-LEORDENI, Strada Orizontului, nr. 88 | IF | solara | 0.003 | 0.002885 | 0 | 0 | CFp | CBC | Retele Electrice Romania SA (Muntenia) | 25291365 |  | RO001E143353745/2 | 2024-12-07 | 2024
6854 | jud. ILFOV, loc. CORBEANCA, Soseaua Unirii, nr. 234A | IF | solara | 0.012 | 0.01168 | 0 | 0 | CFp | CBC | Retele Electrice Romania SA (Muntenia) | 25291759 |  | RO001E143020432/2 | 2024-12-05 | 2024
6855 | jud. BUCURESTI, loc. SECTOR 3, Drumul Lunca Prutului, nr. 51-55 | B | solara | 0.00728 | 0.007079 | 0 | 0 | CFp | CBC | Retele Electrice Romania SA (Muntenia) | 25292503 |  | RO001E109376477/2 | 2024-12-30 | 2024
6856 | jud. BUCURESTI, loc. SECTOR 1, Strada Siret, nr. 8 | B | solara | 0.01 | 0.009798 | 0 | 0 | CFp | CBC | Retele Electrice Romania SA (Muntenia) | 25297357 |  | RO001E108367713/3 | 2024-12-04 | 2024
6857 | jud. ILFOV, loc. POPESTI-LEORDENI, Strada Orizontului, nr. 88 | IF | solara | 0.003 | 0.002885 | 0 | 0 | CFp | CBC | Retele Electrice Romania SA (Muntenia) | 25297555 |  | RO001E143353723/2 | 2024-12-05 | 2024
6858 | jud. ILFOV, loc. POPESTI-LEORDENI, Strada Orizontului, nr. 88 | IF | solara | 0.003 | 0.002885 | 0 | 0 | CFp | CBC | Retele Electrice Romania SA (Muntenia) | 25297689 |  | RO001E143353767/2 | 2024-12-04 | 2024
6859 | jud. GIURGIU, loc. VANATORII MICI, Strada Giurgiului, nr. 7, bl. Sat Izvoru | GR | solara | 0.01188 | 0.011592 | 280 | 0.4 | CFp | CBC | Retele Electrice Romania SA (Muntenia) | 25298202 |  | RO001E131405358/3 | 2024-12-17 | 2024
6860 | jud. BUCURESTI, loc. SECTOR 1, Strada Frasinului, nr. 31 | B | solara | 0.015 | 0.01468 | 0 | 0 | CFp | CBC | Retele Electrice Romania SA (Muntenia) | 25300339 |  | RO001E111369997/2 | 2024-12-19 | 2024
6861 | jud. ILFOV, loc. CIOROGARLA, Soseaua Bucuresti, nr. 155 | IF | solara | 0.006 | 0.005879 | 100 | 0.4 | CFp | CBC | Retele Electrice Romania SA (Muntenia) | 25301518 |  | RO001E143135361/4 | 2024-12-12 | 2024
6862 | jud. ILFOV, loc. BERCENI, Strada Miorita, nr. 208L | IF | solara | 0.005 | 0.004899 | 0 | 0 | CFp | CBC | Retele Electrice Romania SA (Muntenia) | 25302036 |  | RO001E142947259/5 | 2024-12-04 | 2024
6863 | jud. BUCURESTI, loc. SECTOR 1, Drumul Lapus, nr. 54D | B | solara | 0.01 | 0.009799 | 0 | 0 | CFp | CBC | Retele Electrice Romania SA (Muntenia) | 25302784 |  | RO001E119651179/2 | 2024-12-01 | 2024
6864 | jud. GIURGIU, loc. GIURGIU, Strada Vladimirescu Tudor, nr. 60 | GR | solara | 0.006 | 0.005879 | 0 | 0 | CFp | CBC | Retele Electrice Romania SA (Muntenia) | 25305728 |  | RO001E300036888/2 | 2024-12-12 | 2024
6865 | jud. ILFOV, loc. BALTENI, ALEEA Biserica Sf. Stefan, nr. 18 | IF | solara | 0.012 | 0.01175 | 0 | 0 | CFp | CBC | Retele Electrice Romania SA (Muntenia) | 25305939 |  | RO001E401047365/4 | 2024-12-12 | 2024
6866 | jud. GIURGIU, loc. VARASTI, Strada Salcioara, nr. 36 | GR | solara | 0.006 | 0.005879 | 0 | 0 | CFp | CBC | Retele Electrice Romania SA (Muntenia) | 25306180 |  | RO001E300785597/3 | 2024-12-12 | 2024
6867 | jud. GIURGIU, loc. VARASTI, Strada BUTURUGESTI, nr. 11 | GR | solara | 0.006 | 0.005879 | 0 | 0 | CFp | CBC | Retele Electrice Romania SA (Muntenia) | 25306326 |  | RO001E300782965/3 | 2024-12-12 | 2024
6868 | jud. GIURGIU, loc. DOBRENI, Strada Filip Corlatescu, nr. 114 | GR | solara | 0.006 | 0.005879 | 0 | 0 | CFp | CBC | Retele Electrice Romania SA (Muntenia) | 25306688 |  | RO001E300793710/3 | 2024-12-12 | 2024
6869 | jud. ILFOV, loc. DUDU, Strada PREOT SEBE COSTIN, nr. 17 T | IF | solara | 0.006 | 0.00587 | 0 | 0 | CFp | CBC | Retele Electrice Romania SA (Muntenia) | 25307078 |  | RO001E141991516/2 | 2024-12-12 | 2024
6870 | jud. GIURGIU, loc. VARASTI, Soseaua Principala, nr. 118 | GR | solara | 0.006 | 0.005879 | 0 | 0 | CFp | CBC | Retele Electrice Romania SA (Muntenia) | 25308004 |  | RO001E300779141/4 | 2024-12-17 | 2024
6871 | jud. ILFOV, loc. BUFTEA, Strada MOTOC, nr. 39 | IF | solara | 0.006 | 0.00587 | 0 | 0 | CFp | CBC | Retele Electrice Romania SA (Muntenia) | 25308404 |  | RO001E400575371/3 | 2024-12-16 | 2024
6872 | jud. ILFOV, loc. BALOTESTI, Strada Unirii, nr. 66 | IF | solara | 0.015 | 0.0145 | 0 | 0 | CFp | CBC | Retele Electrice Romania SA (Muntenia) | 25308519 |  | RO001E400595250/3 | 2024-12-12 | 2024
6873 | jud. BUCURESTI, loc. SECTOR 6, Strada Dezrobirii, nr. 104B | B | solara | 0.00555 | 0.005429 | 0 | 0 | CFp | CBC | Retele Electrice Romania SA (Muntenia) | 25309205 |  | RO001E107339159/3 | 2024-12-19 | 2024
6874 | jud. ILFOV, loc. BRAGADIRU, Strada Margelelor, nr. 34-H | IF | solara | 0.008 | 0.00774 | 0 | 0 | CFp | CBC | Retele Electrice Romania SA (Muntenia) | 25309045 |  | RO001E142967273/2 | 2024-12-17 | 2024
6875 | jud. ILFOV, loc. DRAGOMIRESTI-DEAL, Intrarea Republicii, nr. 4 | IF | solara | 0.006 | 0.00489 | 0 | 0 | CFp | CBC | Retele Electrice Romania SA (Muntenia) | 25309443 |  | RO001E141408946/3 | 2024-12-20 | 2024
6876 | jud. ILFOV, loc. DOMNESTI, Strada Zorilor, nr. 32, bl. C2 | IF | solara | 0.005 | 0.004899 | 0 | 0 | CFp | CBC | Retele Electrice Romania SA (Muntenia) | 25310560 |  | RO001E141566828/3 | 2024-12-17 | 2024
6877 | jud. ILFOV, loc. BERCENI, Strada BISTRITA, nr. 17 K | IF | solara | 0.006 | 0.00586 | 100 | 0.23 | CFp | CBC | Retele Electrice Romania SA (Muntenia) | 25310980 |  | RO001E142906704/4 | 2024-12-12 | 2024
6878 | jud. ILFOV, loc. BALACEANCA, Strada Primaverii, nr. 2A | IF | solara | 0.004 | 0.003919 | 0 | 0 | CFp | CBC | Retele Electrice Romania SA (Muntenia) | 25312702 |  | RO001E142007122/2 | 2024-12-18 | 2024
6879 | jud. ILFOV, loc. DOMNESTI, Intrarea Tania, nr. 10 | IF | solara | 0.005 | 0.00489 | 0 | 0 | CFp | CBC | Retele Electrice Romania SA (Muntenia) | 25312947 |  | RO001E142454162/3 | 2024-12-12 | 2024
6880 | jud. BUCURESTI, loc. SECTOR 4, Strada Plaiul Foii, nr. 86A | B | solara | 0.0082 | 0.008026 | 0 | 0 | CFp | CBC | Retele Electrice Romania SA (Muntenia) | 25314048 |  | RO001E104061350/4 | 2024-12-01 | 2024
6881 | jud. ILFOV, loc. BALACEANCA, Strada Eroilor, nr. 24B | IF | solara | 0.0055 | 0.005388 | 0 | 0 | CFp | CBC | Retele Electrice Romania SA (Muntenia) | 25314309 |  | RO001E143475245/2 | 2024-12-17 | 2024
6882 | jud. BUCURESTI, loc. SECTOR 2, Strada Ottoi Calin, dr., nr. 9 | B | solara | 0.005 | 0.00485 | 0 | 0 | CFp | CBC | Retele Electrice Romania SA (Muntenia) | 25316459 |  | RO001E104360004/2 | 2024-12-18 | 2024
6883 | jud. ILFOV, loc. TUNARI, Strada 1 Decembrie, nr. 3 | IF | solara | 0.005 | 0.00489 | 0 | 0 | CFp | CBC | Retele Electrice Romania SA (Muntenia) | 25317065 |  | RO001E400907303/3 | 2024-12-19 | 2024
6884 | jud. ILFOV, loc. OLTENI, Strada Garoafei, nr. 66B | IF | solara | 0.01 | 0.009799 | 200 | 0.4 | CFp | CBC | Retele Electrice Romania SA (Muntenia) | 25318604 |  | RO001E143308644/2 | 2024-12-18 | 2024
6885 | jud. BUCURESTI, loc. SECTOR 1, Strada Fabrica De Caramida, nr. 1A, ap. Vila 28 | B | solara | 0.01 | 0.00975 | 0 | 0 | CFp | CBC | Retele Electrice Romania SA (Muntenia) | 25318837 |  | RO001E108888104/2 | 2024-12-23 | 2024
6886 | jud. BUCURESTI, loc. SECTOR 3, Bulevardul Nicolae Grigorescu, nr. 137 | B | solara | 0.0077 | 0.007536 | 0 | 0 | CFp | CBC | Retele Electrice Romania SA (Muntenia) | 25319074 |  | RO001E109067261/3 | 2024-12-23 | 2024
6887 | jud. ILFOV, loc. BUFTEA, Bulevardul MUNCII, nr. 34 | IF | solara | 0.006 | 0.00583 | 0 | 0 | CFp | CBC | Retele Electrice Romania SA (Muntenia) | 25319900 |  | RO001E400574134/2 | 2024-12-12 | 2024
6888 | jud. ILFOV, loc. BERCENI, Strada NUCULUI, nr. 39, ap. CASA 5 | IF | solara | 0.00783 | 0.007672 | 0 | 0 | CFp | CBC | Retele Electrice Romania SA (Muntenia) | 25319993 |  | RO001E143160369/2 | 2024-12-23 | 2024
6889 | jud. BUCURESTI, loc. SECTOR 3, Strada Malureni, nr. 27 | B | solara | 0.006 | 0.00587 | 200 | 0.23 | CFp | CBC | Retele Electrice Romania SA (Muntenia) | 25320079 |  | RO001E104865824/2 | 2024-12-03 | 2024
6890 | jud. BUCURESTI, loc. SECTOR 5, Strada Amaradiei, nr. 8 | B | solara | 0.005 | 0.0047 | 0 | 0 | CFp | CBC | Retele Electrice Romania SA (Muntenia) | 25324515 |  | RO001E105469982/2 | 2024-12-03 | 2024
6891 | jud. BUCURESTI, loc. SECTOR 1, Strada Knappe Carol, nr. 61 | B | solara | 0.005 | 0.0047 | 0 | 0 | CFp | CBC | Retele Electrice Romania SA (Muntenia) | 25324745 |  | RO001E109039675/2 | 2024-12-03 | 2024
6892 | jud. ILFOV, loc. BALOTESTI, Strada Viselor, nr. 1, ap. VILA 41 | IF | solara | 0.006 | 0.0058 | 0 | 0 | CFp | CBC | Retele Electrice Romania SA (Muntenia) | 25329427 |  | RO001E141863053/3 | 2024-12-18 | 2024
6893 | jud. GIURGIU, loc. VARASTI, Soseaua Principala, nr. 112 | GR | solara | 0.006 | 0.005879 | 0 | 0 | CFp | CBC | Retele Electrice Romania SA (Muntenia) | 25330040 |  | RO001E300779051/2 | 2024-12-18 | 2024
6894 | jud. GIURGIU, loc. GOSTINU, Strada 18, nr. 1 | GR | solara | 0.00368 | 0.003586 | 0 | 0 | CFp | CBC | Retele Electrice Romania SA (Muntenia) | 25330202 |  | RO001E300296628/4 | 2024-12-18 | 2024
6895 | jud. ILFOV, loc. TUNARI, Strada TEIULUI, nr. 12, ap. C3 | IF | solara | 0.005 | 0.00489 | 0 | 0 | CFp | CBC | Retele Electrice Romania SA (Muntenia) | 25330256 |  | RO001E143323450/2 | 2024-12-12 | 2024
6896 | jud. ILFOV, loc. VOLUNTARI, Strada Maria Tanase, nr. 3 | IF | solara | 0.006 | 0.005879 | 0 | 0 | CFp | CBC | Retele Electrice Romania SA (Muntenia) | 25330317 |  | RO001E142171427/4 | 2024-12-14 | 2024
6897 | jud. GIURGIU, loc. VARASTI, Strada Ograzii, nr. 6 | GR | solara | 0.006 | 0.005879 | 0 | 0 | CFp | CBC | Retele Electrice Romania SA (Muntenia) | 25330408 |  | RO001E300795925/3 | 2024-12-18 | 2024
6898 | jud. ILFOV, loc. MAGURELE, Strada Atomistilor, nr. 233 | IF | solara | 0.005 | 0.004899 | 0 | 0 | CFp | CBC | Retele Electrice Romania SA (Muntenia) | 25330660 |  | RO001E142193319/2 | 2024-12-18 | 2024
6899 | jud. ILFOV, loc. OTOPENI, Strada Carpatilor, nr. 11 | IF | solara | 0.008 | 0.00764 | 24.999 | 0.4 | CFp | CBC | Retele Electrice Romania SA (Muntenia) | 25331014 |  | RO001E141294051/4 | 2024-12-17 | 2024
6900 | jud. ILFOV, loc. BRAGADIRU, Strada Safirului, nr. 63-67S | IF | solara | 0.012 | 0.01168 | 400 | 0.4 | CFp | CBC | Retele Electrice Romania SA (Muntenia) | 25332844 |  | RO001E142790288/2 | 2024-12-18 | 2024
6901 | jud. ILFOV, loc. BERCENI, Strada Lacramioarei, nr. 5R | IF | solara | 0.01224 | 0.011945 | 0 | 0 | CFp | CBC | Retele Electrice Romania SA (Muntenia) | 25335247 |  | RO001E142034021/6 | 2024-12-17 | 2024
6902 | jud. BUCURESTI, loc. SECTOR 2, Strada Simetriei, nr. 79 | B | solara | 0.006 | 0.00583 | 0 | 0 | CFp | CBC | Retele Electrice Romania SA (Muntenia) | 25337613 |  | RO001E119819715/2 | 2024-12-07 | 2024
6903 | jud. ILFOV, loc. PANTELIMON, Strada Migdalilor, nr. 9 | IF | solara | 0.005 | 0.004899 | 0 | 0 | CFp | CBC | Retele Electrice Romania SA (Muntenia) | 25337868 |  | RO001E141185050/2 | 2024-12-31 | 2024
6904 | jud. GIURGIU, loc. GIURGIU, Strada Selari, nr. 12 | GR | solara | 0.006 | 0.00578 | 0 | 0 | CFp | CBC | Retele Electrice Romania SA (Muntenia) | 25338051 |  | RO001E300081585/2 | 2024-12-17 | 2024
6905 | jud. BUCURESTI, loc. SECTOR 4, Strada Pridvorului, nr. 21, bl. 19 | B | solara | 0.0051 | 0.004996 | 0 | 0 | CFp | CBC | Retele Electrice Romania SA (Muntenia) | 25338054 |  | RO001E102229703/2 | 2024-12-12 | 2024
6906 | jud. GIURGIU, loc. BUTURUGENI, Strada ORHIDEEI, nr. 1 | GR | solara | 0.01 | 0.009799 | 0 | 0 | CFp | CBC | Retele Electrice Romania SA (Muntenia) | 25338728 |  | RO001E131458020/2 | 2024-12-17 | 2024
6907 | jud. ILFOV, loc. POPESTI-LEORDENI, Strada IOSIF TRANCIOVEANU, nr. 14 | IF | solara | 0.008 | 0.00779 | 0 | 0 | CFp | CBC | Retele Electrice Romania SA (Muntenia) | 25338805 |  | RO001E141676280/4 | 2024-12-20 | 2024
6908 | jud. BUCURESTI, loc. SECTOR 1, Strada Clabucet, nr. 34 | B | solara | 0.015 | 0.01465 | 0 | 0 | CFp | CBC | Retele Electrice Romania SA (Muntenia) | 25340774 |  | RO001E100531808/3 | 2024-12-18 | 2024
6909 | jud. ILFOV, loc. VOLUNTARI, Strada Cap.Musat, nr. 21 | IF | solara | 0.006 | 0.005879 | 0 | 0 | CFp | CBC | Retele Electrice Romania SA (Muntenia) | 25341040 |  | RO001E141288830/3 | 2024-12-20 | 2024
6910 | jud. ILFOV, loc. MAGURELE, Strada RAULUI, nr. 54 | IF | solara | 0.01 | 0.009798 | 0 | 0 | CFp | CBC | Retele Electrice Romania SA (Muntenia) | 25345737 |  | RO001E400294650/4 | 2024-12-21 | 2024
6911 | jud. BUCURESTI, loc. SECTOR 1, Soseaua Chitilei, nr. 69, ap. PCG | B | solara | 0.006 | 0.00586 | 0 | 0 | CFp | CBC | Retele Electrice Romania SA (Muntenia) | 25345889 |  | RO001E112030713/2 | 2024-12-12 | 2024
6912 | jud. BUCURESTI, loc. SECTOR 2, Soseaua Fundeni, nr. 21 R, sc. VILA13 | B | solara | 0.00952 | 0.00932 | 0 | 0 | CFp | CBC | Retele Electrice Romania SA (Muntenia) | 25346081 |  | RO001E108900312/2 | 2024-12-31 | 2024
6913 | jud. GIURGIU, loc. JOITA, Strada CAMPIEI, nr. 159J1 | GR | solara | 0.005 | 0.00485 | 0 | 0 | CFp | CBC | Retele Electrice Romania SA (Muntenia) | 25346240 |  | RO001E131426801/3 | 2024-12-17 | 2024
6914 | jud. GIURGIU, loc. SABARENI, Strada PANSELELOR, nr. 2 | GR | solara | 0.004 | 0.003919 | 0 | 0 | CFp | CBC | Retele Electrice Romania SA (Muntenia) | 25346801 |  | RO001E301223506/3 | 2024-12-20 | 2024
6915 | jud. GIURGIU, loc. JOITA, Calea Bucuresti, nr. 273 | GR | solara | 0.006 | 0.005879 | 0 | 0 | CFp | CBC | Retele Electrice Romania SA (Muntenia) | 25347078 |  | RO001E131350492/3 | 2024-12-17 | 2024
6916 | jud. GIURGIU, loc. CREVEDIA MARE, Strada PRINCIPALA, nr. 104 | GR | solara | 0.006 | 0.00583 | 0 | 0 | CFp | CBC | Retele Electrice Romania SA (Muntenia) | 25348744 |  | RO001E300940444/3 | 2024-12-17 | 2024
6917 | jud. ILFOV, loc. BRAGADIRU, Strada Posada, nr. 16 | IF | solara | 0.012965 | 0.012651 | 200 | 0.4 | CFp | CBC | Retele Electrice Romania SA (Muntenia) | 25350409 |  | RO001E401147311/3 | 2024-12-17 | 2024
6918 | jud. ILFOV, loc. MAGURELE, Strada Milcov, nr. 94 | IF | solara | 0.008 | 0.00779 | 0 | 0 | CFp | CBC | Retele Electrice Romania SA (Muntenia) | 25351542 |  | RO001E400293211/3 | 2024-12-17 | 2024
6919 | jud. BUCURESTI, loc. SECTOR 2, Strada Apostol Nicolae, nr. 59 | B | solara | 0.00498 | 0.004825 | 0 | 0 | CFp | CBC | Retele Electrice Romania SA (Muntenia) | 25353130 |  | RO001E105280714/2 | 2024-12-12 | 2024
6920 | jud. BUCURESTI, loc. SECTOR 5, Strada BULGARUS, nr. 52A | B | solara | 0.003 | 0.002939 | 0 | 0 | CFp | CBC | Retele Electrice Romania SA (Muntenia) | 25354219 |  | RO001E108928121/3 | 2024-12-11 | 2024
6921 | jud. ILFOV, loc. BRAGADIRU, Strada Izvor, nr. 23 | IF | solara | 0.0046 | 0.004498 | 0 | 0 | CFp | CBC | Retele Electrice Romania SA (Muntenia) | 25355748 |  | RO001E400357571/2 | 2024-12-20 | 2024
6922 | jud. GIURGIU, loc. CALUGARENI, Soseaua Principala, nr. 152 | GR | solara | 0.006 | 0.00583 | 0 | 0 | CFp | CBC | Retele Electrice Romania SA (Muntenia) | 25358300 |  | RO001E300504596/2 | 2024-12-17 | 2024
6923 | jud. ILFOV, loc. BERCENI, Strada Lebedelor, nr. 80-1, sc. nc63433 | IF | solara | 0.004 | 0.00372 | 0 | 0 | CFp | CBC | Retele Electrice Romania SA (Muntenia) | 25359525 |  | RO001E143061572/2 | 2024-12-17 | 2024
6924 | jud. GIURGIU, loc. GIURGIU, Strada Lacramioarelor, nr. 18 | GR | solara | 0.006 | 0.005877 | 0 | 0 | CFp | CBC | Retele Electrice Romania SA (Muntenia) | 25359701 |  | RO001E300065914/2 | 2024-12-17 | 2024
6925 | jud. ILFOV, loc. BERCENI, Strada Dumbrava Rosie, nr. 83D | IF | solara | 0.005 | 0.00489 | 0 | 0 | CFp | CBC | Retele Electrice Romania SA (Muntenia) | 25360254 |  | RO001E143060278/4 | 2024-12-17 | 2024
6926 | jud. BUCURESTI, loc. SECTOR 5, Strada Zorilor, nr. 13 B | B | solara | 0.006 | 0.00568 | 0 | 0 | CFp | CBC | Retele Electrice Romania SA (Muntenia) | 25363112 |  | RO001E107755915/2 | 2024-12-12 | 2024
6927 | jud. GIURGIU, loc. MIRONESTI, Strada Ograzii, nr. 66 | GR | solara | 0.006 | 0.005879 | 0 | 0 | CFp | CBC | Retele Electrice Romania SA (Muntenia) | 25366452 |  | RO001E300730654/3 | 2024-12-18 | 2024
6928 | jud. BUCURESTI, loc. SECTOR 1, Soseaua Chitilei, nr. 183 | B | solara | 0.006 | 0.005879 | 0 | 0 | CFp | CBC | Retele Electrice Romania SA (Muntenia) | 25366842 |  | RO001E108822876/2 | 2024-12-12 | 2024
6929 | jud. ILFOV, loc. BERCENI, Strada Petru Rares, nr. 26D | IF | solara | 0.005 | 0.004899 | 0 | 0 | CFp | CBC | Retele Electrice Romania SA (Muntenia) | 25368654 |  | RO001E141622102/3 | 2024-12-18 | 2024
6930 | jud. GIURGIU, loc. GHIMPATI, Strada UNIRII, nr. 42 | GR | solara | 0.006 | 0.005879 | 100 | 0.23 | CFp | CBC | Retele Electrice Romania SA (Muntenia) | 25368306 |  | RO001E300670051/3 | 2024-12-17 | 2024
6931 | jud. ILFOV, loc. DOMNESTI, Strada GAROAFELOR, nr. 26 | IF | solara | 0.00923 | 0.00899 | 200 | 0.4 | CFp | CBC | Retele Electrice Romania SA (Muntenia) | 25369509 |  | RO001E141834130/5 | 2024-12-17 | 2024
6932 | jud. GIURGIU, loc. BACU, Strada SCOLII, nr. 25B | GR | solara | 0.006 | 0.00578 | 200 | 0.23 | CFp | CBC | Retele Electrice Romania SA (Muntenia) | 25370148 |  | RO001E131419577/2 | 2024-12-18 | 2024
6933 | jud. GIURGIU, loc. BACU, Strada SCOLII, nr. 22A | GR | solara | 0.006 | 0.00578 | 200 | 0.23 | CFp | CBC | Retele Electrice Romania SA (Muntenia) | 25370150 |  | RO001E131307214/3 | 2024-12-18 | 2024
6934 | jud. BUCURESTI, loc. SECTOR 2, Strada Canepei, nr. 2A | B | solara | 0.00595 | 0.005821 | 0 | 0 | CFp | CBC | Retele Electrice Romania SA (Muntenia) | 25376689 |  | RO001E111949205/2 | 2024-12-12 | 2024
6935 | jud. BUCURESTI, loc. SECTOR 1, Strada Natatiei, nr. 35 | B | solara | 0.01 | 0.00972 | 100 | 0.4 | CFp | CBC | Retele Electrice Romania SA (Muntenia) | 25378072 |  | RO001E100698969/2 | 2024-12-18 | 2024
6936 | jud. ILFOV, loc. VOLUNTARI, Strada Burghiului, nr. 32 | IF | solara | 0.005 | 0.00488 | 0 | 0 | CFp | CBC | Retele Electrice Romania SA (Muntenia) | 25379993 |  | RO001E105370770/3 | 2024-12-23 | 2024
6937 | jud. ILFOV, loc. OTOPENI, Strada Lucian Blaga, nr. 18-C, sc. 120619-NR. | IF | solara | 0.015 | 0.01465 | 0 | 0 | CFp | CBC | Retele Electrice Romania SA (Muntenia) | 25380168 |  | RO001E143415867/2 | 2024-12-20 | 2024
6938 | jud. GIURGIU, loc. DARASTI-VLASCA, Strada PRINCIPALA, nr. 112A | GR | solara | 0.00728 | 0.007124 | 100 | 0.4 | CFp | CBC | Retele Electrice Romania SA (Muntenia) | 25382244 |  | RO001E131393343/2 | 2024-12-18 | 2024
6939 | jud. BUCURESTI, loc. SECTOR 5, Strada Sirenelor, nr. 76 | B | solara | 0.01034 | 0.010132 | 400 | 0.4 | CFp | CBC | Retele Electrice Romania SA (Muntenia) | 25381311 |  | RO001E107513984/3 | 2024-12-17 | 2024
6940 | jud. ILFOV, loc. MOARA VLASIEI, Soseaua eriolor, nr. 391 | IF | solara | 0.003 | 0.00289 | 0 | 0 | CFp | CBC | Retele Electrice Romania SA (Muntenia) | 25383339 |  | RO001E400656573/2 | 2024-12-18 | 2024
6941 | jud. ILFOV, loc. MANOLACHE, Strada salcamului, nr. 2A | IF | solara | 0.00801 | 0.0078 | 0 | 0 | CFp | CBC | Retele Electrice Romania SA (Muntenia) | 25383875 |  | RO001E142908245/3 | 2024-12-17 | 2024
6942 | jud. GIURGIU, loc. GRADINARI, Strada bacanu, nr. 423 | GR | solara | 0.006 | 0.00583 | 0 | 0 | CFp | CBC | Retele Electrice Romania SA (Muntenia) | 25384310 |  | RO001E301019891/2 | 2024-12-18 | 2024
6943 | jud. ILFOV, loc. LIPIA, Strada Tobosari, nr. 21 | IF | solara | 0.005 | 0.004899 | 0 | 0 | CFp | CBC | Retele Electrice Romania SA (Muntenia) | 25384469 |  | RO001E142080606/2 | 2024-12-18 | 2024
6944 | jud. BUCURESTI, loc. SECTOR 2, ALEEA Porolissum, nr. 28A | B | solara | 0.0046 | 0.004498 | 0 | 0 | CFp | CBC | Retele Electrice Romania SA (Muntenia) | 25384608 |  | RO001E108952230/3 | 2024-12-31 | 2024
6945 | jud. GIURGIU, loc. ADUNATII-COPACENI, Soseaua Giurgiului, nr. 159 | GR | solara | 0.005 | 0.004899 | 0 | 0 | CFp | CBC | Retele Electrice Romania SA (Muntenia) | 25384613 |  | RO001E300477551/3 | 2024-12-18 | 2024
6946 | jud. Ilfov, loc. BRAGADIRU, ALEEA RASARITULUI, nr. 1 | IF | solara | 0.005 | 0.004899 | 0 | 0 | CFp | CBC | Retele Electrice Romania SA (Muntenia) | 25386838 |  | RO001E400233215/3 | 2024-12-21 | 2024
6947 | jud. BUCURESTI, loc. SECTOR 5, Strada Antiaeriana, nr. 6 | B | solara | 0.006 | 0.005879 | 0 | 0 | CFp | CBC | Retele Electrice Romania SA (Muntenia) | 25387209 |  | RO001E119405198/4 | 2024-12-13 | 2024
6948 | jud. ILFOV, loc. BRANESTI, Strada Sperantei, nr. 12-B, ap. 63927-NR.C | IF | solara | 0.015 | 0.01465 | 0 | 0 | CFp | CBC | Retele Electrice Romania SA (Muntenia) | 25386991 |  | RO001E143239287/2 | 2024-12-18 | 2024
6949 | jud. ILFOV, loc. BRAGADIRU, Strada Monumentului, nr. 2E | IF | solara | 0.00792 | 0.007761 | 0 | 0 | CFp | CBC | Retele Electrice Romania SA (Muntenia) | 25389372 |  | RO001E401150326/3 | 2024-12-28 | 2024
6950 | jud. ILFOV, loc. BRANESTI, Strada Iulia Hasdeu, nr. 13A | IF | solara | 0.006 | 0.00587 | 0 | 0 | CFp | CBC | Retele Electrice Romania SA (Muntenia) | 25390448 |  | RO001E142625207/2 | 2024-12-18 | 2024
6951 | jud. ILFOV, loc. BRANESTI, Strada Iulia Hasdeu, nr. 13 | IF | solara | 0.006 | 0.00587 | 0 | 0 | CFp | CBC | Retele Electrice Romania SA (Muntenia) | 25390758 |  | RO001E400023335/3 | 2024-12-20 | 2024
6952 | jud. GIURGIU, loc. DOBRENI, Intrarea ORHIDEELOR, nr. 2 | GR | solara | 0.006 | 0.005879 | 0 | 0 | CFp | CBC | Retele Electrice Romania SA (Muntenia) | 25391147 |  | RO001E131332481/4 | 2024-12-18 | 2024
6953 | jud. GIURGIU, loc. MIHAILESTI, Calea Bucuresti, nr. 365 | GR | solara | 0.0091 | 0.008819 | 100 | 0.23 | CFp | CBC | Retele Electrice Romania SA (Muntenia) | 25391261 |  | RO001E300593055/4 | 2024-12-17 | 2024
6954 | jud. BUCURESTI, loc. SECTOR 4, Drumul Cretestilor, nr. 31 -33 | B | solara | 0.02 | 0.019599 | 0 | 0 | CFp | CBC | Retele Electrice Romania SA (Muntenia) | 25391741 |  | RO001E109155775/4 | 2024-12-24 | 2024
6955 | jud. BUCURESTI, loc. SECTOR 2, Strada Mentiunii, nr. 124 | B | solara | 0.005 | 0.004845 | 0 | 0 | CFp | CBC | Retele Electrice Romania SA (Muntenia) | 25392809 |  | RO001E105255367/2 | 2024-12-13 | 2024
6956 | jud. ILFOV, loc. BRAGADIRU, ALEEA PANSELELOR, nr. 7, bl. lot3 | IF | solara | 0.006 | 0.005879 | 0 | 0 | CFp | CBC | Retele Electrice Romania SA (Muntenia) | 25393889 |  | RO001E401064993/3 | 2024-12-18 | 2024
6957 | jud. BUCURESTI, loc. SECTOR 1, Strada Plutasilor, nr. 71 | B | solara | 0.004005 | 0.003924 | 0 | 0 | CFp | CBC | Retele Electrice Romania SA (Muntenia) | 25395763 |  | RO001E110841801/2 | 2024-12-14 | 2024
6958 | jud. ILFOV, loc. CACIULATI, Strada Libertatii, nr. 8 | IF | solara | 0.014 | 0.013719 | 0 | 0 | CFp | CBC | Retele Electrice Romania SA (Muntenia) | 25394675 |  | RO001E141614439/4 | 2024-12-20 | 2024
6959 | jud. BUCURESTI, loc. SECTOR 1, Bulevardul Oaspetilor, nr. 8-D, bl. NC 281695 | B | solara | 0.009 | 0.008819 | 0 | 0 | CFp | CBC | Retele Electrice Romania SA (Muntenia) | 25397372 |  | RO001E111984945/2 | 2024-12-18 | 2024
6960 | jud. ILFOV, loc. OTOPENI, Strada 9 Mai, nr. 12D casa 2, ap. CASA2 | IF | solara | 0.005 | 0.00489 | 0 | 0 | CFp | CBC | Retele Electrice Romania SA (Muntenia) | 25399978 |  | RO001E142748663/2 | 2024-12-19 | 2024
6961 | jud. GIURGIU, loc. HOTARELE, Soseaua Muntenia, nr. 186 | GR | solara | 0.006 | 0.00587 | 0 | 0 | CFp | CBC | Retele Electrice Romania SA (Muntenia) | 25401989 |  | RO001E300754559/3 | 2024-12-25 | 2024
6962 | jud. BUCURESTI, loc. SECTOR 1, Strada Amintirii, nr. 42 | B | solara | 0.006 | 0.00587 | 0 | 0 | CFp | CBC | Retele Electrice Romania SA (Muntenia) | 25400204 |  | RO001E100566312/2 | 2024-12-13 | 2024
6963 | jud. ILFOV, loc. BRAGADIRU, Strada Paunilor, nr. 5A | IF | solara | 0.008 | 0.007839 | 0 | 0 | CFp | CBC | Retele Electrice Romania SA (Muntenia) | 25402046 |  | RO001E401036712/3 | 2024-12-20 | 2024
6964 | jud. GIURGIU, loc. SLOBOZIA, Strada DRUMUL MORII, nr. 240 | GR | solara | 0.005 | 0.00489 | 0 | 0 | CFp | CBC | Retele Electrice Romania SA (Muntenia) | 25403393 |  | RO001E300391635/3 | 2024-12-20 | 2024
6965 | jud. ILFOV, loc. OSTRATU, Strada Magnoliei, nr. 7 | IF | solara | 0.008 | 0.00779 | 0 | 0 | CFp | CBC | Retele Electrice Romania SA (Muntenia) | 25403470 |  | RO001E141352135/2 | 2024-12-18 | 2024
6966 | jud. GIURGIU, loc. HOTARELE, Soseaua Basarabia, nr. 59 | GR | solara | 0.006 | 0.00583 | 0 | 0 | CFp | CBC | Retele Electrice Romania SA (Muntenia) | 25403966 |  | RO001E300751567/3 | 2024-12-18 | 2024
6967 | jud. BUCURESTI, loc. SECTOR 3, Strada Odobesti, nr. 7, bl. V12, sc. A | B | solara | 0.01 | 0.009794 | 0 | 0 | CFp | CBC | Retele Electrice Romania SA (Muntenia) | 25404456 |  | RO001E103529077/2 | 2024-12-23 | 2024
6968 | jud. BUCURESTI, loc. SECTOR 1, Strada Sandu-Aldea Constantin, nr. 64 | B | solara | 0.01305 | 0.012675 | 400 | 0.4 | CFp | CBC | Retele Electrice Romania SA (Muntenia) | 25406578 |  | RO001E100015388/4 | 2024-12-19 | 2024
6969 | jud. GIURGIU, loc. HOTARELE, Strada Viilor, nr. 26 | GR | solara | 0.006 | 0.00583 | 0 | 0 | CFp | CBC | Retele Electrice Romania SA (Muntenia) | 25406880 |  | RO001E300747146/2 | 2024-12-26 | 2024
6970 | jud. ILFOV, loc. BRAGADIRU, Strada Crisu Repede, nr. 85C | IF | solara | 0.006 | 0.00587 | 0 | 0 | CFp | CBC | Retele Electrice Romania SA (Muntenia) | 25414093 |  | RO001E141428803/3 | 2024-12-18 | 2024
6971 | jud. ILFOV, loc. CACIULATI, Strada Londra, nr. 18 | IF | solara | 0.005 | 0.004899 | 0 | 0 | CFp | CBC | Retele Electrice Romania SA (Muntenia) | 25410882 |  | RO001E141701177/3 | 2024-12-25 | 2024
6972 | jud. ILFOV, loc. VOLUNTARI, Strada PESTRITU DINUCAPITAN, nr. 5 A | IF | solara | 0.005 | 0.00489 | 0 | 0 | CFp | CBC | Retele Electrice Romania SA (Muntenia) | 25415107 |  | RO001E105367091/2 | 2024-12-25 | 2024
6973 | jud. GIURGIU, loc. VADU LAT, Strada Principala, nr. 192 | GR | solara | 0.003 | 0.002937 | 0 | 0 | CFp | CBC | Retele Electrice Romania SA (Muntenia) | 25416687 |  | RO001E301244059/3 | 2024-12-25 | 2024
6974 | jud. ILFOV, loc. ROSU, Strada Rezervelor, nr. 19R, bl. C1, ap. 7 | IF | solara | 0.008 | 0.007839 | 0 | 0 | CFp | CBC | Retele Electrice Romania SA (Muntenia) | 25418980 |  | RO001E142425317/3 | 2024-12-18 | 2024
6975 | jud. ILFOV, loc. BRAGADIRU, Strada Libertatii, nr. 2C, ap. CASA 1 | IF | solara | 0.005 | 0.00489 | 0 | 0 | CFp | CBC | Retele Electrice Romania SA (Muntenia) | 25420091 |  | RO001E142626488/3 | 2024-12-18 | 2024
6976 | jud. BUCURESTI, loc. SECTOR 1, Bulevardul Mihu Iulian, nr. 70 | B | solara | 0.005 | 0.004899 | 0 | 0 | CFp | CBC | Retele Electrice Romania SA (Muntenia) | 25421836 |  | RO001E118440488/3 | 2024-12-24 | 2024
6977 | jud. BUCURESTI, loc. SECTOR 2, Soseaua Dobroesti, nr. 16 H16, bl. B, ap. AP47 | B | solara | 0.005 | 0.004845 | 0 | 0 | CFp | CBC | Retele Electrice Romania SA (Muntenia) | 25427693 |  | RO001E105145051/2 | 2024-12-21 | 2024
6978 | jud. BUCURESTI, loc. SECTOR 6, Drumul Valea Furcii, nr. 116 | B | solara | 0.008 | 0.007839 | 0 | 0 | CFp | CBC | Retele Electrice Romania SA (Muntenia) | 25428110 |  | RO001E110180380/3 | 2024-12-20 | 2024
6979 | jud. BUCURESTI, loc. SECTOR 2, Soseaua Dobroesti, nr. 16 H16, bl. A, ap. AP46 | B | solara | 0.005 | 0.004845 | 0 | 0 | CFp | CBC | Retele Electrice Romania SA (Muntenia) | 25427678 |  | RO001E105145040/2 | 2024-12-20 | 2024
6980 | jud. ILFOV, loc. BERCENI, Strada Intre Vii, nr. 8A | IF | solara | 0.005 | 0.00489 | 0 | 0 | CFp | CBC | Retele Electrice Romania SA (Muntenia) | 25427924 |  | RO001E141716588/3 | 2024-12-20 | 2024
6981 | jud. GIURGIU, loc. VARASTI, Strada Primaverii, nr. 3 | GR | solara | 0.006 | 0.00583 | 0 | 0 | CFp | CBC | Retele Electrice Romania SA (Muntenia) | 25429075 |  | RO001E300788118/2 | 2024-12-20 | 2024
6982 | jud. BUCURESTI, loc. SECTOR 1, Strada Bauxitei, nr. 49 | B | solara | 0.006 | 0.00587 | 9 | 0.4 | CFp | CBC | Retele Electrice Romania SA (Muntenia) | 25431615 |  | RO001E100635779/3 | 2024-12-21 | 2024
6983 | jud. ILFOV, loc. BUDA, Strada PODISOR, nr. 78 | IF | solara | 0.01 | 0.009797 | 0 | 0 | CFp | CBC | Retele Electrice Romania SA (Muntenia) | 25432175 |  | RO001E141483477/6 | 2024-12-31 | 2024
6984 | jud. BUCURESTI, loc. SECTOR 5, Soseaua Alexandria, nr. 298 | B | solara | 0.008 | 0.00774 | 100 | 0.4 | CFp | CBC | Retele Electrice Romania SA (Muntenia) | 25434371 |  | RO001E111585391/2 | 2024-12-21 | 2024
6985 | jud. BUCURESTI, loc. SECTOR 4, Strada Tulnici, nr. 8 | B | solara | 0.01 | 0.009794 | 0 | 0 | CFp | CBC | Retele Electrice Romania SA (Muntenia) | 25436362 |  | RO001E103949321/2 | 2024-12-21 | 2024
6986 | jud. ILFOV, loc. BERCENI, Strada Padurea Craiului, nr. 80T | IF | solara | 0.005 | 0.004899 | 0 | 0 | CFp | CBC | Retele Electrice Romania SA (Muntenia) | 25438478 |  | RO001E142810124/3 | 2024-12-24 | 2024
6987 | jud. GIURGIU, loc. PUTINEIU, Strada Rozelor, nr. 20 | GR | solara | 0.006 | 0.00583 | 0 | 0 | CFp | CBC | Retele Electrice Romania SA (Muntenia) | 25438424 |  | RO001E300338029/2 | 2024-12-20 | 2024
6988 | jud. BUCURESTI, loc. SECTOR 6, Strada Paralutelor, nr. 10C, bl. VILA 5 | B | solara | 0.012 | 0.011706 | 560 | 0.4 | CFp | CBC | Retele Electrice Romania SA (Muntenia) | 25440029 |  | RO001E119815137/3 | 2024-12-24 | 2024
6989 | jud. ILFOV, loc. ROSU, Strada Viitorului, nr. 22-24 M | IF | solara | 0.006 | 0.005877 | 0 | 0 | CFp | CBC | Retele Electrice Romania SA (Muntenia) | 25439943 |  | RO001E141207729/3 | 2024-12-20 | 2024
6990 | jud. ILFOV, loc. PANTELIMON, Strada Baile Herculane, nr. 8 | IF | solara | 0.008 | 0.007839 | 600 | 0.4 | CFp | CBC | Retele Electrice Romania SA (Muntenia) | 25440595 |  | RO001E141341155/5 | 2024-12-20 | 2024
6991 | jud. ILFOV, loc. 1 DECEMBRIE, Strada Pinului, nr. 69A | IF | solara | 0.015 | 0.01469 | 0 | 0 | CFp | CBC | Retele Electrice Romania SA (Muntenia) | 25441111 |  | RO001E142682413/3 | 2024-12-20 | 2024
6992 | jud. BUCURESTI, loc. SECTOR 4, Strada Soldanului, nr. 51 | B | solara | 0.00616 | 0.006036 | 0 | 0 | CFp | CBC | Retele Electrice Romania SA (Muntenia) | 25445982 |  | RO001E104011030/2 | 2024-12-27 | 2024
6993 | jud. GIURGIU, loc. UZUNU, Strada Scolii, nr. 11 | GR | solara | 0.006 | 0.005879 | 0 | 0 | CFp | CBC | Retele Electrice Romania SA (Muntenia) | 25446328 |  | RO001E300558337/4 | 2024-12-28 | 2024
6994 | jud. ILFOV, loc. DASCALU, Strada IRISULUI, nr. 38 | IF | solara | 0.01 | 0.00978 | 0 | 0 | CFp | CBC | Retele Electrice Romania SA (Muntenia) | 25448282 |  | RO001E142479013/2 | 2024-12-31 | 2024
6995 | jud. BUCURESTI, loc. SECTOR 2, ALEEA Buridava, nr. 31-33 | B | solara | 0.006 | 0.005825 | 0 | 0 | CFp | CBC | Retele Electrice Romania SA (Muntenia) | 25454674 |  | RO001E111476176/2 | 2024-12-31 | 2024
6996 | jud. BUCURESTI, loc. SECTOR 2, Strada Serghei Vasilievici Rahmaninov, nr. 86A, ap. A | B | solara | 0.01496 | 0.014651 | 0 | 0 | CFp | CBC | Retele Electrice Romania SA (Muntenia) | 25469364 |  | RO001E108812662/2 | 2024-12-21 | 2024
6997 | jud. BUCURESTI, loc. SECTOR 1, Strada Mihaileni, nr. 19 | B | solara | 0.003 | 0.002937 | 0 | 0 | CFp | CBC | Retele Electrice Romania SA (Muntenia) | 25467325 |  | RO001E100700299/2 | 2024-12-21 | 2024
6998 | jud. BUCURESTI, loc. SECTOR 5, Intrarea Vladimiri, nr. 11-17, ap. CASA 1 | B | solara | 0.006 | 0.00587 | 0 | 0 | CFp | CBC | Retele Electrice Romania SA (Muntenia) | 25477467 |  | RO001E111917592/2 | 2024-12-24 | 2024
6999 | jud. BUCURESTI, loc. SECTOR 3, Strada Voineasa, nr. 43 | B | solara | 0.006 | 0.00587 | 0 | 0 | CFp | CBC | Retele Electrice Romania SA (Muntenia) | 25478848 |  | RO001E103938116/2 | 2024-12-24 | 2024
7000 | jud. BUCURESTI, loc. SECTOR 1, Soseaua Ionescu-Sisesti Gheorghe, nr. 73C | B | solara | 0.005 | 0.00489 | 0 | 0 | CFp | CBC | Retele Electrice Romania SA (Muntenia) | 25478211 |  | RO001E119773769/2 | 2024-12-26 | 2024
7001 | jud. BUCURESTI, loc. SECTOR 4, Strada Florescu Nicolae,Sergent, nr. 40 | B | solara | 0.00588 | 0.005752 | 0 | 0 | CFp | CBC | Retele Electrice Romania SA (Muntenia) | 25501873 |  | RO001E104059795/2 | 2024-12-24 | 2024
7002 | jud. BUCURESTI, loc. SECTOR 6, Drumul Belsugului, nr. 189B | B | solara | 0.005 | 0.004899 | 0 | 0 | CFp | CBC | Retele Electrice Romania SA (Muntenia) | 25503795 |  | RO001E119530007/3 | 2024-12-28 | 2024
7003 | jud. BUCURESTI, loc. SECTOR 2, Strada Lanului, nr. 56 | B | solara | 0.006 | 0.005879 | 0 | 0 | CFp | CBC | Retele Electrice Romania SA (Muntenia) | 25507548 |  | RO001E105294719/2 | 2024-12-25 | 2024
7004 | jud. ILFOV, loc. PANTELIMON, Strada ROZELOR, nr. 5 | IF | solara | 0.008 | 0.00774 | 200 | 0.23 | CFp | CBC | Retele Electrice Romania SA (Muntenia) | 24688451 | 2024-09-25 | RO001E142280462/3 | 2024-12-19 | 2024
7005 | jud. ILFOV, loc. BERCENI, Strada Ion Creanga, nr. 2H, ap. C1 | IF | solara | 0.005 | 0.004899 | 0 | 0 | CFp | CBC | Retele Electrice Romania SA (Muntenia) | 25255149 | 2024-11-25 | RO001E142243393/4 | 2024-12-24 | 2024
7006 | jud. GIURGIU, loc. ADUNATII-COPACENI, Soseaua Principala, nr. 18 | GR | solara | 0.008 | 0.007838 | 0 | 0 | CFp | CBC | Retele Electrice Romania SA (Muntenia) | 24816203 | 2024-10-14 | RO001E300488160/3 | 2024-12-20 | 2024
7007 | jud. ILFOV, loc. OTOPENI, Strada Sofia, nr. 70 | IF | solara | 0.015 | 0.0146 | 300 | 0.4 | CFp | CBC | Retele Electrice Romania SA (Muntenia) | 24954956 | 2024-10-31 | RO001E401101186/2 | 2024-12-09 | 2024
7008 | jud. ILFOV, loc. VOLUNTARI, Strada Zimnicea, nr. 79H, ap. casa C2 | IF | solara | 0.006 | 0.00568 | 0 | 0 | CFp | CBC | Retele Electrice Romania SA (Muntenia) | 24957172 | 2024-11-07 | RO001E143087222/3 | 2024-12-25 | 2024
7009 | jud. ILFOV, loc. BRAGADIRU, Strada Neamului, nr. 3, ap. 2 | IF | solara | 0.006 | 0.00583 | 100 | 0.23 | CFp | CBC | Retele Electrice Romania SA (Muntenia) | 24969199 | 2024-10-16 | RO001E142044303/1 | 2024-12-09 | 2024
7010 | jud. GIURGIU, loc. CETATEA, Strada Trandafirilor, nr. 1 | GR | solara | 0.006 | 0.00586 | 0 | 0 | CFp | CBC | Retele Electrice Romania SA (Muntenia) | 24977688 | 2024-11-12 | RO001E131268524/5 | 2024-12-11 | 2024
7011 | jud. ILFOV, loc. MOGOSOAIA, Strada Helesteului, nr. 17A | IF | solara | 0.0078 | 0.007594 | 0 | 0 | CFp | CBC | Retele Electrice Romania SA (Muntenia) | 25016260 | 2024-11-05 | RO001E143558326/1 | 2024-12-19 | 2024
7012 | jud. ILFOV, loc. MAGURELE, Strada Imasului, nr. 8, ap. C4 | IF | solara | 0.006 | 0.005879 | 0 | 0 | CFp | CBC | Retele Electrice Romania SA (Muntenia) | 25045197 | 2024-11-06 | RO001E142881335/2 | 2024-12-09 | 2024
7013 | jud. ILFOV, loc. CHITILA, Strada Nucului, nr. 7 | IF | solara | 0.008 | 0.00783 | 0 | 0 | CFp | CBC | Retele Electrice Romania SA (Muntenia) | 25063071 | 2024-11-11 | RO001E401135598/2 | 2024-12-11 | 2024
7014 | jud. Ilfov, loc. DOBROESTI, Strada DASCALU GHEORGHE, nr. 5, ap. B4 | IF | solara | 0.00792 | 0.007742 | 300 | 0.23 | CFp | CBC | Retele Electrice Romania SA (Muntenia) | 25075342 | 2024-11-12 | RO001E142273521/2 | 2024-12-27 | 2024
7015 | jud. Ilfov, loc. ROSU, Strada ACVILEI, nr. 35, bl. VILA 2 | IF | solara | 0.00486 | 0.004762 | 0 | 0 | CFp | CBC | Retele Electrice Romania SA (Muntenia) | 25082202 | 2024-11-19 | RO001E142267849/3 | 2024-12-09 | 2024
7016 | jud. ILFOV, loc. OTOPENI, Strada Tudor Vladimirescu, nr. 90J, ap. 3 | IF | solara | 0.0055 | 0.005389 | 0 | 0 | CFp | CBC | Retele Electrice Romania SA (Muntenia) | 25093327 | 2024-11-11 | RO001E142098694/4 | 2024-12-30 | 2024
7017 | jud. ILFOV, loc. POPESTI-LEORDENI, Strada Apusului, nr. 31 | IF | solara | 0.006 | 0.005879 | 0 | 0 | CFp | CBC | Retele Electrice Romania SA (Muntenia) | 25097516 | 2024-11-21 | RO001E141699173/4 | 2024-12-19 | 2024
7018 | jud. ILFOV, loc. PANTELIMON, Strada MANDARINILOR, nr. 3 | IF | solara | 0.008 | 0.00776 | 0 | 0 | CFp | CBC | Retele Electrice Romania SA (Muntenia) | 25103143 | 2024-11-22 | RO001E141828739/2 | 2024-12-25 | 2024
7019 | jud. Ilfov, loc. OTOPENI, Strada Ciprian Porumbescu, nr. 22N | IF | solara | 0.006 | 0.00583 | 0 | 0 | CFp | CBC | Retele Electrice Romania SA (Muntenia) | 25114803 | 2024-11-11 | RO001E142278133/3 | 2024-12-24 | 2024
7020 | jud. ILFOV, loc. BRAGADIRU, Strada Parfumului, nr. 25A, ap. VILA 3 | IF | solara | 0.006 | 0.00586 | 0 | 0 | CFp | CBC | Retele Electrice Romania SA (Muntenia) | 25138479 | 2024-11-12 | RO001E142623441/3 | 2024-12-09 | 2024
7021 | jud. ILFOV, loc. BRAGADIRU, Strada Parfumului, nr. 25A, ap. D2 | IF | solara | 0.006 | 0.00586 | 0 | 0 | CFp | CBC | Retele Electrice Romania SA (Muntenia) | 25141799 | 2024-11-11 | RO001E142623508/2 | 2024-12-11 | 2024
7022 | jud. ILFOV, loc. BRAGADIRU, Strada Parfumului, nr. 25, ap. A2 | IF | solara | 0.006 | 0.00586 | 0 | 0 | CFp | CBC | Retele Electrice Romania SA (Muntenia) | 25155075 | 2024-11-08 | RO001E142623384/2 | 2024-12-10 | 2024
7023 | jud. ILFOV, loc. BRAGADIRU, Strada Parfumului, nr. 27, ap. CASA 8 | IF | solara | 0.006 | 0.00586 | 0 | 0 | CFp | CBC | Retele Electrice Romania SA (Muntenia) | 25155848 | 2024-11-12 | RO001E142358378/2 | 2024-12-09 | 2024
7024 | jud. BUCURESTI, loc. SECTOR 3, Strada Zemes, nr. 4, bl. PM19, sc. C | B | solara | 0.03 | 0.029395 | 0 | 0 | CFp | CBC | Retele Electrice Romania SA (Muntenia) | 25162890 | 2024-11-20 | RO001E103796927/2 | 2024-12-24 | 2024
7025 | jud. ILFOV, loc. BUFTEA, Strada Independentei, nr. 40 | IF | solara | 0.005 | 0.004899 | 0 | 0 | CFp | CBC | Retele Electrice Romania SA (Muntenia) | 25163707 | 2024-11-13 | RO001E400566876/3 | 2024-12-24 | 2024
7026 | jud. ILFOV, loc. BRAGADIRU, Strada Libertatii, nr. 79D | IF | solara | 0.01 | 0.0097 | 0 | 0 | CFp | CBC | Retele Electrice Romania SA (Muntenia) | 25196307 | 2024-11-12 | RO001E141212860/2 | 2024-12-03 | 2024
7027 | jud. ILFOV, loc. STEFANESTII DE JOS, Strada FERICIRII, nr. 2, bl. VILA N18B2, ap. 002 | IF | solara | 0.00828 | 0.008113 | 0 | 0 | CFp | CBC | Retele Electrice Romania SA (Muntenia) | 25205313 | 2024-11-26 | RO001E142500445/3 | 2024-12-19 | 2024
7028 | jud. ILFOV, loc. MOGOSOAIA, Strada Armeneasca, nr. 16 | IF | solara | 0.006 | 0.005879 | 0 | 0 | CFp | CBC | Retele Electrice Romania SA (Muntenia) | 24696205 | 2024-10-14 | RO001E141614710/3 | 2024-12-04 | 2024
7029 | jud. BUCURESTI, loc. SECTOR 6, Strada 9 Mai, nr. 45A | B | solara | 0.0082 | 0.008035 | 0 | 0 | CFp | CBC | Retele Electrice Romania SA (Muntenia) | 25012893 | 2024-11-01 | RO001E103286303/2 | 2024-12-05 | 2024
7030 | jud. ILFOV, loc. BERCENI, Intrarea CIULIN, nr. 10 L | IF | solara | 0.005 | 0.00489 | 0 | 0 | CFp | CBC | Retele Electrice Romania SA (Muntenia) | 25044494 | 2024-11-06 | RO001E142162731/3 | 2024-12-05 | 2024
7031 | jud. GIURGIU, loc. GIURGIU, Strada Salciei, nr. 18 | GR | solara | 0.009 | 0.008819 | 0 | 0 | CFp | CBC | Retele Electrice Romania SA (Muntenia) | 25094202 | 2024-11-04 | RO001E301211020/3 | 2024-12-03 | 2024
7032 | jud. Bucuresti, loc. Sector 2, Strada Dragos Voda, nr. 44, sc. A | B | solara | 0.015 | 0.01469 | 0 | 0 | CFp | CBC | Retele Electrice Romania SA (Muntenia) | 25110996 | 2024-11-21 | RO001E108795538/3 | 2024-12-04 | 2024
7033 | jud. ILFOV, loc. OTOPENI, Strada Craitelor, nr. 73 C | IF | solara | 0.00975 | 0.009549 | 0 | 0 | CFp | CBC | Retele Electrice Romania SA (Muntenia) | 25210236 | 2024-11-26 | RO001E142975036/3 | 2024-12-04 | 2024
7034 | jud. ILFOV, loc. OTOPENI, Strada POLONA, nr. 18 C | IF | solara | 0.01 | 0.00979 | 0 | 0 | CFp | CBC | Retele Electrice Romania SA (Muntenia) | 25234044 | 2024-11-22 | RO001E400201647/3 | 2024-12-04 | 2024
7035 | jud. ILFOV, loc. VOLUNTARI, Strada V-Campul Pipera, nr. 103C | IF | solara | 0.008 | 0.007802 | 0 | 0 | CFp | CBC | Retele Electrice Romania SA (Muntenia) | 17635311 | 2023-09-26 | RO001E400194479/5 | 2024-12-04 | 2024
7036 | jud. ILFOV, loc. BRAGADIRU, Strada LIBERTATII, nr. 79C | IF | solara | 0.012 | 0.01166 | 0 | 0 | CFp | CBC | Retele Electrice Romania SA (Muntenia) | 19332404 | 2024-03-06 | RO001E141212859/2 | 2024-12-17 | 2024
7037 | jud. BUCURESTI, loc. SECTOR 3, Strada Danubiu, nr. 5, bl. 20H, sc. A | B | solara | 0.0264 | 0.025867 | 0 | 0 | CFp | CBC | Retele Electrice Romania SA (Muntenia) | 24380567 | 2024-09-05 | RO001E103621823/2 | 2024-12-24 | 2024
7038 | jud. GIURGIU, loc. CALUGARENI, Soseaua Principala, nr. 27 | GR | solara | 0.0082 | 0.008034 | 0 | 0 | CFp | CBC | Retele Electrice Romania SA (Muntenia) | 24638071 | 2024-10-07 | RO001E300505418/2 | 2024-12-27 | 2024
7039 | jud. ILFOV, loc. VOLUNTARI, Bulevardul EROILOR, nr. 87 | IF | solara | 0.0099 | 0.009697 | 0 | 0 | CFp | CBC | Retele Electrice Romania SA (Muntenia) | 24608022 | 2024-09-25 | RO001E141921687/3 | 2024-12-17 | 2024
7040 | jud. BUCURESTI, loc. SECTOR 4, Soseaua Oltenitei, nr. 257 A | B | solara | 0.004 | 0.003919 | 100 | 0.23 | CFp | CBC | Retele Electrice Romania SA (Muntenia) | 24691887 | 2024-09-25 | RO001E109091415/3 | 2024-12-24 | 2024
7041 | jud. ILFOV, loc. DUDU, Strada Orhideelor, nr. 34G, bl. Comuna Chiajna | IF | solara | 0.008 | 0.00779 | 0 | 0 | CFp | CBC | Retele Electrice Romania SA (Muntenia) | 24621551 | 2024-09-06 | RO001E141911484/2 | 2024-12-10 | 2024
7042 | jud. ILFOV, loc. POPESTI-LEORDENI, Strada Cheiul Dambovitei, nr. 26, bl. B47, ap. 2 | IF | solara | 0.006 | 0.005879 | 0 | 0 | CFp | CBC | Retele Electrice Romania SA (Muntenia) | 24983455 | 2024-10-15 | RO001E142583895/3 | 2024-12-10 | 2024
7043 | jud. GIURGIU, loc. CREVEDIA MARE, Strada DEALULUI, nr. 582 | GR | solara | 0.005 | 0.004898 | 0 | 0 | CFp | CBC | Retele Electrice Romania SA (Muntenia) | 24829172 | 2024-10-15 | RO001E300942682/3 | 2024-12-12 | 2024
7044 | jud. ILFOV, loc. BRAGADIRU, Strada Parfumului, nr. 24, bl. CORP B, sc. 1, ap. 1 | IF | solara | 0.009 | 0.00881 | 0 | 0 | CFp | CBC | Retele Electrice Romania SA (Muntenia) | 24829262 | 2024-10-02 | RO001E142362317/2 | 2024-12-19 | 2024
7045 | jud. ILFOV, loc. DOMNESTI, Strada CHIMIRULUI, nr. 13A | IF | solara | 0.00688 | 0.006741 | 0 | 0 | CFp | CBC | Retele Electrice Romania SA (Muntenia) | 24834420 | 2024-10-21 | RO001E141980761/3 | 2024-12-09 | 2024
7046 | jud. ILFOV, loc. VLADICEASCA, Strada Ionel Perlea, nr. 4 B | IF | solara | 0.0054 | 0.005242 | 0 | 0 | CFp | CBC | Retele Electrice Romania SA (Muntenia) | 24985241 | 2024-10-31 | RO001E141229565/3 | 2024-12-09 | 2024
7047 | jud. ILFOV, loc. PANTELIMON, Strada Lamaitei, nr. 45J | IF | solara | 0.009 | 0.008819 | 0 | 0 | CFp | CBC | Retele Electrice Romania SA (Muntenia) | 24967496 | 2024-10-29 | RO001E142756965/4 | 2024-12-27 | 2024
7048 | jud. ILFOV, loc. VOLUNTARI, Strada Emil Racovita, nr. 70, bl. VILA 58A | IF | solara | 0.012 | 0.01172 | 0 | 0 | CFp | CBC | Retele Electrice Romania SA (Muntenia) | 23685626 | 2024-10-14 | RO001E141763883/3 | 2024-12-27 | 2024
7049 | jud. ILFOV, loc. VOLUNTARI, Strada POTCOAVEI, nr. 23 | IF | solara | 0.054 | 0.052918 | 0 | 0 | CFp | CBC | Retele Electrice Romania SA (Muntenia) | 24446690 | 2024-09-30 | RO001E400845797/2 | 2024-12-06 | 2024
7050 | jud. ILFOV, loc. POPESTI-LEORDENI, Strada Bateriei, nr. 115 | IF | solara | 0.01375 | 0.013375 | 0 | 0 | CFp | CBC | Retele Electrice Romania SA (Muntenia) | 24500285 | 2024-09-03 | RO001E401066782/2 | 2024-12-10 | 2024
7051 | jud. ILFOV, loc. MOGOSOAIA, Strada DR. CONSTANTIN TANASESCU, nr. 13A | IF | solara | 0.005 | 0.004899 | 0 | 0 | CFp | CBC | Retele Electrice Romania SA (Muntenia) | 24638015 | 2024-09-04 | RO001E400688769/3 | 2024-12-04 | 2024
7052 | jud. ILFOV, loc. BALOTESTI, Strada Amurgului, nr. 144 | IF | solara | 0.006 | 0.00568 | 0 | 0 | CFp | CBC | Retele Electrice Romania SA (Muntenia) | 24498605 | 2024-10-01 | RO001E142617006/5 | 2024-12-04 | 2024
7053 | jud. ILFOV, loc. BRAGADIRU, Strada Crisu Repede, nr. 42C | IF | solara | 0.01 | 0.00975 | 0 | 0 | CFp | CBC | Retele Electrice Romania SA (Muntenia) | 24537465 | 2024-08-21 | RO001E141426957/2 | 2024-12-20 | 2024
7054 | jud. GIURGIU, loc. HOTARELE, Strada MARULUI, nr. 14 | GR | solara | 0.005 | 0.00488 | 0 | 0 | CFp | CBC | Retele Electrice Romania SA (Muntenia) | 24752712 | 2024-09-30 | RO001E300750106/3 | 2024-12-13 | 2024
7055 | jud. GIURGIU, loc. HOTARELE, Strada Mugurilor, nr. 53 | GR | solara | 0.003 | 0.00292 | 0 | 0 | CFp | CBC | Retele Electrice Romania SA (Muntenia) | 24743424 | 2024-09-30 | RO001E300753143/2 | 2024-12-13 | 2024
7056 | jud. ILFOV, loc. VOLUNTARI, Strada DUZILOR, nr. 18 | IF | solara | 0.0082 | 0.008026 | 0 | 0 | CFp | CBC | Retele Electrice Romania SA (Muntenia) | 24737117 | 2024-09-25 | RO001E105372727/3 | 2024-12-05 | 2024
7057 | jud. ILFOV, loc. VOLUNTARI, Strada Serban Cantacuzino, nr. 53M | IF | solara | 0.006 | 0.0058 | 0 | 0 | CFp | CBC | Retele Electrice Romania SA (Muntenia) | 24812059 | 2024-10-17 | RO001E400195278/3 | 2024-12-10 | 2024
7058 | jud. ILFOV, loc. BALOTESTI, Strada Unirii, nr. 283 | IF | solara | 0.008 | 0.00782 | 0 | 0 | CFp | CBC | Retele Electrice Romania SA (Muntenia) | 24774619 | 2024-10-01 | RO001E400590389/2 | 2024-12-04 | 2024
7059 | jud. ILFOV, loc. Glina, Strada Viitorului, nr. 41 | IF | solara | 0.012 | 0.01166 | 200 | 0.4 | CFp | CBC | Retele Electrice Romania SA (Muntenia) | 24810556 | 2024-10-15 | RO001E401017643/4 | 2024-12-05 | 2024
7060 | jud. ILFOV, loc. OTOPENI, Strada Toamnei, nr. 2A | IF | solara | 0.012 | 0.011759 | 0 | 0 | CFp | CBC | Retele Electrice Romania SA (Muntenia) | 24948527 | 2024-10-21 | RO001E141968150/2 | 2024-12-12 | 2024
7061 | jud. ILFOV, loc. BALOTESTI, PRELUNGIREA Fieni, nr. 1B/3B | IF | solara | 0.0048 | 0.004604 | 0 | 0 | CFp | CBC | Retele Electrice Romania SA (Muntenia) | 24890284 | 2024-10-21 | RO001E142940139/5 | 2024-12-04 | 2024
7062 | jud. BUCURESTI, loc. SECTOR 1, Strada Pietei, nr. 1 | B | solara | 0.008175 | 0.009 | 240 | 0.4 | CFp | CBC | Retele Electrice Romania SA (Muntenia) | 19157471 | 2024-02-02 | RO001E100596135/2 | 2024-12-02 | 2024
7063 | jud. BUCURESTI, loc. SECTOR 1, Strada Plutasilor, nr. 36 | B | solara | 0.006 | 0.005879 | 0 | 0 | CFp | CBC | Retele Electrice Romania SA (Muntenia) | 20324832 | 2024-07-03 | RO001E100677775/2 | 2024-12-17 | 2024
7064 | jud. GIURGIU, loc. NOVACI, Strada Conacului, nr. 6 | GR | solara | 0.008 | 0.00782 | 0 | 0 | CFp | CBC | Retele Electrice Romania SA (Muntenia) | 24421239 | 2024-08-26 | RO001E300604003/2 | 2024-12-03 | 2024
7065 | jud. ILFOV, loc. BERCENI, Strada MIORITA, nr. 8-200 | IF | solara | 0.006 | 0.005879 | 0 | 0 | CFp | CBC | Retele Electrice Romania SA (Muntenia) | 23487239 | 2024-07-17 | RO001E142757786/2 | 2024-12-06 | 2024
7066 | jud. ILFOV, loc. BRAGADIRU, Strada Dreptatii, nr. 2 | IF | solara | 0.011 | 0.01074 | 0 | 0 | CFp | CBC | Retele Electrice Romania SA (Muntenia) | 24705394 | 2024-09-06 | RO001E401042225/4 | 2024-12-11 | 2024
7067 | jud. ILFOV, loc. CIOROGARLA, Strada MARE, nr. 67 | IF | solara | 0.005 | 0.004899 | 0 | 0 | CFp | CBC | Retele Electrice Romania SA (Muntenia) | 24632670 | 2024-09-03 | RO001E400374525/4 | 2024-12-11 | 2024
7068 | jud. ILFOV, loc. VOLUNTARI, Strada EROU IANCU NICOLAE, nr. 77, et. VILA9 | IF | solara | 0.01472 | 0.014425 | 40.875 | 0.4 | CFp | CBC | Retele Electrice Romania SA (Muntenia) | 24597453 | 2024-09-03 | RO001E400948982/2 | 2024-12-19 | 2024
7069 | jud. ILFOV, loc. VOLUNTARI, Strada EROU IANCU NICOLAE, nr. 85 N | IF | solara | 0.0096 | 0.009407 | 35 | 0.4 | CFp | CBC | Retele Electrice Romania SA (Muntenia) | 24632504 | 2024-09-03 | RO001E400926304/2 | 2024-12-11 | 2024
7070 | jud. ILFOV, loc. MOGOSOAIA, Strada Brazilor, nr. 24 | IF | solara | 0.006 | 0.00587 | 0 | 0 | CFp | CBC | Retele Electrice Romania SA (Muntenia) | 24626122 | 2024-09-04 | RO001E400679972/3 | 2024-12-20 | 2024
7071 | jud. BUCURESTI, loc. SECTOR 5, Strada Valea Poenii, nr. 20 | B | solara | 0.008 | 0.00783 | 0 | 0 | CFp | CBC | Retele Electrice Romania SA (Muntenia) | 24588448 | 2024-08-13 | RO001E108186048/3 | 2024-12-24 | 2024
7072 | jud. ILFOV, loc. POPESTI-LEORDENI, Strada Cheiul Dambovitei, nr. 26, ap. C124 | IF | solara | 0.005 | 0.0047 | 0 | 0 | CFp | CBC | Retele Electrice Romania SA (Muntenia) | 23300061 | 2024-07-22 | RO001E142271710/2 | 2024-12-09 | 2024
7073 | jud. ILFOV, loc. CLINCENI, Strada Sabarului, nr. 114C-D | IF | solara | 0.005 | 0.004899 | 0 | 0 | CFp | CBC | Retele Electrice Romania SA (Muntenia) | 24439316 | 2024-08-02 | RO001E141881031/2 | 2024-12-19 | 2024
7074 | jud. BUCURESTI, loc. Sector 1, Strada CPT.OCTAV COCARASCU, nr. 23, ap. 2 | B | solara | 0.008 | 0.007839 | 0 | 0 | CFp | CBC | Retele Electrice Romania SA (Muntenia) | 24675201 | 2024-09-03 | RO001E100421288/2 | 2024-12-24 | 2024
7075 | jud. BUCURESTI, loc. SECTOR 1, Strada Padurii, nr. 6A | B | solara | 0.008 | 0.00783 | 0 | 0 | CFp | CBC | Retele Electrice Romania SA (Muntenia) | 22437920 | 2024-07-22 | RO001E101150828/2 | 2024-12-18 | 2024
7076 | jud. ILFOV, loc. ROSU, Strada Prelungirea Crinului, nr. 52G, bl. VILA 1, ap. 1 | IF | solara | 0.0044 | 0.004309 | 0 | 0 | CFp | CBC | Retele Electrice Romania SA (Muntenia) | 24416533 | 2024-08-07 | RO001E142190024/3 | 2024-12-09 | 2024
7077 | jud. ILFOV, loc. OTOPENI, Strada 23 August, nr. 107 D | IF | solara | 0.014 | 0.01352 | 24.99 | 0.4 | CFp | CBC | Retele Electrice Romania SA (Muntenia) | 24419080 | 2024-08-07 | RO001E141422841/3 | 2024-12-20 | 2024
7078 | jud. BUCURESTI, loc. SECTOR 5, Strada Margeanului, nr. 83 | B | solara | 0.009 | 0.00881 | 0 | 0 | CFp | CBC | Retele Electrice Romania SA (Muntenia) | 24419636 | 2024-08-01 | RO001E108560044/4 | 2024-12-04 | 2024
7079 | jud. ILFOV, loc. CHIAJNA, Strada Nicolae Iorga, nr. 51P | IF | solara | 0.0077 | 0.007536 | 0 | 0 | CFp | CBC | Retele Electrice Romania SA (Muntenia) | 24427551 | 2024-08-07 | RO001E141514416/2 | 2024-12-13 | 2024
7080 | jud. BUCURESTI, loc. SECTOR 5, Strada Nedelcu Ilie,Capitan, nr. 33 | B | solara | 0.008 | 0.007822 | 0 | 0 | CFp | CBC | Retele Electrice Romania SA (Muntenia) | 24423452 | 2024-08-01 | RO001E107807261/2 | 2024-12-05 | 2024
7081 | jud. BUCURESTI, loc. SECTOR 6, PRELUNGIREA Ghencea, nr. 201C | B | solara | 0.013 | 0.013 | 0 | 0 | CFp | CBC | Retele Electrice Romania SA (Muntenia) | 23846713 | 2024-08-01 | RO001E111087455/4 | 2024-12-30 | 2024
7082 | jud. GIURGIU, loc. GHIMPATI, Strada VALEA MARE, nr. 5 | GR | solara | 0.01 | 0.00979 | 0 | 0 | CFp | CBC | Retele Electrice Romania SA (Muntenia) | 24374890 | 2024-07-30 | RO001E300670859/3 | 2024-12-04 | 2024
7083 | jud. ILFOV, loc. BRAGADIRU, Strada Safirului, nr. 12E | IF | solara | 0.00495 | 0.004831 | 0 | 0 | CFp | CBC | Retele Electrice Romania SA (Muntenia) | 24595956 | 2024-08-29 | RO001E141804429/3 | 2024-12-11 | 2024
7084 | jud. ILFOV, loc. MOARA VLASIEI, Strada Eroilor, nr. 181 | IF | solara | 0.006 | 0.005878 | 0 | 0 | CFp | CBC | Retele Electrice Romania SA (Muntenia) | 24580578 | 2024-08-26 | RO001E400660354/2 | 2024-12-06 | 2024
7085 | jud. ILFOV, loc. CLINCENI, Strada Principala, nr. 193 | IF | solara | 0.015 | 0.014698 | 0 | 0 | CFp | CBC | Retele Electrice Romania SA (Muntenia) | 24583721 | 2024-08-21 | RO001E141954986/4 | 2024-12-20 | 2024
7086 | jud. ILFOV, loc. DOMNESTI, Strada ELENA, nr. 19 | IF | solara | 0.005 | 0.0047 | 0 | 0 | CFp | CBC | Retele Electrice Romania SA (Muntenia) | 22724988 | 2024-07-29 | RO001E143160718/3 | 2024-12-12 | 2024
7087 | jud. ILFOV, loc. CORNETU, Strada SALCAMILOR, nr. 11 | IF | solara | 0.012 | 0.01175 | 0 | 0 | CFp | CBC | Retele Electrice Romania SA (Muntenia) | 23025057 | 2024-07-26 | RO001E141181382/3 | 2024-12-09 | 2024
7088 | jud. ILFOV, loc. GHERMANESTI, Strada Sarmisegetuza, nr. 27 | IF | solara | 0.005 | 0.004897 | 0 | 0 | CFp | CBC | Retele Electrice Romania SA (Muntenia) | 24449513 | 2024-08-16 | RO001E400770255/3 | 2024-12-03 | 2024
7089 | jud. BUCURESTI, loc. SECTOR 6, Strada Muntii Gurghiului, nr. 40 | B | solara | 0.0082 | 0.008035 | 0 | 0 | CFp | CBC | Retele Electrice Romania SA (Muntenia) | 24449270 | 2024-08-07 | RO001E108968507/2 | 2024-12-20 | 2024
7090 | jud. ILFOV, loc. DUDU, Strada Orhideelor, nr. 16F, ap. CASA 4 | IF | solara | 0.006 | 0.005879 | 0 | 0 | CFp | CBC | Retele Electrice Romania SA (Muntenia) | 24567718 | 2024-08-12 | RO001E141775336/2 | 2024-12-12 | 2024
7091 | jud. GIURGIU, loc. POPESTI, Strada Dacia, nr. 162 | GR | solara | 0.003 | 0.002939 | 0 | 0 | CFp | CBC | Retele Electrice Romania SA (Muntenia) | 24499767 | 2024-08-19 | RO001E300704958/2 | 2024-12-11 | 2024
7092 | jud. ILFOV, loc. MOGOSOAIA, Strada Holdelor, nr. 8 | IF | solara | 0.005 | 0.004895 | 0 | 0 | CFp | CBC | Retele Electrice Romania SA (Muntenia) | 24498286 | 2024-08-16 | RO001E401133686/3 | 2024-12-20 | 2024
7093 | jud. BUCURESTI, loc. SECTOR 5, Strada Dihorului, nr. 1A | B | solara | 0.006 | 0.00568 | 240 | 0.23 | CFp | CBC | Retele Electrice Romania SA (Muntenia) | 24491655 | 2024-08-08 | RO001E109050814/2 | 2024-12-04 | 2024
7094 | jud. BUCURESTI, loc. SECTOR 6, Strada Marius Barbulescu, nr. 14 16 | B | solara | 0.008 | 0.007839 | 0 | 0 | CFp | CBC | Retele Electrice Romania SA (Muntenia) | 19810984 | 2024-07-03 | RO001E103172903/2 | 2024-12-03 | 2024
7095 | jud. ILFOV, loc. OTOPENI, Strada 1 Mai, nr. 42 | IF | solara | 0.007 | 0.00685 | 0 | 0 | CFp | CBC | Retele Electrice Romania SA (Muntenia) | 20107935 | 2024-06-06 | RO001E400201221/3 | 2024-12-13 | 2024
7096 | jud. ILFOV, loc. POPESTI-LEORDENI, Strada Cheiul Dambovitei, nr. 26, ap. C115 | IF | solara | 0.005 | 0.0047 | 0 | 0 | CFp | CBC | Retele Electrice Romania SA (Muntenia) | 20262391 | 2024-06-26 | RO001E142269841/2 | 2024-12-11 | 2024
7097 | jud. ILFOV, loc. DRAGOMIRESTI-DEAL, Strada Margaretelor, nr. 40-44C | IF | solara | 0.009 | 0.00881 | 100 | 0.23 | CFp | CBC | Retele Electrice Romania SA (Muntenia) | 20285519 | 2024-07-01 | RO001E142543060/3 | 2024-12-06 | 2024
7098 | jud. BUCURESTI, loc. SECTOR 1, Strada Gala Galaction, nr. 19 | B | solara | 0.008 | 0.00783 | 0 | 0 | CFp | CBC | Retele Electrice Romania SA (Muntenia) | 18415830 | 2023-10-23 | RO001E100436026/3 | 2024-12-06 | 2024
7099 | jud. ILFOV, loc. SINDRILITA, Strada Stadionului, nr. 13 | IF | solara | 0.009 | 0.00881 | 0 | 0 | CFp | CBC | Retele Electrice Romania SA (Muntenia) | 20244097 | 2024-06-19 | RO001E401029859/4 | 2024-12-19 | 2024
7100 | jud. ILFOV, loc. MAGURELE, Strada Tarla, nr. 59342-NC, bl. T5, sc. P15/54 | IF | solara | 0.04 | 0.039185 | 0 | 0 | CFp | CBC | Retele Electrice Romania SA (Muntenia) | 20324183 | 2024-07-18 | RO001E143363566/2 | 2024-12-20 | 2024
7101 | jud. ILFOV, loc. OTOPENI, Strada Primaverii, nr. 13-15 P | IF | solara | 0.007 | 0.00685 | 200 | 0.4 | CFp | CBC | Retele Electrice Romania SA (Muntenia) | 20817985 | 2024-07-05 | RO001E141317574/6 | 2024-12-11 | 2024
7102 | jud. ILFOV, loc. BRAGADIRU, Strada CRISUL REPEDE, nr. 34-36 | IF | solara | 0.009 | 0.008819 | 0 | 0 | CFp | CBC | Retele Electrice Romania SA (Muntenia) | 20995848 | 2024-07-01 | RO001E142659664/4 | 2024-12-19 | 2024
7103 | jud. ILFOV, loc. BERCENI, Strada DUPLEXURILOR, nr. 17 | IF | solara | 0.006 | 0.005879 | 0 | 0 | CFp | CBC | Retele Electrice Romania SA (Muntenia) | 20971192 | 2024-07-11 | RO001E141621404/2 | 2024-12-20 | 2024
7104 | jud. GIURGIU, loc. BRANISTARI, Strada Rodului, nr. 27 | GR | solara | 0.005 | 0.004899 | 0 | 0 | CFp | CBC | Retele Electrice Romania SA (Muntenia) | 23691624 | 2024-07-25 | RO001E300522383/3 | 2024-12-20 | 2024
7105 | jud. ILFOV, loc. BUFTEA, Strada Independentei, nr. 87C | IF | solara | 0.02376 | 0.023275 | 0 | 0 | CFp | CBC | Retele Electrice Romania SA (Muntenia) | 19251945 | 2024-03-27 | RO001E141643666/3 | 2024-12-24 | 2024
7106 | jud. ILFOV, loc. OTOPENI, Strada Marasesti, nr. 21B | IF | solara | 0.003 | 0.002939 | 0 | 0 | CFp | CBC | Retele Electrice Romania SA (Muntenia) | 19315824 | 2024-03-06 | RO001E400087414/3 | 2024-12-18 | 2024
7107 | jud. ILFOV, loc. VOLUNTARI, Drumul Potcoavei, nr. 48/2 Vila1 | IF | solara | 0.015 | 0.01469 | 37.5 | 0.4 | CFp | CBC | Retele Electrice Romania SA (Muntenia) | 19611143 | 2024-05-10 | RO001E143176254/2 | 2024-12-03 | 2024
7108 | jud. ILFOV, loc. OTOPENI, Strada Matei Basarab, nr. 27-1 | IF | solara | 0.005 | 0.004899 | 0 | 0 | CFp | CBC | Retele Electrice Romania SA (Muntenia) | 20097248 | 2024-06-14 | RO001E141943300/4 | 2024-12-09 | 2024
7109 | jud. ILFOV, loc. VOLUNTARI, Strada EROU IANCU NICOLAE, nr. 40 | IF | solara | 0.03 | 0.02936 | 0 | 0 | CFp | CBC | Retele Electrice Romania SA (Muntenia) | 20174957 | 2024-06-21 | RO001E400170653/4 | 2024-12-03 | 2024
7110 | jud. ILFOV, loc. CIOROGARLA, Strada Horia, nr. 30 | IF | solara | 0.006 | 0.005825 | 0 | 0 | CFp | CBC | Retele Electrice Romania SA (Muntenia) | 20263252 | 2024-06-12 | RO001E400376190/2 | 2024-12-18 | 2024
7111 | jud. ILFOV, loc. BERCENI, Strada Marasesti, nr. 18J | IF | solara | 0.01 | 0.009799 | 0 | 0 | CFp | CBC | Retele Electrice Romania SA (Muntenia) | 20116138 | 2024-06-13 | RO001E141559123/2 | 2024-12-09 | 2024
7112 | jud. ILFOV, loc. PANTELIMON, Strada Aurel Vlaicu, nr. 31D | IF | solara | 0.007 | 0.00679 | 0 | 0 | CFp | CBC | Retele Electrice Romania SA (Muntenia) | 20118892 | 2024-06-13 | RO001E109105882/3 | 2024-12-03 | 2024
7113 | jud. ILFOV, loc. OLTENI, Soseaua Bucuresti-Domnesti, nr. 12F | IF | solara | 0.006 | 0.00586 | 0 | 0 | CFp | CBC | Retele Electrice Romania SA (Muntenia) | 20033217 | 2024-06-03 | RO001E141238677/3 | 2024-12-20 | 2024
7114 | jud. BUCURESTI, loc. SECTOR 6, SPLAIUL Independentei, nr. 319 | B | solara | 1 | 0 | 0 | 0 | CFp | CBC | Retele Electrice Romania SA (Muntenia) | 17486288 | 2023-07-10 | RO001E109431153/2 | 2024-12-17 | 2024
7115 | jud. ILFOV, loc. DOMNESTI, Intrarea Sirenelor, nr. 10 | IF | solara | 0.008 | 0.00776 | 0 | 0 | CFp | CBC | Retele Electrice Romania SA (Muntenia) | 18103170 | 2024-04-12 | RO001E141728727/3 | 2024-12-20 | 2024
7116 | jud. ILFOV, loc. MAGURELE, Strada Raului, nr. 90A | IF | solara | 0.01496 | 0.014643 | 0 | 0 | CFp | CBC | Retele Electrice Romania SA (Muntenia) | 19525041 | 2024-05-21 | RO001E141901517/3 | 2024-12-20 | 2024
7117 | jud. ILFOV, loc. PISCU, Strada Campului, nr. 43 | IF | solara | 0.005 | 0.004899 | 0 | 0 | CFp | CBC | Retele Electrice Romania SA (Muntenia) | 19884571 | 2024-05-16 | RO001E400746304/3 | 2024-12-27 | 2024
7118 | jud. ILFOV, loc. OTOPENI, Strada Putna, nr. 10-D, bl. LOT 5, ap. CASA 2 | IF | solara | 0.006 | 0.005879 | 0 | 0 | CFp | CBC | Retele Electrice Romania SA (Muntenia) | 19780667 | 2024-05-02 | RO001E143176568/2 | 2024-12-13 | 2024
7119 | jud. ILFOV, loc. TUNARI, Strada Randunicii, nr. 13, bl. T30, P99/28-29-30, sc. LOT 13 | IF | solara | 0.008 | 0.007838 | 0 | 0 | CFp | CBC | Retele Electrice Romania SA (Muntenia) | 19868016 | 2024-05-14 | RO001E143202793/3 | 2024-12-03 | 2024
7120 | jud. ILFOV, loc. TEGHES, Strada Latina, nr. 5 | IF | solara | 0.012 | 0.011759 | 16.6 | 0.4 | CFp | CBC | Retele Electrice Romania SA (Muntenia) | 19879782 | 2024-05-17 | RO001E141427824/4 | 2024-12-13 | 2024
7121 | jud. ILFOV, loc. CHIAJNA, Intrarea Nicolae Iorga, nr. 76 C | IF | solara | 0.005 | 0.004899 | 0 | 0 | CFp | CBC | Retele Electrice Romania SA (Muntenia) | 18900421 | 2024-01-12 | RO001E401129704/3 | 2024-12-18 | 2024
7122 | jud. ILFOV, loc. OTOPENI, Intrarea Mesteacanului, nr. 6, ap. LocuintaC8 | IF | solara | 0.006 | 0.00587 | 0 | 0 | CFp | CBC | Retele Electrice Romania SA (Muntenia) | 19513287 | 2024-03-22 | RO001E142483603/2 | 2024-12-19 | 2024
7123 | jud. GIURGIU, loc. GIURGIU, Strada Vlad Tepes, nr. 62 | GR | solara | 0.009 | 0.008819 | 0 | 0 | CFp | CBC | Retele Electrice Romania SA (Muntenia) | 19654280 | 2024-04-12 | RO001E301137915/2 | 2024-12-12 | 2024
7124 | jud. ILFOV, loc. BUFTEA, Intrarea Bucuresti-Targoviste, nr. 8 | IF | solara | 0.007055 | 0.006904 | 0 | 0 | CFp | CBC | Retele Electrice Romania SA (Muntenia) | 19728252 | 2024-04-24 | RO001E400982935/3 | 2024-12-09 | 2024
7125 | jud. BUCURESTI, loc. SECTOR 1, Strada Epuresti, nr. 22 | B | solara | 0.003 | 0.003 | 0 | 0 | CFp | CBC | Retele Electrice Romania SA (Muntenia) | 19187666 | 2024-02-23 | RO001E100700558/3 | 2024-12-20 | 2024
7126 | jud. ILFOV, loc. BRAGADIRU, Strada Libertatii, nr. 2B, bl. VILA 3 | IF | solara | 0.006 | 0.005879 | 0 | 0 | CFp | CBC | Retele Electrice Romania SA (Muntenia) | 19410172 | 2024-03-14 | RO001E142633060/3 | 2024-12-12 | 2024
7127 | jud. ILFOV, loc. VOLUNTARI, Strada EROU IANCU NICOLAE, nr. 61A | IF | solara | 0.01716 | 0.016717 | 0 | 0 | CFp | CBC | Retele Electrice Romania SA (Muntenia) | 18815542 | 2024-02-20 | RO001E400170271/4 | 2024-12-06 | 2024
7128 | jud. ILFOV, loc. ORDOREANU, Strada Tudor Vladimirescu, nr. 68B | IF | solara | 0.006 | 0.005875 | 0 | 0 | CFp | CBC | Retele Electrice Romania SA (Muntenia) | 18464419 | 2023-12-05 | RO001E141612639/2 | 2024-12-06 | 2024
7129 | jud. BUCURESTI, loc. SECTOR 1, Strada Miron Costin, nr. 4-6 | B | solara | 0.00975 | 0.00975 | 0 | 0 | CFp | CBC | Retele Electrice Romania SA (Muntenia) | 18652464 | 2023-11-23 | RO001E111461462/3 | 2024-12-13 | 2024
7130 | jud. ILFOV, loc. OTOPENI, Strada Flori De Camp, nr. 14 | IF | solara | 0.006 | 0.00587 | 0 | 0 | CFp | CBC | Retele Electrice Romania SA (Muntenia) | 18319504 | 2023-10-27 | RO001E400207418/2 | 2024-12-03 | 2024
7131 | jud. ILFOV, loc. JILAVA, Soseaua Giurgiului, nr. 3-5 | IF | solara | 0.998 | 0.8737 | 240 | 0.4 | CFp | CBC | Retele Electrice Romania SA (Muntenia) | 17710877 | 2023-10-03 | RO001E141571666/3 | 2024-12-05 | 2024
7132 | jud. ILFOV, loc. TUNARI, Soseaua TUNARI-BALOTESTI, nr. 51 | IF | solara | 0.048555 | 0.047582 | 0 | 0 | CFp | CBC | Retele Electrice Romania SA (Muntenia) | 17417894 | 2023-05-29 | RO001E142793898/2 | 2024-12-20 | 2024
7133 | jud. ILFOV, loc. MAGURELE, Strada Bradului, nr. 1B | IF | solara | 0.01 | 0.009799 | 200 | 0.4 | CFp | CBC | Retele Electrice Muntenia SA | 24980788 | 2024-11-06 | RO001E141457793/3 | 2024-11-25 | 2024
7134 | jud. ILFOV, loc. DOBROESTI, ALEEA Lacului, nr. 3A | IF | solara | 0.01 | 0.00975 | 0 | 0 | CFp | CBC | Retele Electrice Muntenia SA | 25032001 | 2024-11-07 | RO001E108998139/3 | 2024-11-28 | 2024
7135 | jud. ILFOV, loc. AFUMATI, Soseaua Stefanesti, nr. 74 | IF | solara | 0.003 | 0.00292 | 0 | 0 | CFp | CBC | Retele Electrice Muntenia SA | 20316387 | 2024-07-16 | RO001E400004378/3 | 2024-11-13 | 2024
7136 | jud. GIURGIU, loc. BOLINTIN-VALE, Strada FLORILOR, nr. 8 | GR | solara | 0.0091 | 0.008917 | 0 | 0 | CFp | CBC | Retele Electrice Muntenia SA | 24898899 | 2024-10-23 | RO001E301094568/3 | 2024-11-07 | 2024
7137 | jud. BUCURESTI, loc. SECTOR 4, Intrarea Manganului, nr. 4 | B | solara | 0.006 | 0.00583 | 0 | 0 | CFp | CBC | Retele Electrice Muntenia SA | 25013325 | 2024-11-07 | RO001E105703848/3 | 2024-11-25 | 2024
7138 | jud. ILFOV, loc. DOMNESTI, Strada CHIMIRULUI, nr. 10A | IF | solara | 0.006 | 0.0058 | 0 | 0 | CFp | CBC | Retele Electrice Muntenia SA | 25022615 | 2024-10-28 | RO001E141980682/4 | 2024-11-19 | 2024
7139 | jud. BUCURESTI, loc. SECTOR 2, Strada Ursu Ion,Profesor, nr. 11 A | B | solara | 0.01 | 0.00979 | 15 | 0.4 | CFp | CBC | Retele Electrice Muntenia SA | 25032375 | 2024-11-06 | RO001E109265182/3 | 2024-11-26 | 2024
7140 | jud. BUCURESTI, loc. SECTOR 1, Strada Modestiei, nr. 42 | B | solara | 0.013 | 0.012739 | 0 | 0 | CFp | CBC | Retele Electrice Muntenia SA | 25087142 | 2024-11-06 | RO001E100565670/3 | 2024-11-21 | 2024
7141 | jud. ILFOV, loc. BERCENI, Drumul Branduselor, nr. 2 | IF | solara | 0.02 | 0.019595 | 0 | 0 | CFp | CBC | Retele Electrice Muntenia SA | 25110845 | 2024-11-06 | RO001E141292767/3 | 2024-11-25 | 2024
7142 | jud. ILFOV, loc. NUCI, Strada CRINILOR, nr. 126 | IF | solara | 0.005 | 0.004899 | 0 | 0 | CFp | CBC | Retele Electrice Muntenia SA | 25154219 | 2024-11-12 | RO001E401117149/3 | 2024-11-20 | 2024
7143 | jud. BUCURESTI, loc. SECTOR 1, Drumul Regimentului, nr. 101 A | B | solara | 0.005 | 0.004899 | 0 | 0 | CFp | CBC | Retele Electrice Muntenia SA | 25162069 | 2024-11-08 | RO001E111169108/3 | 2024-11-21 | 2024
7144 | jud. ILFOV, loc. VOLUNTARI, Strada Iasomiei, nr. 2, ap. CASA 4 | IF | solara | 0.008 | 0.007839 | 0 | 0 | CFp | CBC | Retele Electrice Muntenia SA | 24523928 | 2024-08-12 | RO001E141857810/2 | 2024-11-26 | 2024
7145 | jud. ILFOV, loc. MANASTIREA, Soseaua Bucuresti-Targoviste, nr. 232A1 | IF | solara | 0.2592 | 0.25401 | 0 | 0 | CFp | CBC | Retele Electrice Muntenia SA | 20253017 |  | RO001E142473343/2 | 2024-11-12 | 2024
7146 | jud. GIURGIU, loc. GIURGIU, Strada Bdul Bucuresti, nr. 197C | GR | solara | 0.25 | 0.245 | 0 | 0 | CFp | CBC | Retele Electrice Muntenia SA | 19994441 |  | RO001E131275814/2 | 2024-11-04 | 2024
7147 | jud. ILFOV, loc. BERCENI, Strada Intravilan, nr. lot 14 | IF | solara | 0.0099 | 0.009682 | 0 | 0 | CFp | CBC | Retele Electrice Muntenia SA | 20048077 |  | RO001E142786722/2 | 2024-11-05 | 2024
7148 | jud. GIURGIU, loc. PRUNDU, Strada LINIA MICA, nr. 8 | GR | solara | 0.005 | 0.004899 | 0 | 0 | CFp | CBC | Retele Electrice Muntenia SA | 23347715 |  | RO001E141682412/4 | 2024-11-05 | 2024
7149 | jud. GIURGIU, loc. GHIMPATI, Strada VALEA MARE, nr. 15 | GR | solara | 0.005 | 0.00485 | 0 | 0 | CFp | CBC | Retele Electrice Muntenia SA | 24583103 |  | RO001E300671287/3 | 2024-11-26 | 2024
7150 | jud. ILFOV, loc. VIDRA, Strada Garii, nr. 106 | IF | solara | 0.005 | 0.004897 | 0 | 0 | CFp | CBC | Retele Electrice Muntenia SA | 24635336 |  | RO001E400501875/3 | 2024-11-23 | 2024
7151 | jud. GIURGIU, loc. BOLINTIN-DEAL, Strada 23 AUGUST, nr. 35 | GR | solara | 0.006 | 0.00586 | 0 | 0 | CFp | CBC | Retele Electrice Muntenia SA | 24642815 |  | RO001E300885813/4 | 2024-11-26 | 2024
7152 | jud. ILFOV, loc. TANCABESTI, Strada BAICOIANU ION, nr. 184 | IF | solara | 0.01 | 0.00979 | 0 | 0 | CFp | CBC | Retele Electrice Muntenia SA | 24752669 |  | RO001E141689194/2 | 2024-11-18 | 2024
7153 | jud. GIURGIU, loc. NAIPU, Strada PELINEI, nr. 42 | GR | solara | 0.008 | 0.007834 | 0 | 0 | CFp | CBC | Retele Electrice Muntenia SA | 24772320 |  | RO001E300615892/4 | 2024-11-23 | 2024
7154 | jud. ILFOV, loc. DOBROESTI, Drumul FERMEI, nr. 53 | IF | solara | 0.008 | 0.00774 | 0 | 0 | CFp | CBC | Retele Electrice Muntenia SA | 24779644 |  | RO001E142395199/3 | 2024-11-19 | 2024
7155 | jud. ILFOV, loc. CREATA, Strada Fagaras, nr. 17 D | IF | solara | 0.0053 | 0.005094 | 0 | 0 | CFp | CBC | Retele Electrice Muntenia SA | 24835283 |  | RO001E142411929/2 | 2024-11-22 | 2024
7156 | jud. ILFOV, loc. MOGOSOAIA, Strada Narciselor, nr. 19 | IF | solara | 0.015 | 0.01469 | 20 | 0.4 | CFp | CBC | Retele Electrice Muntenia SA | 24840596 |  | RO001E141380259/2 | 2024-11-08 | 2024
7157 | jud. ILFOV, loc. OTOPENI, Strada Grivita, nr. 37C | IF | solara | 0.005 | 0.00482 | 0 | 0 | CFp | CBC | Retele Electrice Muntenia SA | 24956125 |  | RO001E141379381/3 | 2024-11-29 | 2024
7158 | jud. GIURGIU, loc. ISVOARELE, Ulita Iii A (A Morii), nr. 45 | GR | solara | 0.006 | 0.005879 | 0 | 0 | CFp | CBC | Retele Electrice Muntenia SA | 24986690 |  | RO001E300763414/2 | 2024-11-26 | 2024
7159 | jud. ILFOV, loc. 1 DECEMBRIE, Soseaua Giurgiului, nr. 252 | IF | solara | 0.003 | 0.00293 | 0 | 0 | CFp | CBC | Retele Electrice Muntenia SA | 24993289 |  | RO001E400507556/2 | 2024-11-13 | 2024
7160 | jud. GIURGIU, loc. IZVORU (VANATORII MICI), Soseaua PRINCIPALA, nr. 81 | GR | solara | 0.006 | 0.00578 | 0 | 0 | CFp | CBC | Retele Electrice Muntenia SA | 25053790 |  | RO001E301054575/2 | 2024-11-23 | 2024
7161 | jud. ILFOV, loc. BRAGADIRU, Strada Ofrandei, nr. 4, bl. C2 | IF | solara | 0.005 | 0.00489 | 0 | 0 | CFp | CBC | Retele Electrice Muntenia SA | 25114941 |  | RO001E142023434/2 | 2024-11-07 | 2024
7162 | jud. GIURGIU, loc. BACU, PRELUNGIREA Dambovitei, nr. 14 | GR | solara | 0.02 | 0.017639 | 0 | 0 | CFp | CBC | Retele Electrice Muntenia SA | 25144270 |  | RO001E131468672/2 | 2024-11-13 | 2024
7163 | jud. ILFOV, loc. BALACEANCA, Strada Garii, nr. 1-C, ap. LOCUINTA 6 | IF | solara | 0.012 | 0.01156 | 0 | 0 | CFp | CBC | Retele Electrice Muntenia SA | 25150481 |  | RO001E143152988/2 | 2024-11-28 | 2024
7164 | jud. ILFOV, loc. BERCENI, Strada NUCULUI, nr. 35C | IF | solara | 0.005 | 0.00482 | 100 | 0.23 | CFp | CBC | Retele Electrice Muntenia SA | 25238683 |  | RO001E143523654/2 | 2024-11-22 | 2024
7165 | jud. BUCURESTI, loc. SECTOR 3, Strada Lacramioarei, nr. 3, bl. 9B, sc. A | B | solara | 0.005 | 0.00489 | 0 | 0 | CFp | CBC | Retele Electrice Muntenia SA | 25244158 |  | RO001E103644390/2 | 2024-11-27 | 2024
7166 | jud. BUCURESTI, loc. SECTOR 3, Strada Lacramioarei, nr. 3, bl. 9B, sc. B | B | solara | 0.005 | 0.00489 | 0 | 0 | CFp | CBC | Retele Electrice Muntenia SA | 25244179 |  | RO001E103644402/2 | 2024-11-27 | 2024
7167 | jud. ILFOV, loc. OSTRATU, Strada Pescarusului, nr. 28D | IF | solara | 0.006 | 0.00582 | 0 | 0 | CFp | CBC | Retele Electrice Muntenia SA | 25244166 |  | RO001E401060887/4 | 2024-11-22 | 2024
7168 | jud. BUCURESTI, loc. SECTOR 3, Strada Lacramioarei, nr. 3, bl. 9B, sc. C | B | solara | 0.005 | 0.00489 | 0 | 0 | CFp | CBC | Retele Electrice Muntenia SA | 25244202 |  | RO001E103644413/2 | 2024-11-27 | 2024
7169 | jud. GIURGIU, loc. HULUBESTI, Strada Gladiolelor, nr. 2 | GR | solara | 0.0198 | 0.019399 | 0 | 0 | CFp | CBC | Retele Electrice Muntenia SA | 25247691 |  | RO001E300513664/4 | 2024-11-22 | 2024
7170 | jud. BUCURESTI, loc. SECTOR 2, Strada Silvia, nr. 11 | B | solara | 0.006 | 0.00587 | 0 | 0 | CFp | CBC | Retele Electrice Muntenia SA | 25266774 |  | RO001E111751442/2 | 2024-11-28 | 2024
7171 | jud. ILFOV, loc. DUDU, Strada Salcamilor, nr. 38B | IF | solara | 0.006 | 0.005879 | 0 | 0 | CFp | CBC | Retele Electrice Muntenia SA | 12995770 |  | RO001E401122527/3 | 2024-11-18 | 2024
7172 | jud. ILFOV, loc. CORBEANCA, Soseaua UNIRII, nr. 315D | IF | solara | 0.009 | 0.008819 | 0 | 0 | CFp | CBC | Retele Electrice Muntenia SA | 14799187 |  | RO001E400711991/4 | 2024-11-23 | 2024
7173 | jud. ILFOV, loc. DASCALU, Strada Unirii, nr. 5 | IF | solara | 0.01 | 0.009795 | 42 | 0.4 | CFp | CBC | Retele Electrice Muntenia SA | 16044445 |  | RO001E142194624/2 | 2024-11-14 | 2024
7174 | jud. ILFOV, loc. CLINCENI, Strada Sabarului, nr. 47 | IF | solara | 0.01 | 0.00979 | 0 | 0 | CFp | CBC | Retele Electrice Muntenia SA | 17856135 |  | RO001E400998752/3 | 2024-11-05 | 2024
7175 | jud. ILFOV, loc. PANTELIMON, Strada Flori de Camp, nr. 20 A | IF | solara | 0.0099 | 0.009701 | 0 | 0 | CFp | CBC | Retele Electrice Muntenia SA | 18022017 |  | RO001E142308193/3 | 2024-11-18 | 2024
7176 | jud. Ilfov, loc. OTOPENI, Strada TEBEA, nr. 8 | IF | solara | 0.01 | 0.00972 | 0 | 0 | CFp | CBC | Retele Electrice Muntenia SA | 18346198 |  | RO001E142271046/2 | 2024-11-27 | 2024
7177 | jud. GIURGIU, loc. GIURGIU, Strada Daitei, nr. 11 | GR | solara | 0.005 | 0.00489 | 0 | 0 | CFp | CBC | Retele Electrice Muntenia SA | 18493974 |  | RO001E300064676/3 | 2024-11-22 | 2024
7178 | jud. ILFOV, loc. PANTELIMON, Strada N/A, nr. 204, bl. vis-a-vis | IF | solara | 0.02 | 0.01959 | 0 | 0 | CFp | CBC | Retele Electrice Muntenia SA | 18711079 |  | RO001E141356140/3 | 2024-11-27 | 2024
7179 | jud. ILFOV, loc. JILAVA, Strada Garii, nr. 30 | IF | solara | 0.003 | 0.00291 | 0 | 0 | CFp | CBC | Retele Electrice Muntenia SA | 19220127 |  | RO001E142237475/2 | 2024-11-26 | 2024
7180 | jud. ILFOV, loc. RUDENI, Strada STRADA PANDURI, nr. 82 | IF | solara | 0.006 | 0.00587 | 0 | 0 | CFp | CBC | Retele Electrice Muntenia SA | 19227130 |  | RO001E400288721/2 | 2024-11-11 | 2024
7181 | jud. ILFOV, loc. CACIULATI, Strada Virtutii, nr. 86-B | IF | solara | 0.0077 | 0.007545 | 0 | 0 | CFp | CBC | Retele Electrice Muntenia SA | 19281507 |  | RO001E143303357/2 | 2024-11-23 | 2024
7182 | jud. BUCURESTI, loc. SECTOR 2, Soseaua Vergului, nr. 18-20 | B | solara | 0.175 | 0.1714 | 0 | 0 | CFp | CBC | Retele Electrice Muntenia SA | 19360881 |  | RO001E109429699/2 | 2024-11-05 | 2024
7183 | jud. ILFOV, loc. CORBEANCA, Strada STR.PRAGA, nr. 10, ap. LOT 38 | IF | solara | 0.00495 | 0.004841 | 0 | 0 | CFp | CBC | Retele Electrice Muntenia SA | 19539354 |  | RO001E142900135/2 | 2024-11-26 | 2024
7184 | jud. ILFOV, loc. PETRESTI, Strada Socului, nr. 51K | IF | solara | 0.003 | 0.00291 | 0 | 0 | CFp | CBC | Retele Electrice Muntenia SA | 19577625 |  | RO001E141564040/4 | 2024-11-23 | 2024
7185 | jud. ILFOV, loc. VOLUNTARI, Strada Matei Basarab, nr. 27, ap. VILA B23 | IF | solara | 0.01 | 0.009799 | 0 | 0 | CFp | CBC | Retele Electrice Muntenia SA | 20247312 |  | RO001E143143102/2 | 2024-11-05 | 2024
7186 | jud. ILFOV, loc. VOLUNTARI, Drumul Potcoavei, nr. 88-BIS | IF | solara | 0.01 | 0.00965 | 37.5 | 0.4 | CFp | CBC | Retele Electrice Muntenia SA | 20269900 |  | RO001E143082564/2 | 2024-11-07 | 2024
7187 | jud. ILFOV, loc. OTOPENI, Intrarea Mesteacanului, nr. 16-E, ap. Casa 1 | IF | solara | 0.003 | 0.00289 | 0 | 0 | CFp | CBC | Retele Electrice Muntenia SA | 20271383 |  | RO001E143114133/3 | 2024-11-26 | 2024
7188 | jud. ILFOV, loc. GHERMANESTI, Strada VASLUI, nr. 14 | IF | solara | 0.012 | 0.0117 | 200 | 0.4 | CFp | CBC | Retele Electrice Muntenia SA | 20279124 |  | RO001E143113907/2 | 2024-11-06 | 2024
7189 | jud. GIURGIU, loc. MIRONESTI, Soseaua Principala, nr. 102 | GR | solara | 0.008 | 0.007839 | 0 | 0 | CFp | CBC | Retele Electrice Muntenia SA | 20328909 |  | RO001E300728932/4 | 2024-11-23 | 2024
7190 | jud. ILFOV, loc. BERCENI, Strada Miorita, nr. 212-7 | IF | solara | 0.006 | 0.00587 | 0 | 0 | CFp | CBC | Retele Electrice Muntenia SA | 19776529 |  | RO001E142832184/4 | 2024-11-20 | 2024
7191 | jud. ILFOV, loc. BRANESTI, Strada Soldat Petre Ionel, nr. 147A | IF | solara | 0.007225 | 0.00708 | 0 | 0 | CFp | CBC | Retele Electrice Muntenia SA | 19831827 |  | RO001E141330355/4 | 2024-11-18 | 2024
7192 | jud. ILFOV, loc. BRANESTI, Strada Soldat Petre Ionel, nr. 147 | IF | solara | 0.02 | 0.019599 | 0 | 0 | CFp | CBC | Retele Electrice Muntenia SA | 19832479 |  | RO001E400838047/3 | 2024-11-21 | 2024
7193 | jud. ILFOV, loc. ALUNISU, Strada CRINULUI, nr. 17 | IF | solara | 0.00637 | 0.006233 | 0 | 0 | CFp | CBC | Retele Electrice Muntenia SA | 19833685 |  | RO001E108902246/3 | 2024-11-11 | 2024
7194 | jud. ILFOV, loc. PANTELIMON, Strada Dumitru N. Dumitru, nr. 13 | IF | solara | 0.005 | 0.00482 | 0 | 0 | CFp | CBC | Retele Electrice Muntenia SA | 19863519 |  | RO001E401157547/2 | 2024-11-28 | 2024
7195 | jud. ILFOV, loc. PETRACHIOAIA, Strada Afumati, nr. 179A | IF | solara | 0.003 | 0.002939 | 0 | 0 | CFp | CBC | Retele Electrice Muntenia SA | 19870148 |  | RO001E141268760/3 | 2024-11-20 | 2024
7196 | jud. ILFOV, loc. BERCENI, Strada Miorita, nr. 87C | IF | solara | 0.005 | 0.004899 | 0 | 0 | CFp | CBC | Retele Electrice Muntenia SA | 20098228 |  | RO001E142348322/3 | 2024-11-07 | 2024
7197 | jud. GIURGIU, loc. VEDEA, Strada ARSACHE, nr. 283 | GR | solara | 0.005 | 0.004899 | 0 | 0 | CFp | CBC | Retele Electrice Muntenia SA | 19901456 |  | RO001E300365153/2 | 2024-11-11 | 2024
7198 | jud. ILFOV, loc. STEFANESTII DE JOS, Strada Azuga, nr. 3 | IF | solara | 0.26 | 0.25478 | 0 | 0 | CFp | CBC | Retele Electrice Muntenia SA | 20176076 |  | RO001E143313167/2 | 2024-11-07 | 2024
7199 | jud. ILFOV, loc. BERCENI, Strada Valea Mamina, nr. 80b | IF | solara | 0.02 | 0.0194 | 0 | 0 | CFp | CBC | Retele Electrice Muntenia SA | 20236928 |  | RO001E143212503/2 | 2024-11-16 | 2024
7200 | jud. ILFOV, loc. CHITILA, Strada Irisului, nr. 3A | IF | solara | 0.005 | 0.004899 | 0 | 0 | CFp | CBC | Retele Electrice Muntenia SA | 21530651 |  | RO001E142786395/2 | 2024-11-04 | 2024
7201 | jud. ILFOV, loc. MOGOSOAIA, Strada Valea Parcului, nr. 50 | IF | solara | 0.006 | 0.00587 | 0 | 0 | CFp | CBC | Retele Electrice Muntenia SA | 22193466 |  | RO001E400678285/2 | 2024-11-18 | 2024
7202 | jud. ILFOV, loc. MAGURELE, Strada Preciziei, nr. 24 | IF | solara | 0.01512 | 0.014816 | 0 | 0 | CFp | CBC | Retele Electrice Muntenia SA | 22398038 |  | RO001E143166163/2 | 2024-11-16 | 2024
7203 | jud. ILFOV, loc. OTOPENI, Strada Ion Creanga, nr. 3A | IF | solara | 0.01 | 0.00979 | 0 | 0 | CFp | CBC | Retele Electrice Muntenia SA | 22525586 |  | RO001E401007473/4 | 2024-11-18 | 2024
7204 | jud. ILFOV, loc. CLINCENI, Strada PRINCIPALA, nr. 56B | IF | solara | 0.006 | 0.005879 | 0 | 0 | CFp | CBC | Retele Electrice Muntenia SA | 22712948 |  | RO001E141342099/5 | 2024-11-29 | 2024
7205 | jud. GIURGIU, loc. CHIRIACU, Soseaua Principala, nr. 80 | GR | solara | 0.00464 | 0.004537 | 0 | 0 | CFp | CBC | Retele Electrice Muntenia SA | 23161699 |  | RO001E300309566/2 | 2024-11-05 | 2024
7206 | jud. BUCURESTI, loc. SECTOR 3, SPLAIUL Unirii, nr. 309 | B | solara | 0.3 | 0.29395 | 0 | 0 | CFp | CBC | Retele Electrice Muntenia SA | 23666191 |  | RO001E109412333/3 | 2024-11-08 | 2024
7207 | jud. ILFOV, loc. VOLUNTARI, Bulevardul PIPERA, nr. 1H, bl. VILA T03 | IF | solara | 0.006 | 0.00578 | 200 | 0.4 | CFp | CBC | Retele Electrice Muntenia SA | 24150579 |  | RO001E141387571/3 | 2024-11-10 | 2024
7208 | jud. ILFOV, loc. VOLUNTARI, Strada Emil Racovita, nr. 70, bl. 83A2, ap. 83 A2 | IF | solara | 0.003 | 0.00293 | 0 | 0 | CFp | CBC | Retele Electrice Muntenia SA | 24386125 |  | RO001E141763737/3 | 2024-11-11 | 2024
7209 | jud. ILFOV, loc. COZIENI, Strada Manastirii, nr. 32 | IF | solara | 0.003 | 0.00293 | 0 | 0 | CFp | CBC | Retele Electrice Muntenia SA | 24394113 |  | RO001E400065926/2 | 2024-11-28 | 2024
7210 | jud. ILFOV, loc. CACIULATI, Soseaua Unirii, nr. 211D | IF | solara | 0.005 | 0.00482 | 0 | 0 | CFp | CBC | Retele Electrice Muntenia SA | 24417579 |  | RO001E142862132/2 | 2024-11-22 | 2024
7211 | jud. ILFOV, loc. IZVORANI, Strada COMPLEX OLIMPIC, nr. 38 | IF | solara | 0.005 | 0.00486 | 0 | 0 | CFp | CBC | Retele Electrice Muntenia SA | 24418703 |  | RO001E400977658/3 | 2024-11-07 | 2024
7212 | jud. ILFOV, loc. OTOPENI, Strada Maramures, nr. 38 | IF | solara | 0.13923 | 0.13639 | 0 | 0 | CFp | CBC | Retele Electrice Muntenia SA | 24425458 |  | RO001E401076165/2 | 2024-11-28 | 2024
7213 | jud. ILFOV, loc. STEFANESTII DE JOS, Strada Soarelui, nr. 2, bl. H7, ap. 006 | IF | solara | 0.005 | 0.00482 | 0 | 0 | CFp | CBC | Retele Electrice Muntenia SA | 24431726 |  | RO001E141505135/4 | 2024-11-12 | 2024
7214 | jud. ILFOV, loc. DOMNESTI, Drumul Targului, nr. 26 | IF | solara | 0.005 | 0.00489 | 0 | 0 | CFp | CBC | Retele Electrice Muntenia SA | 24432122 |  | RO001E400962843/3 | 2024-11-21 | 2024
7215 | jud. ILFOV, loc. CORBEANCA, Strada Cantonului, nr. 50 | IF | solara | 0.00783 | 0.007668 | 0 | 0 | CFp | CBC | Retele Electrice Muntenia SA | 24436926 |  | RO001E142543497/2 | 2024-11-05 | 2024
7216 | jud. ILFOV, loc. OTOPENI, Strada Munteniei, nr. 7D1, ap. CASA 1 | IF | solara | 0.01 | 0.00979 | 0 | 0 | CFp | CBC | Retele Electrice Muntenia SA | 24455571 |  | RO001E143180608/3 | 2024-11-26 | 2024
7217 | jud. ILFOV, loc. PETRESTI, Strada Daliei, nr. 10 | IF | solara | 0.004 | 0.00372 | 0 | 0 | CFp | CBC | Retele Electrice Muntenia SA | 24458832 |  | RO001E401162868/2 | 2024-11-26 | 2024
7218 | jud. ILFOV, loc. PETRESTI, Strada Socului, nr. 51F | IF | solara | 0.005 | 0.004899 | 0 | 0 | CFp | CBC | Retele Electrice Muntenia SA | 24459534 |  | RO001E142614991/2 | 2024-11-08 | 2024
7219 | jud. ILFOV, loc. AFUMATI, Strada Marasesti, nr. 7B | IF | solara | 0.005 | 0.00485 | 0 | 0 | CFp | CBC | Retele Electrice Muntenia SA | 24461829 |  | RO001E141420412/3 | 2024-11-05 | 2024
7220 | jud. ILFOV, loc. BERCENI, Bulevardul 1 Mai, nr. 321J | IF | solara | 0.005 | 0.00488 | 0 | 0 | CFp | CBC | Retele Electrice Muntenia SA | 24462728 |  | RO001E142169503/2 | 2024-11-28 | 2024
7221 | jud. ILFOV, loc. CIOROGARLA, Strada Horia, nr. 14 | IF | solara | 0.006 | 0.0058 | 0 | 0 | CFp | CBC | Retele Electrice Muntenia SA | 24492135 |  | RO001E141431571/3 | 2024-11-01 | 2024
7222 | jud. ILFOV, loc. VOLUNTARI, Soseaua Bucuresti Nord, nr. 15-17-19, ap. 21-23-25 | IF | solara | 0.07644 | 0.07491 | 0 | 0 | CFp | CBC | Retele Electrice Muntenia SA | 24494982 |  | RO001E141416495/2 | 2024-11-07 | 2024
7223 | jud. ILFOV, loc. TUNARI, Strada Pelicanului, nr. 3 | IF | solara | 0.006 | 0.00568 | 0 | 0 | CFp | CBC | Retele Electrice Muntenia SA | 24505596 |  | RO001E142131333/3 | 2024-11-01 | 2024
7224 | jud. ILFOV, loc. CORBEANCA, Intrarea FERMEI C, nr. 4 | IF | solara | 0.005 | 0.004899 | 0 | 0 | CFp | CBC | Retele Electrice Muntenia SA | 24512900 |  | RO001E400976040/3 | 2024-11-17 | 2024
7225 | jud. ILFOV, loc. OTOPENI, Intrarea Izvoarelor, nr. 25, ap. Locuinta 1 | IF | solara | 0.005 | 0.00489 | 0 | 0 | CFp | CBC | Retele Electrice Muntenia SA | 24516155 |  | RO001E142585482/2 | 2024-11-13 | 2024
7226 | jud. ILFOV, loc. BERCENI, Strada ION LUCA CARAGIALE, nr. 4B | IF | solara | 0.00609 | 0.005768 | 120 | 0.4 | CFp | CBC | Retele Electrice Muntenia SA | 24521414 |  | RO001E141869969/3 | 2024-11-20 | 2024
7227 | jud. BUCURESTI, loc. SECTOR 6, Drumul VALEA CRICOVULUI, nr. 35, ap. AP5 | B | solara | 0.00585 | 0.005723 | 0 | 0 | CFp | CBC | Retele Electrice Muntenia SA | 24534283 |  | RO001E106409561/2 | 2024-11-04 | 2024
7228 | jud. ILFOV, loc. SAFTICA, ALEEA Soarelui, nr. 10 | IF | solara | 0.006 | 0.00587 | 0 | 0 | CFp | CBC | Retele Electrice Muntenia SA | 24539637 |  | RO001E400710877/2 | 2024-11-08 | 2024
7229 | jud. GIURGIU, loc. SLOBOZIA, Strada Teiului, nr. 455 | GR | solara | 0.006 | 0.005879 | 0 | 0 | CFp | CBC | Retele Electrice Muntenia SA | 24551637 |  | RO001E300456446/3 | 2024-11-14 | 2024
7230 | jud. ILFOV, loc. VOLUNTARI, Strada Vasile Alecsandri, nr. 42, bl. NC 115773, ap. CASA 3 | IF | solara | 0.00332 | 0.003248 | 3.32 | 0.4 | CFp | CBC | Retele Electrice Muntenia SA | 24568694 |  | RO001E143418017/2 | 2024-11-26 | 2024
7231 | jud. ILFOV, loc. VOLUNTARI, Strada Vasile Alecsandri, nr. 42, bl. NC 115773, ap. CASA 5 | IF | solara | 0.00332 | 0.003248 | 0 | 0 | CFp | CBC | Retele Electrice Muntenia SA | 24568819 |  | RO001E143417960/2 | 2024-11-26 | 2024
7232 | jud. ILFOV, loc. AFUMATI, Strada Leordeni, nr. 19 | IF | solara | 0.003 | 0.002939 | 0 | 0 | CFp | CBC | Retele Electrice Muntenia SA | 24577737 |  | RO001E400012333/3 | 2024-11-19 | 2024
7233 | jud. BUCURESTI, loc. SECTOR 3, Strada Marului, nr. 105 | B | solara | 0.00588 | 0.005752 | 0 | 0 | CFp | CBC | Retele Electrice Muntenia SA | 24578766 |  | RO001E109055347/2 | 2024-11-11 | 2024
7234 | jud. ILFOV, loc. BRAGADIRU, Strada GLORIEI, nr. 25 | IF | solara | 0.006 | 0.00587 | 0 | 0 | CFp | CBC | Retele Electrice Muntenia SA | 24580782 |  | RO001E142036427/2 | 2024-11-26 | 2024
7235 | jud. GIURGIU, loc. SABARENI, Strada Ghioceilor, nr. 21A | GR | solara | 0.003 | 0.002939 | 0 | 0 | CFp | CBC | Retele Electrice Muntenia SA | 24584870 |  | RO001E131419814/3 | 2024-11-26 | 2024
7236 | jud. ILFOV, loc. BUFTEA, Strada Luceafarului, nr. 6A | IF | solara | 0.006 | 0.00568 | 0 | 0 | CFp | CBC | Retele Electrice Muntenia SA | 24586992 |  | RO001E400539360/3 | 2024-11-18 | 2024
7237 | jud. ILFOV, loc. CHIAJNA, Strada Prof. Giurgea Emil, nr. 7B | IF | solara | 0.008 | 0.007839 | 0 | 0 | CFp | CBC | Retele Electrice Muntenia SA | 24593981 |  | RO001E141513145/3 | 2024-11-19 | 2024
7238 | jud. GIURGIU, loc. GIURGIU, Strada Dorobanti, nr. 22 | GR | solara | 0.006 | 0.005879 | 0 | 0 | CFp | CBC | Retele Electrice Muntenia SA | 24594356 |  | RO001E131298909/2 | 2024-11-04 | 2024
7239 | jud. GIURGIU, loc. VARASTI, Strada Toamnei, nr. 12 | GR | solara | 0.006 | 0.00582 | 0 | 0 | CFp | CBC | Retele Electrice Muntenia SA | 24595104 |  | RO001E300787588/2 | 2024-11-27 | 2024
7240 | jud. ILFOV, loc. BRAGADIRU, Strada CRISUL REPEDE, nr. 167-E, ap. C1 | IF | solara | 0.01 | 0.00978 | 0 | 0 | CFp | CBC | Retele Electrice Muntenia SA | 24595631 |  | RO001E143405686/2 | 2024-11-01 | 2024
7241 | jud. ILFOV, loc. BRAGADIRU, Strada CRISUL REPEDE, nr. 167-E, ap. C2 | IF | solara | 0.01 | 0.00978 | 0 | 0 | CFp | CBC | Retele Electrice Muntenia SA | 24596052 |  | RO001E143405697/2 | 2024-11-01 | 2024
7242 | jud. BUCURESTI, loc. SECTOR 6, Strada Chilia Veche, nr. 3 | B | solara | 0.01 | 0.00974 | 0 | 0 | CFp | CBC | Retele Electrice Muntenia SA | 24609778 |  | RO001E106520576/2 | 2024-11-15 | 2024
7243 | jud. ILFOV, loc. VOLUNTARI, Strada V-Nicolae Balcescu, nr. 38 | IF | solara | 0.008 | 0.00783 | 0 | 0 | CFp | CBC | Retele Electrice Muntenia SA | 24614477 |  | RO001E109119629/2 | 2024-11-01 | 2024
7244 | jud. ILFOV, loc. MOARA VLASIEI, Strada Caisilor, nr. 15 | IF | solara | 0.00522 | 0.004916 | 0 | 0 | CFp | CBC | Retele Electrice Muntenia SA | 24619940 |  | RO001E141248544/2 | 2024-11-12 | 2024
7245 | jud. GIURGIU, loc. GIURGIU, Strada Stupilor, nr. 19 | GR | solara | 0.003 | 0.002939 | 0 | 0 | CFp | CBC | Retele Electrice Muntenia SA | 24626073 |  | RO001E300045147/2 | 2024-11-04 | 2024
7246 | jud. ILFOV, loc. OSTRATU, Strada Padurii, nr. 42 | IF | solara | 0.008 | 0.00764 | 0 | 0 | CFp | CBC | Retele Electrice Muntenia SA | 24629728 |  | RO001E400906009/3 | 2024-11-22 | 2024
7247 | jud. ILFOV, loc. BALOTESTI, Strada Viitorului, nr. 6, bl. 24 | IF | solara | 0.008 | 0.00764 | 0 | 0 | CFp | CBC | Retele Electrice Muntenia SA | 24633828 |  | RO001E141798690/2 | 2024-11-12 | 2024
7248 | jud. ILFOV, loc. PETRESTI, Strada Radarului, nr. 11F | IF | solara | 0.01 | 0.0096 | 0 | 0 | CFp | CBC | Retele Electrice Muntenia SA | 24656961 |  | RO001E400995782/3 | 2024-11-12 | 2024
7249 | jud. BUCURESTI, loc. SECTOR 5, Soseaua Salaj, nr. 324-326 | B | solara | 0.099 | 0.09692 | 0 | 0 | CFp | CBC | Retele Electrice Muntenia SA | 24673094 |  | RO001E111173798/2 | 2024-11-15 | 2024
7250 | jud. ILFOV, loc. OSTRATU, Strada Zambilei, nr. 16 | IF | solara | 0.005 | 0.004899 | 0 | 0 | CFp | CBC | Retele Electrice Muntenia SA | 24680664 |  | RO001E401138298/2 | 2024-11-12 | 2024
7251 | jud. BUCURESTI, loc. SECTOR 2, Strada PARINTELE GALERIU, nr. 6C | B | solara | 0.02 | 0.0195 | 1000 | 0.4 | CFp | CBC | Retele Electrice Muntenia SA | 24688880 |  | RO001E119845961/2 | 2024-11-15 | 2024
7252 | jud. ILFOV, loc. GRUIU, Soseaua Gruiu-Snagov, nr. 12 | IF | solara | 0.004 | 0.00372 | 0 | 0 | CFp | CBC | Retele Electrice Muntenia SA | 24708477 |  | RO001E400821825/4 | 2024-11-12 | 2024
7253 | jud. ILFOV, loc. DOMNESTI, Strada Onixului, nr. 2 | IF | solara | 0.00958 | 0.009188 | 0 | 0 | CFp | CBC | Retele Electrice Muntenia SA | 24726373 |  | RO001E141385265/4 | 2024-11-03 | 2024
7254 | jud. GIURGIU, loc. SABARENI, Ulita Zurbaua, nr. 245 | GR | solara | 0.005 | 0.004899 | 0 | 0 | CFp | CBC | Retele Electrice Muntenia SA | 24729415 |  | RO001E300933200/2 | 2024-11-18 | 2024
7255 | jud. ILFOV, loc. DUMBRAVENI, Strada LAHOVARI, nr. 72A | IF | solara | 0.00989 | 0.00872 | 100 | 0.4 | CFp | CBC | Retele Electrice Muntenia SA | 24730353 |  | RO001E141689341/4 | 2024-11-06 | 2024
7256 | jud. ILFOV, loc. SNAGOV, Strada Nufarului, nr. 36F | IF | solara | 0.01455 | 0.014254 | 0 | 0 | CFp | CBC | Retele Electrice Muntenia SA | 24735242 |  | RO001E401017597/4 | 2024-11-05 | 2024
7257 | jud. GIURGIU, loc. SABARENI, Strada Frasinului, nr. 62L | GR | solara | 0.005 | 0.00486 | 0 | 0 | CFp | CBC | Retele Electrice Muntenia SA | 24737333 |  | RO001E131267703/2 | 2024-11-05 | 2024
7258 | jud. ILFOV, loc. DOMNESTI, Intrarea Planeta Marte, nr. 22 | IF | solara | 0.006 | 0.005879 | 0 | 0 | CFp | CBC | Retele Electrice Muntenia SA | 24741193 |  | RO001E141608331/2 | 2024-11-19 | 2024
7259 | jud. ILFOV, loc. DARVARI, Strada Tineretului, nr. 21N | IF | solara | 0.006 | 0.00568 | 0 | 0 | CFp | CBC | Retele Electrice Muntenia SA | 24754514 |  | RO001E141384185/2 | 2024-11-20 | 2024
7260 | jud. BUCURESTI, loc. SECTOR 3, Bulevardul 1 Decembrie 1918, nr. 34 | B | solara | 0.012 | 0.011755 | 0 | 0 | CFp | CBC | Retele Electrice Muntenia SA | 24772535 |  | RO001E111907445/2 | 2024-11-08 | 2024
7261 | jud. ILFOV, loc. DRAGOMIRESTI-VALE, Strada VISINILOR, nr. 5, bl. SatDRAGOMIRESTI-Vale | IF | solara | 0.005 | 0.00485 | 0 | 0 | CFp | CBC | Retele Electrice Muntenia SA | 24772717 |  | RO001E143144361/2 | 2024-11-12 | 2024
7262 | jud. ILFOV, loc. DOMNESTI, Strada CRENGUTEI, nr. 186B | IF | solara | 0.04508 | 0.044123 | 200 | 0.4 | CFp | CBC | Retele Electrice Muntenia SA | 24776146 |  | RO001E142832285/3 | 2024-11-13 | 2024
7263 | jud. ILFOV, loc. VARTEJU, Strada Deal, nr. 68 | IF | solara | 0.01 | 0.00979 | 0 | 0 | CFp | CBC | Retele Electrice Muntenia SA | 24782556 |  | RO001E141349715/2 | 2024-11-05 | 2024
7264 | jud. GIURGIU, loc. HOTARELE, Strada Nucului, nr. 5 | GR | solara | 0.005 | 0.004898 | 0 | 0 | CFp | CBC | Retele Electrice Muntenia SA | 24783987 |  | RO001E300751051/3 | 2024-11-12 | 2024
7265 | jud. GIURGIU, loc. REMUS, Strada 1 Decembrie, nr. 83 | GR | solara | 0.006 | 0.005877 | 0 | 0 | CFp | CBC | Retele Electrice Muntenia SA | 24784561 |  | RO001E300220052/3 | 2024-11-18 | 2024
7266 | jud. ILFOV, loc. BRAGADIRU, Strada Grivitei, nr. 45 | IF | solara | 0.01695 | 0.016601 | 0 | 0 | CFp | CBC | Retele Electrice Muntenia SA | 24788341 |  | RO001E141959206/2 | 2024-11-12 | 2024
7267 | jud. ILFOV, loc. DOMNESTI, Strada Drumul Targului, nr. 34C | IF | solara | 0.00792 | 0.007712 | 0 | 0 | CFp | CBC | Retele Electrice Muntenia SA | 24788939 |  | RO001E143078187/5 | 2024-11-22 | 2024
7268 | jud. ILFOV, loc. VOLUNTARI, Strada Emil Racovita, nr. 70, bl. vila 65C | IF | solara | 0.006 | 0.00582 | 0 | 0 | CFp | CBC | Retele Electrice Muntenia SA | 24790613 |  | RO001E141825589/2 | 2024-11-27 | 2024
7269 | jud. ILFOV, loc. POPESTI-LEORDENI, Soseaua Leordeni, nr. 225 | IF | solara | 0.006 | 0.00568 | 0 | 0 | CFp | CBC | Retele Electrice Muntenia SA | 24791263 |  | RO001E401005729/3 | 2024-11-05 | 2024
7270 | jud. ILFOV, loc. CHIAJNA, Strada Nicolae Iorga, nr. 29B | IF | solara | 0.006525 | 0.006315 | 100 | 0.4 | CFp | CBC | Retele Electrice Muntenia SA | 24793033 |  | RO001E401022515/2 | 2024-11-18 | 2024
7271 | jud. GIURGIU, loc. GIURGIU, Strada Pastorului, nr. 29C | GR | solara | 0.01 | 0.00979 | 0 | 0 | CFp | CBC | Retele Electrice Muntenia SA | 24795842 |  | RO001E131316753/2 | 2024-11-29 | 2024
7272 | jud. ILFOV, loc. OTOPENI, Calea Bucurestilor, nr. 250A | IF | solara | 0.012 | 0.007839 | 7 | 0.23 | CFp | CBC | Retele Electrice Muntenia SA | 24796501 |  | RO001E400090407/5 | 2024-11-23 | 2024
7273 | jud. ILFOV, loc. CLINCENI, Strada DRUMUL MARE, nr. 30 | IF | solara | 0.009 | 0.008819 | 0 | 0 | CFp | CBC | Retele Electrice Muntenia SA | 24797395 |  | RO001E143326611/3 | 2024-11-23 | 2024
7274 | jud. ILFOV, loc. BRAGADIRU, Strada ARIESULUI, nr. 25 | IF | solara | 0.006 | 0.005825 | 100 | 0.23 | CFp | CBC | Retele Electrice Muntenia SA | 24800071 |  | RO001E142816399/2 | 2024-11-23 | 2024
7275 | jud. ILFOV, loc. GLINA, Strada Apei, nr. 2 | IF | solara | 0.005 | 0.00488 | 0 | 0 | CFp | CBC | Retele Electrice Muntenia SA | 24803604 |  | RO001E400070911/3 | 2024-11-13 | 2024
7276 | jud. ILFOV, loc. MAGURELE, Strada Stupilor, nr. 9-11 | IF | solara | 0.015 | 0.014699 | 50.4 | 0.4 | CFp | CBC | Retele Electrice Muntenia SA | 24803877 |  | RO001E143177479/3 | 2024-11-18 | 2024
7277 | jud. GIURGIU, loc. SABARENI, Strada Strada Principala, nr. 81 | GR | solara | 0.005 | 0.004899 | 0 | 0 | CFp | CBC | Retele Electrice Muntenia SA | 24806438 |  | RO001E300928349/2 | 2024-11-07 | 2024
7278 | jud. ILFOV, loc. PETRESTI, Strada Socului, nr. 49A | IF | solara | 0.005 | 0.00489 | 0 | 0 | CFp | CBC | Retele Electrice Muntenia SA | 24807295 |  | RO001E142718918/2 | 2024-11-18 | 2024
7279 | jud. GIURGIU, loc. BACU, Strada Salcamilor, nr. 2A | GR | solara | 0.006 | 0.005879 | 0 | 0 | CFp | CBC | Retele Electrice Muntenia SA | 24808070 |  | RO001E131412075/2 | 2024-11-22 | 2024
7280 | jud. ILFOV, loc. DRAGOMIRESTI-DEAL, Strada Republicii, nr. 98 | IF | solara | 0.005 | 0.00489 | 0 | 0 | CFp | CBC | Retele Electrice Muntenia SA | 24808596 |  | RO001E400381657/2 | 2024-11-18 | 2024
7281 | jud. BUCURESTI, loc. SECTOR 6, Strada Pietrele Doamnei, nr. 42 | B | solara | 0.01911 | 0.018727 | 0 | 0 | CFp | CBC | Retele Electrice Muntenia SA | 24809915 |  | RO001E103182689/3 | 2024-11-25 | 2024
7282 | jud. ILFOV, loc. 1 DECEMBRIE, Strada Orhideelor, nr. 9L | IF | solara | 0.005 | 0.004899 | 0 | 0 | CFp | CBC | Retele Electrice Muntenia SA | 24810575 |  | RO001E142946203/2 | 2024-11-26 | 2024
7283 | jud. ILFOV, loc. CHIAJNA, Strada General Praporgescu, nr. 49B | IF | solara | 0.01144 | 0.011181 | 0 | 0 | CFp | CBC | Retele Electrice Muntenia SA | 24813377 |  | RO001E141840935/2 | 2024-11-08 | 2024
7284 | jud. ILFOV, loc. VOLUNTARI, Strada Tudor Arghezi, nr. 11A | IF | solara | 0.008 | 0.00783 | 0 | 0 | CFp | CBC | Retele Electrice Muntenia SA | 24815047 |  | RO001E400963024/4 | 2024-11-15 | 2024
7285 | jud. BUCURESTI, loc. SECTOR 4, Bulevardul Metalurgiei, nr. 81B | B | solara | 0.04 | 0.03919 | 0 | 0 | CFp | CBC | Retele Electrice Muntenia SA | 24816132 |  | RO001E119805068/1 | 2024-11-15 | 2024
7286 | jud. BUCURESTI, loc. SECTOR 1, Drumul PADUREA PUSTNICU, nr. 97-B | B | solara | 0.008 | 0.007836 | 0 | 0 | CFp | CBC | Retele Electrice Muntenia SA | 24816223 |  | RO001E111392971/2 | 2024-11-21 | 2024
7287 | jud. ILFOV, loc. BALOTESTI, Strada Ficusului, nr. 1C44, bl. 3k, sc. 2, ap. 20 | IF | solara | 0.005 | 0.004899 | 0 | 0 | CFp | CBC | Retele Electrice Muntenia SA | 24816793 |  | RO001E401068469/3 | 2024-11-23 | 2024
7288 | jud. ILFOV, loc. POPESTI-LEORDENI, SPLAIUL Unirii, nr. 1D | IF | solara | 0.09968 | 0.097685 | 0 | 0 | CFp | CBC | Retele Electrice Muntenia SA | 24818330 |  | RO001E142956800/2 | 2024-11-07 | 2024
7289 | jud. ILFOV, loc. CHITILA, Strada Troitei, nr. 59 | IF | solara | 0.09078 | 0.088954 | 0 | 0 | CFp | CBC | Retele Electrice Muntenia SA | 24820328 |  | RO001E142704452/2 | 2024-11-21 | 2024
7290 | jud. ILFOV, loc. BUFTEA, Strada Gura Padurii, nr. 1A | IF | solara | 0.008085 | 0.007922 | 200 | 0.23 | CFp | CBC | Retele Electrice Muntenia SA | 24820623 |  | RO001E400982575/6 | 2024-11-01 | 2024
7291 | jud. ILFOV, loc. BERCENI, Strada Marasesti, nr. 22 | IF | solara | 0.006 | 0.00583 | 0 | 0 | CFp | CBC | Retele Electrice Muntenia SA | 24822661 |  | RO001E400471815/3 | 2024-11-11 | 2024
7292 | jud. GIURGIU, loc. ROATA DE JOS, Strada Petrolistului, nr. 70 | GR | solara | 0.004 | 0.00391 | 0 | 0 | CFp | CBC | Retele Electrice Muntenia SA | 24822737 |  | RO001E300847024/3 | 2024-11-13 | 2024
7293 | jud. ILFOV, loc. OTOPENI, Strada Grivi?a, nr. 38 A, ap. ap.1 | IF | solara | 0.005 | 0.00489 | 100 | 0.4 | CFp | CBC | Retele Electrice Muntenia SA | 24828100 |  | RO001E401157479/2 | 2024-11-01 | 2024
7294 | jud. GIURGIU, loc. SCHITU, Soseaua Principala, nr. 33 | GR | solara | 0.006 | 0.005878 | 12.367 | 0.23 | CFp | CBC | Retele Electrice Muntenia SA | 24831679 |  | RO001E301153801/2 | 2024-11-27 | 2024
7295 | jud. GIURGIU, loc. REMUS, Strada Bucuresti, nr. 142 | GR | solara | 0.015 | 0.014699 | 0 | 0 | CFp | CBC | Retele Electrice Muntenia SA | 24837564 |  | RO001E301239222/2 | 2024-11-18 | 2024
7296 | jud. ILFOV, loc. TAMASI, Strada Ateneului, nr. 5 | IF | solara | 0.0096 | 0.009407 | 0 | 0 | CFp | CBC | Retele Electrice Muntenia SA | 24838134 |  | RO001E143044359/2 | 2024-11-15 | 2024
7297 | jud. GIURGIU, loc. COLIBASI, Soseaua Principala, nr. 235, bl. -, sc. -, et. -, ap. - | GR | solara | 0.01 | 0.00979 | 0 | 0 | CFp | CBC | Retele Electrice Muntenia SA | 24844697 |  | RO001E300718054/3 | 2024-11-11 | 2024
7298 | jud. GIURGIU, loc. REMUS, Strada Bucuresti, nr. 151 | GR | solara | 0.025 | 0.024495 | 0 | 0 | CFp | CBC | Retele Electrice Muntenia SA | 24851642 |  | RO001E301119016/4 | 2024-11-22 | 2024
7299 | jud. ILFOV, loc. SAFTICA, Calea BUCURESTI, nr. 103E/11B2 | IF | solara | 0.005 | 0.004899 | 0 | 0 | CFp | CBC | Retele Electrice Muntenia SA | 24854885 |  | RO001E142712844/3 | 2024-11-15 | 2024
7300 | jud. ILFOV, loc. BRAGADIRU, Strada CRISUL REPEDE, nr. 167, ap. SPC2 | IF | solara | 0.02 | 0.01958 | 0 | 0 | CFp | CBC | Retele Electrice Muntenia SA | 24854889 |  | RO001E143384514/4 | 2024-11-27 | 2024
7301 | jud. ILFOV, loc. SAFTICA, Calea CALEA BUCURESTI, nr. 103E/11B | IF | solara | 0.005 | 0.004899 | 0 | 0 | CFp | CBC | Retele Electrice Muntenia SA | 24857538 |  | RO001E142680253/3 | 2024-11-15 | 2024
7302 | jud. ILFOV, loc. BRAGADIRU, Strada CRISUL REPEDE, nr. 165-E, ap. C4 | IF | solara | 0.01 | 0.00978 | 0 | 0 | CFp | CBC | Retele Electrice Muntenia SA | 24861391 |  | RO001E143405978/2 | 2024-11-01 | 2024
7303 | jud. BUCURESTI, loc. SECTOR 3, Strada Papiu-Ilarian Alexandru, ist., nr. 6, bl. 42, sc. 4 | B | solara | 0.01 | 0.009798 | 0 | 0 | CFp | CBC | Retele Electrice Muntenia SA | 24866066 |  | RO001E103477462/2 | 2024-11-07 | 2024
7304 | jud. BUCURESTI, loc. SECTOR 3, Strada Ionescu D. Petre, plt., nr. M9, bl. X13 | B | solara | 0.01 | 0.009798 | 0 | 0 | CFp | CBC | Retele Electrice Muntenia SA | 24866208 |  | RO001E102838080/2 | 2024-11-12 | 2024
7305 | jud. BUCURESTI, loc. SECTOR 3, Strada Iosifesti, nr. 2E, bl. CONSTR.C22 | B | solara | 0.008 | 0.00783 | 280 | 0.4 | CFp | CBC | Retele Electrice Muntenia SA | 24876097 |  | RO001E110035604/2 | 2024-11-19 | 2024
7306 | jud. ILFOV, loc. DOMNESTI, Strada Teiului, nr. 50 | IF | solara | 0.006 | 0.005879 | 0 | 0 | CFp | CBC | Retele Electrice Muntenia SA | 24878608 |  | RO001E142313526/4 | 2024-11-01 | 2024
7307 | jud. BUCURESTI, loc. SECTOR 3, Drumul Murgului, nr. 59 | B | solara | 0.006 | 0.005875 | 0 | 0 | CFp | CBC | Retele Electrice Muntenia SA | 24886662 |  | RO001E109112497/2 | 2024-11-28 | 2024
7308 | jud. BUCURESTI, loc. SECTOR 2, Strada Invalid Suliga Ion, nr. 6 | B | solara | 0.01 | 0.009799 | 100 | 0.4 | CFp | CBC | Retele Electrice Muntenia SA | 24888000 |  | RO001E105293279/3 | 2024-11-01 | 2024
7309 | jud. GIURGIU, loc. BOLINTIN-DEAL, Bulevardul 1 MAI, nr. 46, bl. SAT MIHAI VODA | GR | solara | 0.006 | 0.00583 | 0 | 0 | CFp | CBC | Retele Electrice Muntenia SA | 24889879 |  | RO001E300893687/2 | 2024-11-18 | 2024
7310 | jud. ILFOV, loc. PETRESTI, Soseaua Unirii, nr. 67-D | IF | solara | 0.008 | 0.00783 | 0 | 0 | CFp | CBC | Retele Electrice Muntenia SA | 24903309 |  | RO001E143287066/2 | 2024-11-01 | 2024
7311 | jud. BUCURESTI, loc. SECTOR 3, SPLAIUL Unirii, nr. 37 M10, bl. C | B | solara | 0.01 | 0.009798 | 0 | 0 | CFp | CBC | Retele Electrice Muntenia SA | 24926710 |  | RO001E102303728/2 | 2024-11-25 | 2024
7312 | jud. BUCURESTI, loc. SECTOR 3, Strada Iosif Stefan Octavian, poet, nr. 2, bl. M51, sc. A | B | solara | 0.01 | 0.009798 | 0 | 0 | CFp | CBC | Retele Electrice Muntenia SA | 24926928 |  | RO001E102321526/3 | 2024-11-04 | 2024
7313 | jud. GIURGIU, loc. DAIA, Ulita TUFANICILOR, nr. 5 | GR | solara | 0.00428 | 0.004192 | 0 | 0 | CFp | CBC | Retele Electrice Muntenia SA | 24927764 |  | RO001E300255634/3 | 2024-11-18 | 2024
7314 | jud. GIURGIU, loc. GIURGIU, Strada Oltului, nr. 34 | GR | solara | 0.003 | 0.002937 | 0 | 0 | CFp | CBC | Retele Electrice Muntenia SA | 24928931 |  | RO001E300104569/2 | 2024-11-20 | 2024
7315 | jud. GIURGIU, loc. MIHAILESTI, ALEEA Crinului, nr. 5, bl. vila 5, sc. A, et. 1, ap. 2 | GR | solara | 0.005 | 0.0048 | 0 | 0 | CFp | CBC | Retele Electrice Muntenia SA | 24937403 |  | RO001E300583098/4 | 2024-11-01 | 2024
7316 | jud. ILFOV, loc. BERCENI, Strada Intravilan, nr. 58984--NC | IF | solara | 0.0099 | 0.009697 | 0 | 0 | CFp | CBC | Retele Electrice Muntenia SA | 24938618 |  | RO001E143080472/2 | 2024-11-12 | 2024
7317 | jud. ILFOV, loc. CHIAJNA, Intrarea PARC INDUSTRIAL TBM, nr. 1, bl. HALA 7A, et. 1, ap. camera 1 | IF | solara | 0.048 | 0.028 | 0 | 0 | CFp | CBC | Retele Electrice Muntenia SA | 24949168 |  | RO001E143123616/5 | 2024-11-14 | 2024
7318 | jud. BUCURESTI, loc. SECTOR 5, Strada Antiaeriana, nr. 6A100 | B | solara | 0.005 | 0.004845 | 0 | 0 | CFp | CBC | Retele Electrice Muntenia SA | 24950292 |  | RO001E119356834/2 | 2024-11-01 | 2024
7319 | jud. BUCURESTI, loc. SECTOR 3, Strada Motilor, nr. 14 | B | solara | 0.005 | 0.004899 | 0 | 0 | CFp | CBC | Retele Electrice Muntenia SA | 24953360 |  | RO001E101884989/2 | 2024-11-18 | 2024
7320 | jud. ILFOV, loc. DOMNESTI, Strada Ciutaci, nr. 148A | IF | solara | 0.005 | 0.0047 | 0 | 0 | CFp | CBC | Retele Electrice Muntenia SA | 24955310 |  | RO001E141685774/2 | 2024-11-01 | 2024
7321 | jud. ILFOV, loc. DOMNESTI, Strada Zefirului, nr. 34 | IF | solara | 0.008 | 0.00783 | 0 | 0 | CFp | CBC | Retele Electrice Muntenia SA | 24956175 |  | RO001E141238004/2 | 2024-11-23 | 2024
7322 | jud. GIURGIU, loc. BUCSANI, Soseaua Principala, nr. 251 | GR | solara | 0.005 | 0.00489 | 0 | 0 | CFp | CBC | Retele Electrice Muntenia SA | 24956583 |  | RO001E300936012/4 | 2024-11-01 | 2024
7323 | jud. GIURGIU, loc. GIURGIU, Strada NICOLAE TITULESCU, nr. 161 | GR | solara | 0.006 | 0.005879 | 0 | 0 | CFp | CBC | Retele Electrice Muntenia SA | 24956857 |  | RO001E300092958/2 | 2024-11-22 | 2024
7324 | jud. BUCURESTI, loc. SECTOR 3, Strada Bonea Marin, serg., nr. 2, bl. 13, sc. 1 | B | solara | 0.01 | 0.009798 | 0 | 0 | CFp | CBC | Retele Electrice Muntenia SA | 24957164 |  | RO001E103638652/3 | 2024-11-13 | 2024
7325 | jud. ILFOV, loc. PETRESTI, Strada Gladiolei, nr. 1A | IF | solara | 0.00979 | 0.009593 | 0 | 0 | CFp | CBC | Retele Electrice Muntenia SA | 24960569 |  | RO001E141224245/2 | 2024-11-12 | 2024
7326 | jud. ILFOV, loc. CHIAJNA, Strada Cârcium?reselor, nr. 2A | IF | solara | 0.003 | 0.002934 | 0 | 0 | CFp | CBC | Retele Electrice Muntenia SA | 24964595 |  | RO001E400257255/3 | 2024-11-12 | 2024
7327 | jud. ILFOV, loc. SINTESTI, Strada LAVANDEI, nr. 5 | IF | solara | 0.005 | 0.004899 | 0 | 0 | CFp | CBC | Retele Electrice Muntenia SA | 24964989 |  | RO001E143486416/2 | 2024-11-23 | 2024
7328 | jud. ILFOV, loc. OTOPENI, Strada Grivita, nr. 38 B, ap. ap 1 | IF | solara | 0.005 | 0.004899 | 0 | 0 | CFp | CBC | Retele Electrice Muntenia SA | 24965452 |  | RO001E401157503/2 | 2024-11-18 | 2024
7329 | jud. BUCURESTI, loc. SECTOR 6, ALEEA Zvoristea, nr. 3, bl. A42, sc. A, ap. AP91 | B | solara | 0.006 | 0.005874 | 0 | 0 | CFp | CBC | Retele Electrice Muntenia SA | 24965752 |  | RO001E106381492/2 | 2024-11-01 | 2024
7330 | jud. GIURGIU, loc. GIURGIU, Strada Eminescu Mihai, nr. 41 | GR | solara | 0.005 | 0.00488 | 0 | 0 | CFp | CBC | Retele Electrice Muntenia SA | 24966347 |  | RO001E301249975/2 | 2024-11-14 | 2024
7331 | jud. GIURGIU, loc. COLIBASI, Strada PRINCIPALA DC, nr. 364 | GR | solara | 0.005 | 0.004898 | 0 | 0 | CFp | CBC | Retele Electrice Muntenia SA | 24967308 |  | RO001E300716625/3 | 2024-11-18 | 2024
7332 | jud. ILFOV, loc. VOLUNTARI, Bulevardul TUDOR VLADIMIRESCU, nr. 33 | IF | solara | 0.008 | 0.00783 | 0 | 0 | CFp | CBC | Retele Electrice Muntenia SA | 24968000 |  | RO001E105344917/3 | 2024-11-11 | 2024
7333 | jud. GIURGIU, loc. VEDEA, Strada Dispensarului, nr. 4 | GR | solara | 0.005 | 0.004899 | 0 | 0 | CFp | CBC | Retele Electrice Muntenia SA | 24968832 |  | RO001E300367896/5 | 2024-11-15 | 2024
7334 | jud. ILFOV, loc. PANTELIMON, Strada LAMAITEI, nr. 45I | IF | solara | 0.006 | 0.005879 | 0 | 0 | CFp | CBC | Retele Electrice Muntenia SA | 24971490 |  | RO001E142676573/3 | 2024-11-25 | 2024
7335 | jud. ILFOV, loc. POPESTI-LEORDENI, Strada Stadionului, nr. 1 | IF | solara | 0.005 | 0.00482 | 0 | 0 | CFp | CBC | Retele Electrice Muntenia SA | 24971977 |  | RO001E400119320/2 | 2024-11-15 | 2024
7336 | jud. ILFOV, loc. PERIS, Strada SFANTUL STEFAN, nr. 140 | IF | solara | 0.003 | 0.002934 | 0 | 0 | CFp | CBC | Retele Electrice Muntenia SA | 24973159 |  | RO001E400995917/3 | 2024-11-01 | 2024
7337 | jud. ILFOV, loc. PANTELIMON, ALEEA Codrii Cosminului, nr. 10A | IF | solara | 0.006 | 0.00587 | 0 | 0 | CFp | CBC | Retele Electrice Muntenia SA | 24973248 |  | RO001E401118601/3 | 2024-11-19 | 2024
7338 | jud. BUCURESTI, loc. SECTOR 1, Drumul Agatului, nr. 35-37 | B | solara | 0.01 | 0.009799 | 0 | 0 | CFp | CBC | Retele Electrice Muntenia SA | 24973571 |  | RO001E400986591/2 | 2024-11-22 | 2024
7339 | jud. BUCURESTI, loc. SECTOR 4, Strada Moldoveanu Anghel, nr. 58 | B | solara | 0.006 | 0.00582 | 0 | 0 | CFp | CBC | Retele Electrice Muntenia SA | 24974057 |  | RO001E105541107/2 | 2024-11-06 | 2024
7340 | jud. GIURGIU, loc. MIRONESTI, Strada Primaverii, nr. 24 | GR | solara | 0.00468 | 0.004576 | 0 | 0 | CFp | CBC | Retele Electrice Muntenia SA | 24974353 |  | RO001E300729731/3 | 2024-11-13 | 2024
7341 | jud. ILFOV, loc. POSTA, Soseaua Postei, nr. 62 A | IF | solara | 0.005 | 0.004899 | 0 | 0 | CFp | CBC | Retele Electrice Muntenia SA | 24974637 |  | RO001E142339861/2 | 2024-11-13 | 2024
7342 | jud. ILFOV, loc. PETRESTI, Strada Socului, nr. 36G | IF | solara | 0.00801 | 0.007849 | 0 | 0 | CFp | CBC | Retele Electrice Muntenia SA | 24976408 |  | RO001E141211319/3 | 2024-11-08 | 2024
7343 | jud. GIURGIU, loc. JOITA, Calea Bucuresti, nr. 436A | GR | solara | 0.006 | 0.00583 | 0 | 0 | CFp | CBC | Retele Electrice Muntenia SA | 24977060 |  | RO001E131432785/3 | 2024-11-18 | 2024
7344 | jud. ILFOV, loc. DRAGOMIRESTI-DEAL, Intrarea LAVANDEI, nr. 1 | IF | solara | 0.01 | 0.00972 | 0 | 0 | CFp | CBC | Retele Electrice Muntenia SA | 24978661 |  | RO001E143107821/4 | 2024-11-18 | 2024
7345 | jud. ILFOV, loc. 1 DECEMBRIE, Strada 3, nr. 7 | IF | solara | 0.005 | 0.00489 | 0 | 0 | CFp | CBC | Retele Electrice Muntenia SA | 24984084 |  | RO001E141792313/2 | 2024-11-19 | 2024
7346 | jud. ILFOV, loc. CHITILA, Strada Bradului, nr. 7, ap. 4 | IF | solara | 0.006 | 0.00587 | 0 | 0 | CFp | CBC | Retele Electrice Muntenia SA | 24984268 |  | RO001E142876205/3 | 2024-11-20 | 2024
7347 | jud. ILFOV, loc. VOLUNTARI, Strada EROU IANCU NICOLAE, nr. 103, ap. F25 | IF | solara | 0.006 | 0.00584 | 10 | 0.23 | CFp | CBC | Retele Electrice Muntenia SA | 24984250 |  | RO001E143191846/2 | 2024-11-27 | 2024
7348 | jud. ILFOV, loc. SAFTICA, Calea BUCURESTI, nr. 103E/10A2 | IF | solara | 0.005 | 0.004899 | 0 | 0 | CFp | CBC | Retele Electrice Muntenia SA | 24985246 |  | RO001E143442799/2 | 2024-11-18 | 2024
7349 | jud. GIURGIU, loc. BANEASA, Strada Principala, nr. 44 | GR | solara | 0.003 | 0.00293 | 0 | 0 | CFp | CBC | Retele Electrice Muntenia SA | 24986423 |  | RO001E300227598/2 | 2024-11-26 | 2024
7350 | jud. ILFOV, loc. BRAGADIRU, Strada Paunilor, nr. 4 | IF | solara | 0.00792 | 0.007712 | 100 | 0.4 | CFp | CBC | Retele Electrice Muntenia SA | 24986912 |  | RO001E142524531/2 | 2024-11-22 | 2024
7351 | jud. GIURGIU, loc. HOTARELE, Strada MARULUI, nr. 72 | GR | solara | 0.005 | 0.004898 | 0 | 0 | CFp | CBC | Retele Electrice Muntenia SA | 24991246 |  | RO001E300749924/3 | 2024-11-22 | 2024
7352 | jud. ILFOV, loc. COPACENI, Strada Miron Cristea, nr. 23 | IF | solara | 0.00945 | 0.009161 | 0 | 0 | CFp | CBC | Retele Electrice Muntenia SA | 24994273 |  | RO001E400522261/3 | 2024-11-04 | 2024
7353 | jud. ILFOV, loc. VOLUNTARI, Strada V-Campul Pipera, nr. 103K | IF | solara | 0.005 | 0.00485 | 0 | 0 | CFp | CBC | Retele Electrice Muntenia SA | 24996913 |  | RO001E400166748/3 | 2024-11-01 | 2024
7354 | jud. ILFOV, loc. OLTENI, Intrarea Dumbravei, nr. 5A BIS | IF | solara | 0.00792 | 0.007752 | 200 | 0.4 | CFp | CBC | Retele Electrice Muntenia SA | 25005321 |  | RO001E141661587/3 | 2024-11-23 | 2024
7355 | jud. ILFOV, loc. SNAGOV, SATUL Tancabesti, nr. 33 | IF | solara | 0.00328 | 0.003213 | 0 | 0 | CFp | CBC | Retele Electrice Muntenia SA | 25006513 |  | RO001E401125160/3 | 2024-11-26 | 2024
7356 | jud. ILFOV, loc. DOMNESTI, Soseaua Alexandru Ioan Cuza, nr. 410 | IF | solara | 0.006 | 0.00583 | 13.89 | 0.23 | CFp | CBC | Retele Electrice Muntenia SA | 25011790 |  | RO001E400345310/3 | 2024-11-27 | 2024
7357 | jud. ILFOV, loc. TAMASI, Strada Poiana Putului, nr. 8A | IF | solara | 0.008 | 0.00783 | 0 | 0 | CFp | CBC | Retele Electrice Muntenia SA | 25012087 |  | RO001E401057838/3 | 2024-11-08 | 2024
7358 | jud. ILFOV, loc. BRANESTI, Strada Oituz, nr. 139A, ap. cam 1 | IF | solara | 0.012 | 0.01175 | 400 | 0.4 | CFp | CBC | Retele Electrice Muntenia SA | 25014737 |  | RO001E142781255/5 | 2024-11-14 | 2024
7359 | jud. ILFOV, loc. OTOPENI, Strada Ciprian Porumbescu, nr. 19-21, ap. NC 119258 | IF | solara | 0.008 | 0.00764 | 0 | 0 | CFp | CBC | Retele Electrice Muntenia SA | 25016411 |  | RO001E143340460/2 | 2024-11-18 | 2024
7360 | jud. BUCURESTI, loc. SECTOR 1, Strada Deparateanu Alexandru, nr. 10 | B | solara | 0.00616 | 0.006027 | 0 | 0 | CFp | CBC | Retele Electrice Muntenia SA | 25018612 |  | RO001E100122242/2 | 2024-11-01 | 2024
7361 | jud. ILFOV, loc. SNAGOV, Strada Gladiolelor, nr. 10 | IF | solara | 0.0081 | 0.007928 | 0 | 0 | CFp | CBC | Retele Electrice Muntenia SA | 25018838 |  | RO001E401110872/3 | 2024-11-18 | 2024
7362 | jud. ILFOV, loc. MOGOSOAIA, Strada Nichita Stanescu, nr. 72, bl. VILA 1, ap. 2 | IF | solara | 0.004 | 0.00372 | 0 | 0 | CFp | CBC | Retele Electrice Muntenia SA | 25019559 |  | RO001E142009551/2 | 2024-11-01 | 2024
7363 | jud. ILFOV, loc. OTOPENI, Strada 23 August, nr. 244-25B | IF | solara | 0.00595 | 0.005829 | 0 | 0 | CFp | CBC | Retele Electrice Muntenia SA | 25020636 |  | RO001E142335845/2 | 2024-11-01 | 2024
7364 | jud. ILFOV, loc. BUFTEA, Strada I.C.Bratianu, nr. 9 | IF | solara | 0.006 | 0.00578 | 0 | 0 | CFp | CBC | Retele Electrice Muntenia SA | 25021152 |  | RO001E400535007/2 | 2024-11-26 | 2024
7365 | jud. ILFOV, loc. OTOPENI, Strada 23 August, nr. 244-25A | IF | solara | 0.005 | 0.004898 | 0 | 0 | CFp | CBC | Retele Electrice Muntenia SA | 25021162 |  | RO001E142335834/2 | 2024-11-06 | 2024
7366 | jud. ILFOV, loc. POPESTI-LEORDENI, Strada Apusului, nr. 17A, bl. 4T, sc. P91 | IF | solara | 0.00545 | 0.005261 | 0 | 0 | CFp | CBC | Retele Electrice Muntenia SA | 25022613 |  | RO001E401115338/2 | 2024-11-06 | 2024
7367 | jud. ILFOV, loc. BRAGADIRU, Strada DANTELEI, nr. 36E, ap. VILA 3 | IF | solara | 0.006 | 0.005872 | 0 | 0 | CFp | CBC | Retele Electrice Muntenia SA | 25024385 |  | RO001E142012140/2 | 2024-11-19 | 2024
7368 | jud. BUCURESTI, loc. SECTOR 2, Strada Delea Veche, nr. 51, bl. Bl.46 | B | solara | 0.06 | 0.04 | 0 | 0 | CFp | CBC | Retele Electrice Muntenia SA | 25024549 |  | RO001E108642865/1 | 2024-11-28 | 2024
7369 | jud. GIURGIU, loc. FRATESTI, Strada BALANOAIA, nr. 37 | GR | solara | 0.004975 | 0.004866 | 0 | 0 | CFp | CBC | Retele Electrice Muntenia SA | 25027538 |  | RO001E300206832/2 | 2024-11-03 | 2024
7370 | jud. ILFOV, loc. BRAGADIRU, PRELUNGIREA Ghencea, nr. 141, bl. tronson 1, ap. VILA 2 | IF | solara | 0.003 | 0.002939 | 0 | 0 | CFp | CBC | Retele Electrice Muntenia SA | 25027547 |  | RO001E142704632/4 | 2024-11-07 | 2024
7371 | jud. BUCURESTI, loc. SECTOR 3, Drumul Gura Crivatului, nr. 4-22, bl. L1A | B | solara | 0.006 | 0.005879 | 0 | 0 | CFp | CBC | Retele Electrice Muntenia SA | 25028369 |  | RO001E118684488/3 | 2024-11-04 | 2024
7372 | jud. ILFOV, loc. TUNARI, Strada ANNA KARENINA, nr. 27 | IF | solara | 0.0086 | 0.008398 | 0 | 0 | CFp | CBC | Retele Electrice Muntenia SA | 25029149 |  | RO001E142376705/3 | 2024-11-22 | 2024
7373 | jud. ILFOV, loc. DRAGOMIRESTI-DEAL, Strada Pinului, nr. 10 | IF | solara | 0.0088 | 0.008524 | 37 | 0.4 | CFp | CBC | Retele Electrice Muntenia SA | 25029150 |  | RO001E141459414/3 | 2024-11-11 | 2024
7374 | jud. BUCURESTI, loc. SECTOR 5, Strada Baraolt, nr. 26 | B | solara | 0.005 | 0.00482 | 0 | 0 | CFp | CBC | Retele Electrice Muntenia SA | 25029432 |  | RO001E107672979/2 | 2024-11-05 | 2024
7375 | jud. ILFOV, loc. DOMNESTI, Strada Craitei, nr. 11A | IF | solara | 0.006 | 0.00587 | 0 | 0 | CFp | CBC | Retele Electrice Muntenia SA | 25030712 |  | RO001E141370719/3 | 2024-11-05 | 2024
7376 | jud. BUCURESTI, loc. SECTOR 5, Strada Vasile Dumitrescu, nr. 26-A | B | solara | 0.008 | 0.00764 | 0 | 0 | CFp | CBC | Retele Electrice Muntenia SA | 25031613 |  | RO001E111367119/2 | 2024-11-05 | 2024
7377 | jud. GIURGIU, loc. BOLINTIN-VALE, Strada 1 Mai, nr. 24 | GR | solara | 0.01 | 0.00972 | 0 | 0 | CFp | CBC | Retele Electrice Muntenia SA | 25034651 |  | RO001E300903184/4 | 2024-11-07 | 2024
7378 | jud. BUCURESTI, loc. SECTOR 5, Strada BULGARUS, nr. 35, ap. lot 8 | B | solara | 0.00888 | 0.008602 | 0 | 0 | CFp | CBC | Retele Electrice Muntenia SA | 25035082 |  | RO001E110631998/2 | 2024-11-01 | 2024
7379 | jud. ILFOV, loc. DOBROESTI, Strada Bld. 1848, nr. 12 | IF | solara | 0.006 | 0.005879 | 0 | 0 | CFp | CBC | Retele Electrice Muntenia SA | 25037290 |  | RO001E104917923/3 | 2024-11-05 | 2024
7380 | jud. BUCURESTI, loc. SECTOR 1, Soseaua Chitilei, nr. 69, ap. PC | B | solara | 0.006 | 0.00586 | 0 | 0 | CFp | CBC | Retele Electrice Muntenia SA | 25037413 |  | RO001E112026921/2 | 2024-11-13 | 2024
7381 | jud. BUCURESTI, loc. SECTOR 1, Strada Cpt. Octav Cocarascu, nr. 28 | B | solara | 0.005 | 0.00482 | 0 | 0 | CFp | CBC | Retele Electrice Muntenia SA | 25041210 |  | RO001E100422144/2 | 2024-11-05 | 2024
7382 | jud. ILFOV, loc. POPESTI-LEORDENI, Strada Breaza, nr. 36 | IF | solara | 0.003 | 0.00274 | 0 | 0 | CFp | CBC | Retele Electrice Muntenia SA | 25041781 |  | RO001E400123213/2 | 2024-11-01 | 2024
7383 | jud. ILFOV, loc. BUFTEA, Strada Marasti, nr. 6 | IF | solara | 0.006 | 0.005879 | 0 | 0 | CFp | CBC | Retele Electrice Muntenia SA | 25043170 |  | RO001E400565246/3 | 2024-11-05 | 2024
7384 | jud. BUCURESTI, loc. SECTOR 1, Strada Saradei, nr. 43 | B | solara | 0.005 | 0.00485 | 0 | 0 | CFp | CBC | Retele Electrice Muntenia SA | 25044657 |  | RO001E100600759/2 | 2024-11-07 | 2024
7385 | jud. ILFOV, loc. MOGOSOAIA, Strada Valea Merilor, nr. 3C | IF | solara | 0.008 | 0.007839 | 0 | 0 | CFp | CBC | Retele Electrice Muntenia SA | 25045216 |  | RO001E141290068/3 | 2024-11-01 | 2024
7386 | jud. ILFOV, loc. BRAGADIRU, Strada Celofibrei, nr. 42L, bl. VILA 6 | IF | solara | 0.00972 | 0.009525 | 0 | 0 | CFp | CBC | Retele Electrice Muntenia SA | 25044820 |  | RO001E401169461/5 | 2024-11-01 | 2024
7387 | jud. ILFOV, loc. BALOTESTI, Strada Ciocarliei, nr. 5-D | IF | solara | 0.008 | 0.00776 | 0 | 0 | CFp | CBC | Retele Electrice Muntenia SA | 25045525 |  | RO001E143418185/2 | 2024-11-26 | 2024
7388 | jud. ILFOV, loc. PANTELIMON, Strada Lamaitei, nr. 45H | IF | solara | 0.006 | 0.00583 | 0 | 0 | CFp | CBC | Retele Electrice Muntenia SA | 25045871 |  | RO001E142676562/3 | 2024-11-04 | 2024
7389 | jud. ILFOV, loc. PANTELIMON, Strada DRUMUL GARII, nr. 183E | IF | solara | 0.00468 | 0.004576 | 0 | 0 | CFp | CBC | Retele Electrice Muntenia SA | 25046082 |  | RO001E142329837/4 | 2024-11-01 | 2024
7390 | jud. ILFOV, loc. CORNETU, Strada Daliilor, nr. 41 | IF | solara | 0.006 | 0.00583 | 200 | 0.23 | CFp | CBC | Retele Electrice Muntenia SA | 25046163 |  | RO001E400397621/2 | 2024-11-01 | 2024
7391 | jud. BUCURESTI, loc. SECTOR 1, Strada Petru si Pavel, nr. 31, et. 1, ap. 1 | B | solara | 0.005 | 0.0048 | 0 | 0 | CFp | CBC | Retele Electrice Muntenia SA | 25047130 |  | RO001E108799464/2 | 2024-11-18 | 2024
7392 | jud. BUCURESTI, loc. SECTOR 4, Strada Turnu Magurele, nr. 270 G | B | solara | 0.017 | 0.01646 | 0 | 0 | CFp | CBC | Retele Electrice Muntenia SA | 25047424 |  | RO001E109013767/3 | 2024-11-18 | 2024
7393 | jud. BUCURESTI, loc. SECTOR 3, Drumul Gura Fagetului, nr. 77 | B | solara | 0.024 | 0.02332 | 34.5 | 0.4 | CFp | CBC | Retele Electrice Muntenia SA | 25048792 |  | RO001E119928659/2 | 2024-11-20 | 2024
7394 | jud. ILFOV, loc. BERCENI, Strada 1 Mai, nr. 202 | IF | solara | 0.009945 | 0.009736 | 0 | 0 | CFp | CBC | Retele Electrice Muntenia SA | 25049099 |  | RO001E141547063/4 | 2024-11-16 | 2024
7395 | jud. ILFOV, loc. TUNARI, Strada Balta Pasarea, nr. 10B | IF | solara | 0.005 | 0.00482 | 0 | 0 | CFp | CBC | Retele Electrice Muntenia SA | 25050776 |  | RO001E141526598/2 | 2024-11-08 | 2024
7396 | jud. ILFOV, loc. DRAGOMIRESTI-VALE, Strada Begoniei, nr. 46B | IF | solara | 0.006 | 0.005879 | 0 | 0 | CFp | CBC | Retele Electrice Muntenia SA | 25051815 |  | RO001E142845874/2 | 2024-11-15 | 2024
7397 | jud. ILFOV, loc. TAMASI, ALEEA VERONICA, nr. 5 | IF | solara | 0.012 | 0.01168 | 0 | 0 | CFp | CBC | Retele Electrice Muntenia SA | 25052150 |  | RO001E142426172/2 | 2024-11-01 | 2024
7398 | jud. ILFOV, loc. OTOPENI, Strada Constantin Brancoveanu, nr. 4T, ap. LOCUINTA 1 | IF | solara | 0.004 | 0.003919 | 0 | 0 | CFp | CBC | Retele Electrice Muntenia SA | 25052131 |  | RO001E142474973/2 | 2024-11-01 | 2024
7399 | jud. ILFOV, loc. TAMASI, Strada Ankara, nr. 30, ap. LOT 9 | IF | solara | 0.006 | 0.00568 | 0 | 0 | CFp | CBC | Retele Electrice Muntenia SA | 25052235 |  | RO001E142944559/3 | 2024-11-01 | 2024
7400 | jud. ILFOV, loc. VOLUNTARI, Strada Caragiu Toma, nr. 17 | IF | solara | 0.005 | 0.004899 | 0 | 0 | CFp | CBC | Retele Electrice Muntenia SA | 25053405 |  | RO001E400167255/3 | 2024-11-25 | 2024
7401 | jud. BUCURESTI, loc. SECTOR 1, Strada Omului, nr. 23 | B | solara | 0.006 | 0.00587 | 0 | 0 | CFp | CBC | Retele Electrice Muntenia SA | 25053482 |  | RO001E100688395/2 | 2024-11-01 | 2024
7402 | jud. ILFOV, loc. DOMNESTI, Strada CHIMIRULUI, nr. 5A | IF | solara | 0.006 | 0.00583 | 0 | 0 | CFp | CBC | Retele Electrice Muntenia SA | 25053556 |  | RO001E141669305/3 | 2024-11-01 | 2024
7403 | jud. BUCURESTI, loc. SECTOR 6, Strada Vijeliei, nr. 4 G | B | solara | 0.00609 | 0.005913 | 0 | 0 | CFp | CBC | Retele Electrice Muntenia SA | 25055374 |  | RO001E109087285/2 | 2024-11-12 | 2024
7404 | jud. ILFOV, loc. PANTELIMON, Strada Baile Herculane, nr. 9A | IF | solara | 0.005 | 0.00489 | 0 | 0 | CFp | CBC | Retele Electrice Muntenia SA | 25055402 |  | RO001E142377830/3 | 2024-11-07 | 2024
7405 | jud. ILFOV, loc. VOLUNTARI-PIPERA, Bulevardul Pipera, nr. 1H | IF | solara | 0.006 | 0.00586 | 0 | 0 | CFp | CBC | Retele Electrice Muntenia SA | 25056239 |  | RO001E141387100/2 | 2024-11-06 | 2024
7406 | jud. BUCURESTI, loc. SECTOR 1, Strada Caramfil G. Nicolae, nr. 12-14, bl. CORP A, sc. A, ap. ONE | B | solara | 0.01914 | 0.018426 | 800 | 0.4 | CFp | CBC | Retele Electrice Muntenia SA | 25056424 |  | RO001E110598776/2 | 2024-11-15 | 2024
7407 | jud. ILFOV, loc. BRANESTI, Strada Brazi, nr. 4 | IF | solara | 0.005 | 0.004899 | 0 | 0 | CFp | CBC | Retele Electrice Muntenia SA | 25059125 |  | RO001E401042269/2 | 2024-11-01 | 2024
7408 | jud. ILFOV, loc. PANTELIMON, Strada CALIMANESTI, nr. 29 | IF | solara | 0.008 | 0.007837 | 5 | 0.4 | CFp | CBC | Retele Electrice Muntenia SA | 25059974 |  | RO001E143243372/3 | 2024-11-19 | 2024
7409 | jud. BUCURESTI, loc. SECTOR 5, Strada Nehoiasi, nr. 53 A | B | solara | 0.005 | 0.00489 | 0 | 0 | CFp | CBC | Retele Electrice Muntenia SA | 25060954 |  | RO001E105466585/2 | 2024-11-01 | 2024
7410 | jud. ILFOV, loc. COPACENI, Strada Padurii, nr. 34 | IF | solara | 0.00581 | 0.005684 | 40 | 0.23 | CFp | CBC | Retele Electrice Muntenia SA | 25060983 |  | RO001E400515645/3 | 2024-11-05 | 2024
7411 | jud. ILFOV, loc. TUNARI, Strada Codrului, nr. 13 | IF | solara | 0.00891 | 0.008731 | 0 | 0 | CFp | CBC | Retele Electrice Muntenia SA | 25062888 |  | RO001E141991066/2 | 2024-11-01 | 2024
7412 | jud. ILFOV, loc. TUNARI, Strada Balta Pasarea, nr. 4, ap. CASA 4 | IF | solara | 0.005 | 0.00489 | 0 | 0 | CFp | CBC | Retele Electrice Muntenia SA | 25063255 |  | RO001E142172372/2 | 2024-11-21 | 2024
7413 | jud. ILFOV, loc. TUNARI, Strada Margaretelor, nr. 29 | IF | solara | 0.008 | 0.00776 | 0 | 0 | CFp | CBC | Retele Electrice Muntenia SA | 25062958 |  | RO001E141923218/2 | 2024-11-18 | 2024
7414 | jud. ILFOV, loc. TUNARI, Strada IOAN SLAVICI, nr. 51, ap. C12 | IF | solara | 0.006 | 0.00587 | 0 | 0 | CFp | CBC | Retele Electrice Muntenia SA | 25062992 |  | RO001E143248546/3 | 2024-11-05 | 2024
7415 | jud. GIURGIU, loc. COSOBA, Strada TARGULUI, nr. 503 | GR | solara | 0.008 | 0.007839 | 0 | 0 | CFp | CBC | Retele Electrice Muntenia SA | 25066232 |  | RO001E131306022/3 | 2024-11-01 | 2024
7416 | jud. BUCURESTI, loc. SECTOR 3, Bulevardul Camil Ressu, nr. 19, bl. 56 SC 1, sc. 1 | B | solara | 0.01 | 0.009794 | 0 | 0 | CFp | CBC | Retele Electrice Muntenia SA | 25067260 |  | RO001E103459350/2 | 2024-11-22 | 2024
7417 | jud. BUCURESTI, loc. SECTOR 3, Bulevardul Camil Ressu, nr. 19, bl. 56, sc. 2 | B | solara | 0.01 | 0.009794 | 0 | 0 | CFp | CBC | Retele Electrice Muntenia SA | 25067267 |  | RO001E103459361/2 | 2024-11-22 | 2024
7418 | jud. BUCURESTI, loc. SECTOR 3, Bulevardul Camil Ressu, nr. 19, bl. 56, sc. 3 | B | solara | 0.01 | 0.009794 | 0 | 0 | CFp | CBC | Retele Electrice Muntenia SA | 25067273 |  | RO001E103459372/2 | 2024-11-22 | 2024
7419 | jud. ILFOV, loc. GLINA, Strada Sfantul Ciprian, nr. 7 | IF | solara | 0.006 | 0.005879 | 100 | 0.23 | CFp | CBC | Retele Electrice Muntenia SA | 25067279 |  | RO001E401119657/2 | 2024-11-12 | 2024
7420 | jud. BUCURESTI, loc. SECTOR 3, Bulevardul Camil Ressu, nr. 19, bl. 56, sc. D | B | solara | 0.01 | 0.009794 | 0 | 0 | CFp | CBC | Retele Electrice Muntenia SA | 25067283 |  | RO001E103459394/2 | 2024-11-22 | 2024
7421 | jud. ILFOV, loc. ROSU, Strada Locotenent Erou Silache Gheorghe, nr. 31 | IF | solara | 0.006 | 0.00568 | 0 | 0 | CFp | CBC | Retele Electrice Muntenia SA | 25067316 |  | RO001E400961819/3 | 2024-11-11 | 2024
7422 | jud. ILFOV, loc. TUNARI, Strada 1 Decembrie, nr. 119, bl. 62534 CAD, ap. VILA 637 | IF | solara | 0.004 | 0.00391 | 0 | 0 | CFp | CBC | Retele Electrice Muntenia SA | 25067592 |  | RO001E143375963/2 | 2024-11-01 | 2024
7423 | jud. BUCURESTI, loc. SECTOR 6, Strada Leaota, nr. 14 | B | solara | 0.006 | 0.00587 | 0 | 0 | CFp | CBC | Retele Electrice Muntenia SA | 25068174 |  | RO001E107358228/2 | 2024-11-14 | 2024
7424 | jud. BUCURESTI, loc. SECTOR 3, Strada Panu Anastase, nr. 10, bl. B7, sc. A | B | solara | 0.01 | 0.009794 | 0 | 0 | CFp | CBC | Retele Electrice Muntenia SA | 25068543 |  | RO001E101618872/2 | 2024-11-01 | 2024
7425 | jud. BUCURESTI, loc. SECTOR 3, Strada Panu Anastase, nr. 10 B7, bl. B | B | solara | 0.01 | 0.009794 | 0 | 0 | CFp | CBC | Retele Electrice Muntenia SA | 25068563 |  | RO001E101618883/2 | 2024-11-01 | 2024
7426 | jud. ILFOV, loc. OSTRATU, Strada Garofitei, nr. 6 | IF | solara | 0.00729 | 0.007139 | 0 | 0 | CFp | CBC | Retele Electrice Muntenia SA | 25068865 |  | RO001E143209419/2 | 2024-11-14 | 2024
7427 | jud. ILFOV, loc. OSTRATU, Strada Garofitei, nr. 12 | IF | solara | 0.00972 | 0.009521 | 0 | 0 | CFp | CBC | Retele Electrice Muntenia SA | 25069063 |  | RO001E143207361/2 | 2024-11-14 | 2024
7428 | jud. ILFOV, loc. OSTRATU, Strada Garofitei, nr. 8 | IF | solara | 0.00729 | 0.007139 | 0 | 0 | CFp | CBC | Retele Electrice Muntenia SA | 25068975 |  | RO001E143209420/2 | 2024-11-14 | 2024
7429 | jud. ILFOV, loc. OSTRATU, Strada Garofitei, nr. 10 | IF | solara | 0.00729 | 0.007139 | 0 | 0 | CFp | CBC | Retele Electrice Muntenia SA | 25069041 |  | RO001E143207439/2 | 2024-11-14 | 2024
7430 | jud. BUCURESTI, loc. SECTOR 5, Strada Aron Pumnu, nr. 38 | B | solara | 0.003325 | 0.003159 | 0 | 0 | CFp | CBC | Retele Electrice Muntenia SA | 25070016 |  | RO001E105467340/2 | 2024-11-07 | 2024
7431 | jud. ILFOV, loc. CORBEANCA, Intrarea BURLACULUI, nr. 37 | IF | solara | 0.01 | 0.00979 | 0 | 0 | CFp | CBC | Retele Electrice Muntenia SA | 25070185 |  | RO001E141336575/2 | 2024-11-08 | 2024
7432 | jud. ILFOV, loc. BRAGADIRU, Strada Ghidiceni, nr. 39F | IF | solara | 0.005 | 0.004899 | 0 | 0 | CFp | CBC | Retele Electrice Muntenia SA | 25070638 |  | RO001E400945664/2 | 2024-11-11 | 2024
7433 | jud. BUCURESTI, loc. SECTOR 1, Strada Vianu Tudor, nr. 22 | B | solara | 0.012 | 0.011754 | 14 | 0.4 | CFp | CBC | Retele Electrice Muntenia SA | 25070881 |  | RO001E101453510/4 | 2024-11-07 | 2024
7434 | jud. BUCURESTI, loc. SECTOR 5, Strada Cooperatiei, nr. 10, ap. AP2 | B | solara | 0.006 | 0.00583 | 0 | 0 | CFp | CBC | Retele Electrice Muntenia SA | 25071981 |  | RO001E106176157/3 | 2024-11-25 | 2024
7435 | jud. BUCURESTI, loc. SECTOR 1, Strada Nazarcea, nr. 40 | B | solara | 0.00356 | 0.003259 | 0 | 0 | CFp | CBC | Retele Electrice Muntenia SA | 25072312 |  | RO001E100649583/2 | 2024-11-05 | 2024
7436 | jud. BUCURESTI, loc. SECTOR 1, Strada Bucegi, nr. 43 | B | solara | 0.012 | 0.011757 | 50 | 0.4 | CFp | CBC | Retele Electrice Muntenia SA | 25072337 |  | RO001E100552474/3 | 2024-11-16 | 2024
7437 | jud. BUCURESTI, loc. SECTOR 3, Strada Laborator, nr. 131, bl. S2, sc. A | B | solara | 0.01 | 0.009794 | 0 | 0 | CFp | CBC | Retele Electrice Muntenia SA | 25073232 |  | RO001E103545312/2 | 2024-11-25 | 2024
7438 | jud. BUCURESTI, loc. SECTOR 3, Strada Esarfei, nr. 74 | B | solara | 0.00792 | 0.007712 | 100 | 0.4 | CFp | CBC | Retele Electrice Muntenia SA | 25074006 |  | RO001E110082280/2 | 2024-11-25 | 2024
7439 | jud. ILFOV, loc. BUFTEA, Strada Stirbei Voda, nr. 1A | IF | solara | 0.005 | 0.00485 | 0 | 0 | CFp | CBC | Retele Electrice Muntenia SA | 25074289 |  | RO001E400534444/2 | 2024-11-26 | 2024
7440 | jud. BUCURESTI, loc. SECTOR 3, Strada Vitioara, nr. 1 A | B | solara | 0.006 | 0.00578 | 0 | 0 | CFp | CBC | Retele Electrice Muntenia SA | 25074293 |  | RO001E109145178/2 | 2024-11-12 | 2024
7441 | jud. GIURGIU, loc. BOLINTIN-VALE, Ulita Libertatii, nr. 193 A | GR | solara | 0.00836 | 0.008188 | 100 | 0.4 | CFp | CBC | Retele Electrice Muntenia SA | 25074377 |  | RO001E301194154/3 | 2024-11-06 | 2024
7442 | jud. ILFOV, loc. BRANESTI, Strada Soarelui, nr. 112 | IF | solara | 0.005 | 0.004895 | 0 | 0 | CFp | CBC | Retele Electrice Muntenia SA | 25074384 |  | RO001E141445532/3 | 2024-11-09 | 2024
7443 | jud. GIURGIU, loc. BUCSANI, Strada SALCAMULUI, nr. 7-B | GR | solara | 0.00492 | 0.004817 | 0 | 0 | CFp | CBC | Retele Electrice Muntenia SA | 25074405 |  | RO001E131472149/1 | 2024-11-14 | 2024
7444 | jud. BUCURESTI, loc. SECTOR 1, Strada Coanda Constantin, g-ral., nr. 8 | B | solara | 0.00999 | 0.009782 | 0 | 0 | CFp | CBC | Retele Electrice Muntenia SA | 25075697 |  | RO001E111497360/2 | 2024-11-01 | 2024
7445 | jud. BUCURESTI, loc. SECTOR 1, Strada Madrigalului, nr. 22 | B | solara | 0.006 | 0.005879 | 0 | 0 | CFp | CBC | Retele Electrice Muntenia SA | 25076112 |  | RO001E101143280/2 | 2024-11-01 | 2024
7446 | jud. ILFOV, loc. VOLUNTARI, Strada Campul Pipera, nr. 9 | IF | solara | 0.01 | 0.00979 | 0 | 0 | CFp | CBC | Retele Electrice Muntenia SA | 25076460 |  | RO001E142726715/2 | 2024-11-05 | 2024
7447 | jud. BUCURESTI, loc. SECTOR 6, Intrarea Portocalelor, nr. 6, ap. 5 | B | solara | 0.00498 | 0.00486 | 0 | 0 | CFp | CBC | Retele Electrice Muntenia SA | 25076959 |  | RO001E107326784/3 | 2024-11-18 | 2024
7448 | jud. BUCURESTI, loc. SECTOR 3, Strada Moruzi Alexandru Voievod, nr. 5, bl. A13, sc. A | B | solara | 0.01 | 0.009794 | 0 | 0 | CFp | CBC | Retele Electrice Muntenia SA | 25078412 |  | RO001E101661847/2 | 2024-11-01 | 2024
7449 | jud. ILFOV, loc. VOLUNTARI, Strada Mircea cel Batran, nr. 5 B | IF | solara | 0.00784 | 0.007673 | 0 | 0 | CFp | CBC | Retele Electrice Muntenia SA | 25078516 |  | RO001E401008788/3 | 2024-11-07 | 2024
7450 | jud. ILFOV, loc. VOLUNTARI, Strada Vasile Alecsandri, nr. 1A/25 | IF | solara | 0.00975 | 0.009455 | 0 | 0 | CFp | CBC | Retele Electrice Muntenia SA | 25078925 |  | RO001E141203792/2 | 2024-11-29 | 2024
7451 | jud. ILFOV, loc. POPESTI-LEORDENI, Soseaua Oltenitei, nr. 9 D | IF | solara | 0.01 | 0.009798 | 0 | 0 | CFp | CBC | Retele Electrice Muntenia SA | 25079257 |  | RO001E400974576/3 | 2024-11-15 | 2024
7452 | jud. GIURGIU, loc. GIURGIU, Strada Calugareni, nr. 33 | GR | solara | 0.015 | 0.014699 | 0 | 0 | CFp | CBC | Retele Electrice Muntenia SA | 25079892 |  | RO001E300008078/3 | 2024-11-01 | 2024
7453 | jud. BUCURESTI, loc. SECTOR 2, Intrarea Calitatii, nr. 4 | B | solara | 0.01 | 0.009799 | 9.6 | 0.4 | CFp | CBC | Retele Electrice Muntenia SA | 25080719 |  | RO001E105348405/3 | 2024-11-07 | 2024
7454 | jud. ILFOV, loc. 1 Decembrie, Strada SPILAMBERTO, nr. 7A | IF | solara | 0.005 | 0.004899 | 0 | 0 | CFp | CBC | Retele Electrice Muntenia SA | 25080963 |  | RO001E142516138/3 | 2024-11-18 | 2024
7455 | jud. GIURGIU, loc. GIURGIU, Fundatura Fantanilor, nr. 1 | GR | solara | 0.004 | 0.003917 | 0 | 0 | CFp | CBC | Retele Electrice Muntenia SA | 25081478 |  | RO001E300089516/2 | 2024-11-06 | 2024
7456 | jud. ILFOV, loc. PANTELIMON, Strada Lamaitei, nr. 45F | IF | solara | 0.006 | 0.00587 | 0 | 0 | CFp | CBC | Retele Electrice Muntenia SA | 25081775 |  | RO001E142609513/3 | 2024-11-13 | 2024
7457 | jud. ILFOV, loc. VADU ANEI, Strada Razboieni, nr. 5A, bl. -, sc. -, et. -, ap. - | IF | solara | 0.006 | 0.00587 | 0 | 0 | CFp | CBC | Retele Electrice Muntenia SA | 25081877 |  | RO001E141783010/4 | 2024-11-12 | 2024
7458 | jud. BUCURESTI, loc. SECTOR 3, Strada Zizin, nr. 11, bl. 40, sc. 1 | B | solara | 0.01 | 0.009794 | 0 | 0 | CFp | CBC | Retele Electrice Muntenia SA | 25085821 |  | RO001E101863908/3 | 2024-11-10 | 2024
7459 | jud. BUCURESTI, loc. SECTOR 2, Strada Opanez, nr. 32-34 | B | solara | 0.003 | 0.00292 | 0 | 0 | CFp | CBC | Retele Electrice Muntenia SA | 25086065 |  | RO001E119818343/3 | 2024-11-08 | 2024
7460 | jud. ILFOV, loc. SANTU-FLORESTI, Strada Stejarului, nr. 24 | IF | solara | 0.006 | 0.005879 | 0 | 0 | CFp | CBC | Retele Electrice Muntenia SA | 25086091 |  | RO001E400957926/3 | 2024-11-05 | 2024
7461 | jud. ILFOV, loc. OTOPENI, Strada Matei Basarab, nr. 32-1, ap. Locuinta 3 | IF | solara | 0.012 | 0.01174 | 100 | 0.4 | CFp | CBC | Retele Electrice Muntenia SA | 25086745 |  | RO001E143333620/2 | 2024-11-06 | 2024
7462 | jud. BUCURESTI, loc. SECTOR 2, Strada Campul cu Narcise, nr. 33 | B | solara | 0.006 | 0.005878 | 0 | 0 | CFp | CBC | Retele Electrice Muntenia SA | 25087586 |  | RO001E105304249/3 | 2024-11-08 | 2024
7463 | jud. BUCURESTI, loc. SECTOR 4, Calea Vacaresti, nr. 316 3A, bl. A | B | solara | 0.01 | 0.00979 | 0 | 0 | CFp | CBC | Retele Electrice Muntenia SA | 25088462 |  | RO001E102219151/2 | 2024-11-07 | 2024
7464 | jud. ILFOV, loc. VOLUNTARI, Strada Emil Racovita, nr. 70, bl. VILA 44C | IF | solara | 0.006 | 0.00582 | 0 | 0 | CFp | CBC | Retele Electrice Muntenia SA | 25088415 |  | RO001E141779060/2 | 2024-11-08 | 2024
7465 | jud. ILFOV, loc. BRAGADIRU, Strada Toamnei, nr. 39, bl. VILA NR.5 | IF | solara | 0.006 | 0.005879 | 0 | 0 | CFp | CBC | Retele Electrice Muntenia SA | 25088924 |  | RO001E141468425/3 | 2024-11-01 | 2024
7466 | jud. GIURGIU, loc. IZVORU (VANATORII MICI), Strada Principala, nr. 155 | GR | solara | 0.0088 | 0.008569 | 100 | 0.4 | CFp | CBC | Retele Electrice Muntenia SA | 25090086 |  | RO001E131465781/2 | 2024-11-01 | 2024
7467 | jud. ILFOV, loc. VOLUNTARI, Soseaua V-Stefanesti, nr. 132 | IF | solara | 0.00984 | 0.009633 | 0 | 0 | CFp | CBC | Retele Electrice Muntenia SA | 25090511 |  | RO001E105329550/2 | 2024-11-20 | 2024
7468 | jud. ILFOV, loc. BUFTEA, Bulevardul Mihai Eminescu, nr. 46A | IF | solara | 0.006 | 0.00587 | 0 | 0 | CFp | CBC | Retele Electrice Muntenia SA | 25090837 |  | RO001E401005011/3 | 2024-11-21 | 2024
7469 | jud. ILFOV, loc. CORBEANCA, Strada Laguna Albastra, nr. 52, ap. 2 | IF | solara | 0.005 | 0.00485 | 0 | 0 | CFp | CBC | Retele Electrice Muntenia SA | 25091079 |  | RO001E142018292/2 | 2024-11-08 | 2024
7470 | jud. ILFOV, loc. VOLUNTARI, Strada V-Magnoliei, nr. 15 | IF | solara | 0.005 | 0.0048 | 0 | 0 | CFp | CBC | Retele Electrice Muntenia SA | 25091200 |  | RO001E141180998/2 | 2024-11-04 | 2024
7471 | jud. ILFOV, loc. DOBROESTI, Bulevardul D-George Cosbuc,Poet, nr. 8 | IF | solara | 0.01056 | 0.010294 | 0 | 0 | CFp | CBC | Retele Electrice Muntenia SA | 25091838 |  | RO001E104920994/3 | 2024-11-05 | 2024
7472 | jud. ILFOV, loc. OTOPENI, Strada Sofia, nr. 84, ap. CASA 1 | IF | solara | 0.01 | 0.009795 | 0 | 0 | CFp | CBC | Retele Electrice Muntenia SA | 25091654 |  | RO001E142445825/2 | 2024-11-05 | 2024
7473 | jud. ILFOV, loc. OTOPENI, Strada IZVOARELOR, nr. 13B | IF | solara | 0.005 | 0.0047 | 0 | 0 | CFp | CBC | Retele Electrice Muntenia SA | 25091980 |  | RO001E142261618/2 | 2024-11-21 | 2024
7474 | jud. BUCURESTI, loc. SECTOR 3, ALEEA Taifunului, nr. 21A | B | solara | 0.005 | 0.00486 | 0 | 0 | CFp | CBC | Retele Electrice Muntenia SA | 25092767 |  | RO001E110290089/1 | 2024-11-13 | 2024
7475 | jud. ILFOV, loc. POSTA, Strada Iazului, nr. 53-A | IF | solara | 0.006 | 0.00587 | 0 | 0 | CFp | CBC | Retele Electrice Muntenia SA | 25094004 |  | RO001E143289237/2 | 2024-11-06 | 2024
7476 | jud. GIURGIU, loc. DOBRENI, Intrarea ORHIDEELOR, nr. 10 | GR | solara | 0.005 | 0.004899 | 0 | 0 | CFp | CBC | Retele Electrice Muntenia SA | 25094332 |  | RO001E131367175/3 | 2024-11-18 | 2024
7477 | jud. BUCURESTI, loc. SECTOR 4, Strada Salinei, nr. 32 | B | solara | 0.003 | 0.002939 | 0 | 0 | CFp | CBC | Retele Electrice Muntenia SA | 25096282 |  | RO001E105771775/2 | 2024-11-07 | 2024
7478 | jud. BUCURESTI, loc. SECTOR 6, Strada Ametistului, nr. 19, bl. -, sc. -, et. - | B | solara | 0.005 | 0.004899 | 0 | 0 | CFp | CBC | Retele Electrice Muntenia SA | 25097033 |  | RO001E107352413/4 | 2024-11-05 | 2024
7479 | jud. BUCURESTI, loc. SECTOR 1, Strada Pavlov Ivan Petrovici, nr. 39, ap. AP 4 | B | solara | 0.003 | 0.00274 | 0 | 0 | CFp | CBC | Retele Electrice Muntenia SA | 25097894 |  | RO001E100522471/2 | 2024-11-07 | 2024
7480 | jud. BUCURESTI, loc. SECTOR 1, Intrarea Zablaului, nr. 1 | B | solara | 0.005 | 0.00489 | 0 | 0 | CFp | CBC | Retele Electrice Muntenia SA | 25099012 |  | RO001E108872613/2 | 2024-11-27 | 2024
7481 | jud. ILFOV, loc. BUFTEA, Bulevardul Mihai Eminescu, nr. 46B | IF | solara | 0.006 | 0.00587 | 0 | 0 | CFp | CBC | Retele Electrice Muntenia SA | 25099290 |  | RO001E401005000/3 | 2024-11-29 | 2024
7482 | jud. BUCURESTI, loc. SECTOR 3, Strada Liviu Rebreanu, nr. 11 49, bl. A | B | solara | 0.01 | 0.009794 | 0 | 0 | CFp | CBC | Retele Electrice Muntenia SA | 25099679 |  | RO001E103495923/2 | 2024-11-12 | 2024
7483 | jud. BUCURESTI, loc. SECTOR 1, Strada Biruintei, nr. 18A | B | solara | 0.005 | 0.0048 | 0 | 0 | CFp | CBC | Retele Electrice Muntenia SA | 25100045 |  | RO001E100531145/3 | 2024-11-13 | 2024
7484 | jud. BUCURESTI, loc. SECTOR 1, Strada Alexandrina, nr. 25 | B | solara | 0.02 | 0.019599 | 0 | 0 | CFp | CBC | Retele Electrice Muntenia SA | 25101290 |  | RO001E100238239/3 | 2024-11-19 | 2024
7485 | jud. BUCURESTI, loc. SECTOR 4, Strada G-RAL GHEORGHE LUPU, nr. 6 | B | solara | 0.006 | 0.00578 | 0 | 0 | CFp | CBC | Retele Electrice Muntenia SA | 25104858 |  | RO001E105926979/2 | 2024-11-07 | 2024
7486 | jud. BUCURESTI, loc. SECTOR 1, Strada Miercani, nr. 31 | B | solara | 0.006 | 0.005879 | 0 | 0 | CFp | CBC | Retele Electrice Muntenia SA | 25105135 |  | RO001E108915420/2 | 2024-11-10 | 2024
7487 | jud. ILFOV, loc. BUFTEA, Strada Viilor, nr. 24 | IF | solara | 0.003 | 0.00274 | 0 | 0 | CFp | CBC | Retele Electrice Muntenia SA | 25105302 |  | RO001E141406494/2 | 2024-11-06 | 2024
7488 | jud. BUCURESTI, loc. SECTOR 5, Intrarea Campenesti, nr. 27 | B | solara | 0.00645 | 0.00632 | 0 | 0 | CFp | CBC | Retele Electrice Muntenia SA | 25105664 |  | RO001E110913463/2 | 2024-11-08 | 2024
7489 | jud. GIURGIU, loc. CREVEDIA MICA, Strada SAVARINELOR, nr. 246 | GR | solara | 0.005 | 0.004898 | 0 | 0 | CFp | CBC | Retele Electrice Muntenia SA | 25105666 |  | RO001E300946103/3 | 2024-11-18 | 2024
7490 | jud. BUCURESTI, loc. SECTOR 3, Strada Voinescu Ion, nr. 4 | B | solara | 0.003 | 0.002939 | 0 | 0 | CFp | CBC | Retele Electrice Muntenia SA | 25105789 |  | RO001E101767079/3 | 2024-11-12 | 2024
7491 | jud. GIURGIU, loc. BACU, Strada Ciorogarlei, nr. 101 | GR | solara | 0.008 | 0.007839 | 0 | 0 | CFp | CBC | Retele Electrice Muntenia SA | 25105950 |  | RO001E301090126/4 | 2024-11-06 | 2024
7492 | jud. ILFOV, loc. MAGURELE, Strada ORHIDEELOR, nr. 14 | IF | solara | 0.00468 | 0.004531 | 0 | 0 | CFp | CBC | Retele Electrice Muntenia SA | 25106017 |  | RO001E141768440/2 | 2024-11-12 | 2024
7493 | jud. ILFOV, loc. TUNARI, Strada 1 Decembrie, nr. 176/16, ap. vila 2 | IF | solara | 0.006 | 0.00587 | 0 | 0 | CFp | CBC | Retele Electrice Muntenia SA | 25106575 |  | RO001E142719021/2 | 2024-11-06 | 2024
7494 | jud. GIURGIU, loc. FLORESTI, Strada MAGURA, nr. 10 | GR | solara | 0.006 | 0.005879 | 100 | 0.23 | CFp | CBC | Retele Electrice Muntenia SA | 25107131 |  | RO001E300960503/3 | 2024-11-06 | 2024
7495 | jud. ILFOV, loc. CLINCENI, Strada Privighetorii, nr. 43E | IF | solara | 0.006 | 0.005879 | 0 | 0 | CFp | CBC | Retele Electrice Muntenia SA | 25106912 |  | RO001E142607588/3 | 2024-11-06 | 2024
7496 | jud. ILFOV, loc. BRAGADIRU, Strada Topaz, nr. 11, ap. VILA 23 | IF | solara | 0.008 | 0.00783 | 0 | 0 | CFp | CBC | Retele Electrice Muntenia SA | 25106973 |  | RO001E142019664/2 | 2024-11-06 | 2024
7497 | jud. ILFOV, loc. POPESTI-LEORDENI, Strada Biruintei, nr. 35-H, bl. 5, ap. 401 | IF | solara | 0.0036 | 0.003527 | 0 | 0 | CFp | CBC | Retele Electrice Muntenia SA | 25108734 |  | RO001E143262957/2 | 2024-11-06 | 2024
7498 | jud. GIURGIU, loc. VARLAAM, Strada CAMPULUI, nr. 13 | GR | solara | 0.01567 | 0.015347 | 0 | 0 | CFp | CBC | Retele Electrice Muntenia SA | 25108508 |  | RO001E301214225/5 | 2024-11-05 | 2024
7499 | jud. ILFOV, loc. BRAGADIRU, Strada GLORIEI, nr. 37, ap. C2 | IF | solara | 0.006 | 0.0058 | 0 | 0 | CFp | CBC | Retele Electrice Muntenia SA | 25108667 |  | RO001E142928528/2 | 2024-11-06 | 2024
7500 | jud. ILFOV, loc. POPESTI-LEORDENI, Strada Rus Ionel, nr. 5C | IF | solara | 0.003 | 0.00274 | 0 | 0 | CFp | CBC | Retele Electrice Muntenia SA | 25109046 |  | RO001E401113460/3 | 2024-11-06 | 2024
7501 | jud. ILFOV, loc. PANTELIMON, Strada CURCUBEULUI, nr. 18, bl. CASA 1 | IF | solara | 0.006 | 0.005879 | 0 | 0 | CFp | CBC | Retele Electrice Muntenia SA | 25109706 |  | RO001E142580667/3 | 2024-11-06 | 2024
7502 | jud. ILFOV, loc. BALACEANCA, Strada Garii, nr. 4 | IF | solara | 0.008 | 0.007839 | 0 | 0 | CFp | CBC | Retele Electrice Muntenia SA | 25109823 |  | RO001E400046082/3 | 2024-11-06 | 2024
7503 | jud. Bucuresti, loc. SECTOR 5, Strada Gidescu Petre,Doctor, nr. 28 | B | solara | 0.005 | 0.004845 | 330 | 0.23 | CFp | CBC | Retele Electrice Muntenia SA | 25110611 |  | RO001E110494973/2 | 2024-11-13 | 2024
7504 | jud. ILFOV, loc. POPESTI-LEORDENI, Strada Cimitirului, nr. 9 | IF | solara | 0.00825 | 0.008005 | 0 | 0 | CFp | CBC | Retele Electrice Muntenia SA | 25110376 |  | RO001E401018666/2 | 2024-11-25 | 2024
7505 | jud. ILFOV, loc. VOLUNTARI, Strada Zimnicea, nr. 44, bl. NC 128362, ap. C2 | IF | solara | 0.0125 | 0.01224 | 0 | 0 | CFp | CBC | Retele Electrice Muntenia SA | 25110899 |  | RO001E143395011/2 | 2024-11-21 | 2024
7506 | jud. ILFOV, loc. CIOROGARLA, Strada CAMELIEI, nr. 1 | IF | solara | 0.003 | 0.00284 | 0 | 0 | CFp | CBC | Retele Electrice Muntenia SA | 25111055 |  | RO001E141224706/2 | 2024-11-27 | 2024
7507 | jud. ILFOV, loc. DRAGOMIRESTI-DEAL, Strada 1 Decembrie 1918, nr. 113 | IF | solara | 0.003 | 0.00274 | 0 | 0 | CFp | CBC | Retele Electrice Muntenia SA | 25113328 |  | RO001E400366380/3 | 2024-11-08 | 2024
7508 | jud. GIURGIU, loc. GIURGIU, Strada LIBERTATII, nr. 7 | GR | solara | 0.006 | 0.005879 | 0 | 0 | CFp | CBC | Retele Electrice Muntenia SA | 25114546 |  | RO001E300020476/3 | 2024-11-07 | 2024
7509 | jud. BUCURESTI, loc. SECTOR 4, Strada Frigului, nr. 33 | B | solara | 0.00742 | 0.007262 | 0 | 0 | CFp | CBC | Retele Electrice Muntenia SA | 25115475 |  | RO001E109230724/4 | 2024-11-09 | 2024
7510 | jud. ILFOV, loc. CIOROGARLA, Strada Policlinicii, nr. 13 | IF | solara | 0.006 | 0.005879 | 0 | 0 | CFp | CBC | Retele Electrice Muntenia SA | 25115568 |  | RO001E141547951/4 | 2024-11-05 | 2024
7511 | jud. ILFOV, loc. TUNARI, Strada Orientului, nr. 11, ap. CASA 6 | IF | solara | 0.006 | 0.00587 | 0 | 0 | CFp | CBC | Retele Electrice Muntenia SA | 25116483 |  | RO001E142833264/3 | 2024-11-12 | 2024
7512 | jud. ILFOV, loc. CLINCENI, Strada Ortansei, nr. 114A | IF | solara | 0.012 | 0.01175 | 0 | 0 | CFp | CBC | Retele Electrice Muntenia SA | 25116743 |  | RO001E401140099/4 | 2024-11-11 | 2024
7513 | jud. GIURGIU, loc. GIURGIU, Bulevardul C.F.R., nr. 30 | GR | solara | 0.004 | 0.003919 | 0 | 0 | CFp | CBC | Retele Electrice Muntenia SA | 25117254 |  | RO001E300000283/2 | 2024-11-18 | 2024
7514 | jud. ILFOV, loc. PANTELIMON, Strada SIRETULUI, nr. 55-1, bl. NC121978, ap. LOT 2 | IF | solara | 0.003 | 0.002939 | 0 | 0 | CFp | CBC | Retele Electrice Muntenia SA | 25117951 |  | RO001E143461745/2 | 2024-11-14 | 2024
7515 | jud. GIURGIU, loc. ADUNATII-COPACENI, ALEEA Troitei, nr. 11-G | GR | solara | 0.005 | 0.004899 | 0 | 0 | CFp | CBC | Retele Electrice Muntenia SA | 25118188 |  | RO001E131455869/2 | 2024-11-05 | 2024
7516 | jud. ILFOV, loc. CORBEANCA, Strada Campului, nr. 88 | IF | solara | 0.00996 | 0.00976 | 0 | 0 | CFp | CBC | Retele Electrice Muntenia SA | 25118989 |  | RO001E400911780/2 | 2024-11-14 | 2024
7517 | jud. BUCURESTI, loc. SECTOR 2, Soseaua Dobroesti, nr. 75 D | B | solara | 0.0092 | 0.008986 | 0 | 0 | CFp | CBC | Retele Electrice Muntenia SA | 25123756 |  | RO001E109383071/3 | 2024-11-27 | 2024
7518 | jud. ILFOV, loc. DOBROESTI, Strada Gheorghe Magheru,General, nr. 7 | IF | solara | 0.006 | 0.005879 | 0 | 0 | CFp | CBC | Retele Electrice Muntenia SA | 25124059 |  | RO001E104922424/2 | 2024-11-11 | 2024
7519 | jud. ILFOV, loc. BUFTEA, Strada Manesti, nr. 1 A | IF | solara | 0.005 | 0.00489 | 0 | 0 | CFp | CBC | Retele Electrice Muntenia SA | 25126894 |  | RO001E400968377/2 | 2024-11-06 | 2024
7520 | jud. ILFOV, loc. VOLUNTARI, Strada Petre Ispirescu, nr. 3 | IF | solara | 0.0091 | 0.0089 | 0 | 0 | CFp | CBC | Retele Electrice Muntenia SA | 25131446 |  | RO001E141409835/2 | 2024-11-14 | 2024
7521 | jud. ILFOV, loc. PANTELIMON, Strada SIRETULUI, nr. 55-2, bl. NC121979, ap. LOT 3 | IF | solara | 0.003 | 0.002939 | 0 | 0 | CFp | CBC | Retele Electrice Muntenia SA | 25139703 |  | RO001E143463602/2 | 2024-11-16 | 2024
7522 | jud. BUCURESTI, loc. SECTOR 1, Strada Mitropolitul Andrei Saguna, nr. 73 A | B | solara | 0.008 | 0.007839 | 0 | 0 | CFp | CBC | Retele Electrice Muntenia SA | 25140460 |  | RO001E100672343/3 | 2024-11-12 | 2024
7523 | jud. BUCURESTI, loc. SECTOR 2, Strada Ocolului, nr. 10, sc. A, ap. AP 53 | B | solara | 0.006 | 0.005879 | 100 | 0.23 | CFp | CBC | Retele Electrice Muntenia SA | 25141127 |  | RO001E100881873/2 | 2024-11-07 | 2024
7524 | jud. ILFOV, loc. VOLUNTARI, Strada Emil Racovita, nr. 70, bl. vila 47A | IF | solara | 0.00516 | 0.004857 | 0 | 0 | CFp | CBC | Retele Electrice Muntenia SA | 25141656 |  | RO001E141763197/3 | 2024-11-12 | 2024
7525 | jud. ILFOV, loc. OTOPENI, Strada Sofia, nr. 53, ap. Locuinta 2 | IF | solara | 0.0086 | 0.008418 | 0 | 0 | CFp | CBC | Retele Electrice Muntenia SA | 25141746 |  | RO001E142659631/3 | 2024-11-08 | 2024
7526 | jud. BUCURESTI, loc. SECTOR 2, Strada Ocolului, nr. 10, sc. A, ap. AP 55 | B | solara | 0.006 | 0.00587 | 0 | 0 | CFp | CBC | Retele Electrice Muntenia SA | 25142154 |  | RO001E100881895/2 | 2024-11-08 | 2024
7527 | jud. ILFOV, loc. TUNARI, Strada IOAN SLAVICI, nr. 51, ap. C8 | IF | solara | 0.006105 | 0.005975 | 0 | 0 | CFp | CBC | Retele Electrice Muntenia SA | 25142148 |  | RO001E143248580/2 | 2024-11-25 | 2024
7528 | jud. ILFOV, loc. OTOPENI, Strada Campului, nr. 19 | IF | solara | 0.005395 | 0.005277 | 0 | 0 | CFp | CBC | Retele Electrice Muntenia SA | 25142209 |  | RO001E142234113/2 | 2024-11-06 | 2024
7529 | jud. ILFOV, loc. OTOPENI, Strada 23 August, nr. 244-12A | IF | solara | 0.00492 | 0.00482 | 0 | 0 | CFp | CBC | Retele Electrice Muntenia SA | 25143646 |  | RO001E142203917/1 | 2024-11-06 | 2024
7530 | jud. ILFOV, loc. DRAGOMIRESTI-VALE, Strada CAMELIEI, nr. 4 | IF | solara | 0.006 | 0.00587 | 0 | 0 | CFp | CBC | Retele Electrice Muntenia SA | 25144920 |  | RO001E142500074/2 | 2024-11-06 | 2024
7531 | jud. ILFOV, loc. TUNARI, Strada IOAN SLAVICI, nr. 51, ap. C7 | IF | solara | 0.006105 | 0.005975 | 0 | 0 | CFp | CBC | Retele Electrice Muntenia SA | 25145428 |  | RO001E143248591/2 | 2024-11-25 | 2024
7532 | jud. GIURGIU, loc. DEALU, Strada Principala, nr. 133 A | GR | solara | 0.005 | 0.004898 | 0 | 0 | CFp | CBC | Retele Electrice Muntenia SA | 25146074 |  | RO001E131404672/2 | 2024-11-06 | 2024
7533 | jud. ILFOV, loc. COPACENI, Strada Garlei, nr. 177 | IF | solara | 0.006 | 0.00587 | 0 | 0 | CFp | CBC | Retele Electrice Muntenia SA | 25146720 |  | RO001E400515465/2 | 2024-11-06 | 2024
7534 | jud. ILFOV, loc. TUNARI, Strada Ceair, nr. 5B LOT 2/2 | IF | solara | 0.00798 | 0.007819 | 0 | 0 | CFp | CBC | Retele Electrice Muntenia SA | 25152599 |  | RO001E142402783/2 | 2024-11-14 | 2024
7535 | jud. ILFOV, loc. MOGOSOAIA, Strada Nichita Stanescu, nr. 60D | IF | solara | 0.008 | 0.00783 | 0 | 0 | CFp | CBC | Retele Electrice Muntenia SA | 25154742 |  | RO001E141196748/2 | 2024-11-07 | 2024
7536 | jud. ILFOV, loc. POPESTI-LEORDENI, Strada Sfanta Agnes, nr. 22 E | IF | solara | 0.00728 | 0.007124 | 0 | 0 | CFp | CBC | Retele Electrice Muntenia SA | 25155017 |  | RO001E141260098/2 | 2024-11-22 | 2024
7537 | jud. ILFOV, loc. SNAGOV, Strada LILIACULUI, nr. 9A | IF | solara | 0.005 | 0.00485 | 0 | 0 | CFp | CBC | Retele Electrice Muntenia SA | 25155154 |  | RO001E142467256/2 | 2024-11-07 | 2024
7538 | jud. ILFOV, loc. BERCENI, Strada Principala, nr. T25, bl. P63/5-7, sc. LOT 3 | IF | solara | 0.01 | 0.00979 | 0 | 0 | CFp | CBC | Retele Electrice Muntenia SA | 25155693 |  | RO001E143205202/2 | 2024-11-07 | 2024
7539 | jud. ILFOV, loc. DOMNESTI, Strada CRENGUTEI, nr. 10 | IF | solara | 0.006 | 0.00587 | 0 | 0 | CFp | CBC | Retele Electrice Muntenia SA | 25155920 |  | RO001E141517925/3 | 2024-11-07 | 2024
7540 | jud. GIURGIU, loc. CHIRIACU, Soseaua GIURGIULUI, nr. 39 | GR | solara | 0.003 | 0.00293 | 0 | 0 | CFp | CBC | Retele Electrice Muntenia SA | 25156048 |  | RO001E301209375/3 | 2024-11-07 | 2024
7541 | jud. ILFOV, loc. TUNARI, Strada Avram Iancu, nr. 7 | IF | solara | 0.005 | 0.00489 | 0 | 0 | CFp | CBC | Retele Electrice Muntenia SA | 25156120 |  | RO001E400144070/2 | 2024-11-12 | 2024
7542 | jud. ILFOV, loc. PANTELIMON, Strada George Tarnea, nr. 66 | IF | solara | 0.012 | 0.01166 | 0 | 0 | CFp | CBC | Retele Electrice Muntenia SA | 25157053 |  | RO001E143331639/2 | 2024-11-07 | 2024
7543 | jud. GIURGIU, loc. GIURGIU, Bulevardul Dacia, nr. 33A | GR | solara | 0.005 | 0.00489 | 0 | 0 | CFp | CBC | Retele Electrice Muntenia SA | 25157403 |  | RO001E300059939/3 | 2024-11-07 | 2024
7544 | jud. GIURGIU, loc. ADUNATII-COPACENI, Strada Norilor, nr. 6 | GR | solara | 0.006 | 0.00587 | 0 | 0 | CFp | CBC | Retele Electrice Muntenia SA | 25159601 |  | RO001E301211312/3 | 2024-11-12 | 2024
7545 | jud. ILFOV, loc. CORNETU, Strada Bujorului, nr. 28 | IF | solara | 0.003 | 0.002939 | 0 | 0 | CFp | CBC | Retele Electrice Muntenia SA | 25159861 |  | RO001E400391209/2 | 2024-11-13 | 2024
7546 | jud. ILFOV, loc. BUDA, Strada Scolii, nr. 114 | IF | solara | 0.006 | 0.005879 | 0 | 0 | CFp | CBC | Retele Electrice Muntenia SA | 25160506 |  | RO001E141545296/2 | 2024-11-12 | 2024
7547 | jud. GIURGIU, loc. CREVEDIA MICA, Strada Scolii, nr. 178 | GR | solara | 0.005 | 0.004898 | 0 | 0 | CFp | CBC | Retele Electrice Muntenia SA | 25161230 |  | RO001E300946372/3 | 2024-11-21 | 2024
7548 | jud. BUCURESTI, loc. SECTOR 1, Strada Razelor, nr. 8 | B | solara | 0.006 | 0.005879 | 100 | 0.23 | CFp | CBC | Retele Electrice Muntenia SA | 25162363 |  | RO001E100608218/2 | 2024-11-13 | 2024
7549 | jud. BUCURESTI, loc. SECTOR 2, Strada Elevatorului, nr. 5 | B | solara | 0.008 | 0.007839 | 0 | 0 | CFp | CBC | Retele Electrice Muntenia SA | 25162494 |  | RO001E104300626/4 | 2024-11-18 | 2024
7550 | jud. ILFOV, loc. TUNARI, Strada Mihai Viteazul, nr. 19 | IF | solara | 0.01 | 0.009799 | 0 | 0 | CFp | CBC | Retele Electrice Muntenia SA | 25163206 |  | RO001E400965778/2 | 2024-11-25 | 2024
7551 | jud. GIURGIU, loc. GIURGIU, Strada Dunarii, nr. 114 | GR | solara | 0.005 | 0.004899 | 0 | 0 | CFp | CBC | Retele Electrice Muntenia SA | 25163813 |  | RO001E300030253/3 | 2024-11-13 | 2024
7552 | jud. ILFOV, loc. PITEASCA, Strada Revolutiei, nr. 13 | IF | solara | 0.005 | 0.00482 | 0 | 0 | CFp | CBC | Retele Electrice Muntenia SA | 25164489 |  | RO001E400151203/2 | 2024-11-22 | 2024
7553 | jud. ILFOV, loc. OTOPENI, Strada Ciprian Porumbescu, nr. 22H | IF | solara | 0.005 | 0.004899 | 0 | 0 | CFp | CBC | Retele Electrice Muntenia SA | 25165853 |  | RO001E142278098/3 | 2024-11-22 | 2024
7554 | jud. BUCURESTI, loc. SECTOR 3, Drumul Gura Calitei, nr. 96-100, bl. 3, ap. 5 | B | solara | 0.003 | 0.00293 | 0 | 0 | CFp | CBC | Retele Electrice Muntenia SA | 25166229 |  | RO001E111963751/2 | 2024-11-22 | 2024
7555 | jud. GIURGIU, loc. GIURGIU, Strada Cerbului, nr. 51 | GR | solara | 0.006 | 0.00586 | 0 | 0 | CFp | CBC | Retele Electrice Muntenia SA | 25166231 |  | RO001E300031838/2 | 2024-11-11 | 2024
7556 | jud. GIURGIU, loc. GIURGIU, Drumul Plopilor, nr. 28 | GR | solara | 0.00495 | 0.004841 | 0 | 0 | CFp | CBC | Retele Electrice Muntenia SA | 25167859 |  | RO001E300109294/2 | 2024-11-11 | 2024
7557 | jud. ILFOV, loc. DOBROESTI, Strada Mesteacanului, nr. 1X | IF | solara | 0.005 | 0.004899 | 0 | 0 | CFp | CBC | Retele Electrice Muntenia SA | 25169548 |  | RO001E142906423/2 | 2024-11-15 | 2024
7558 | jud. BUCURESTI, loc. SECTOR 1, Strada Raducanu Grigore,Soldat, nr. 13 | B | solara | 0.006 | 0.005879 | 0 | 0 | CFp | CBC | Retele Electrice Muntenia SA | 25170396 |  | RO001E100431807/3 | 2024-11-13 | 2024
7559 | jud. ILFOV, loc. OSTRATU, Strada Zambilei, nr. 14 | IF | solara | 0.005 | 0.004899 | 0 | 0 | CFp | CBC | Retele Electrice Muntenia SA | 25170776 |  | RO001E401138300/2 | 2024-11-26 | 2024
7560 | jud. ILFOV, loc. CIOFLICENI, Soseaua Ciofliceni, nr. 56 | IF | solara | 0.008 | 0.00774 | 0 | 0 | CFp | CBC | Retele Electrice Muntenia SA | 25171251 |  | RO001E400766957/4 | 2024-11-23 | 2024
7561 | jud. GIURGIU, loc. BACU, Strada CIOROGIRLEI, nr. 111 C1 | GR | solara | 0.006 | 0.005879 | 0 | 0 | CFp | CBC | Retele Electrice Muntenia SA | 25172317 |  | RO001E131426047/2 | 2024-11-13 | 2024
7562 | jud. ILFOV, loc. TAMASI, Strada BELGRAD, nr. 8A | IF | solara | 0.01 | 0.009797 | 0 | 0 | CFp | CBC | Retele Electrice Muntenia SA | 25172191 |  | RO001E143289664/2 | 2024-11-22 | 2024
7563 | jud. ILFOV, loc. SITARU, Strada LABIRINTULUI, nr. 2A | IF | solara | 0.006 | 0.005879 | 0 | 0 | CFp | CBC | Retele Electrice Muntenia SA | 25172732 |  | RO001E400622453/4 | 2024-11-20 | 2024
7564 | jud. GIURGIU, loc. MALU, Strada Verii, nr. 5 | GR | solara | 0.006 | 0.005879 | 0 | 0 | CFp | CBC | Retele Electrice Muntenia SA | 25172727 |  | RO001E300379642/2 | 2024-11-11 | 2024
7565 | jud. ILFOV, loc. MOGOSOAIA, Strada Ariei, nr. 46 D | IF | solara | 0.003 | 0.00292 | 0 | 0 | CFp | CBC | Retele Electrice Muntenia SA | 25172730 |  | RO001E141398876/2 | 2024-11-20 | 2024
7566 | jud. ILFOV, loc. POPESTI-LEORDENI, Strada Sfanta Agnes, nr. 96, ap. casa5 | IF | solara | 0.005 | 0.00489 | 0 | 0 | CFp | CBC | Retele Electrice Muntenia SA | 25173758 |  | RO001E141665323/2 | 2024-11-15 | 2024
7567 | jud. ILFOV, loc. BERCENI, Intrarea BOADEI, nr. 8 | IF | solara | 0.005 | 0.00489 | 0 | 0 | CFp | CBC | Retele Electrice Muntenia SA | 25173863 |  | RO001E400468035/3 | 2024-11-23 | 2024
7568 | jud. ILFOV, loc. PANTELIMON, Strada Bucovina, nr. NC 3408 | IF | solara | 0.008 | 0.007839 | 0 | 0 | CFp | CBC | Retele Electrice Muntenia SA | 25175977 |  | RO001E142216146/2 | 2024-11-13 | 2024
7569 | jud. ILFOV, loc. TUNARI, Strada Aurel Vlaicu, nr. 32 | IF | solara | 0.007395 | 0.007246 | 0 | 0 | CFp | CBC | Retele Electrice Muntenia SA | 25176833 |  | RO001E400147646/5 | 2024-11-13 | 2024
7570 | jud. ILFOV, loc. DOBROESTI, Strada CIRESULUI,, nr. 27 C | IF | solara | 0.006 | 0.005879 | 0 | 0 | CFp | CBC | Retele Electrice Muntenia SA | 25177475 |  | RO001E109319485/3 | 2024-11-13 | 2024
7571 | jud. ILFOV, loc. POPESTI-LEORDENI, Strada Domnita Balasa, nr. 41 | IF | solara | 0.008 | 0.00764 | 0 | 0 | CFp | CBC | Retele Electrice Muntenia SA | 25177878 |  | RO001E400848622/2 | 2024-11-20 | 2024
7572 | jud. ILFOV, loc. TAMASI, Strada Sofia, nr. 4 | IF | solara | 0.005 | 0.00489 | 200 | 0.4 | CFp | CBC | Retele Electrice Muntenia SA | 25178198 |  | RO001E141561687/3 | 2024-11-22 | 2024
7573 | jud. BUCURESTI, loc. SECTOR 3, ALEEA Mizil, nr. 24A | B | solara | 0.005 | 0.00489 | 0 | 0 | CFp | CBC | Retele Electrice Muntenia SA | 25179338 |  | RO001E119413681/2 | 2024-11-15 | 2024
7574 | jud. BUCURESTI, loc. SECTOR 2, Bulevardul Ferdinand I, nr. 84 | B | solara | 0.006 | 0.00538 | 0 | 0 | CFp | CBC | Retele Electrice Muntenia SA | 25179676 |  | RO001E109235910/2 | 2024-11-19 | 2024
7575 | jud. BUCURESTI, loc. SECTOR 4, Drumul Bercenarului, nr. 6 | B | solara | 0.09506 | 0.092812 | 600 | 0.4 | CFp | CBC | Retele Electrice Muntenia SA | 25180370 |  | RO001E111915736/2 | 2024-11-26 | 2024
7576 | jud. ILFOV, loc. POPESTI-LEORDENI, Strada Oituz, nr. 34N, sc. 34N | IF | solara | 0.006 | 0.005879 | 0 | 0 | CFp | CBC | Retele Electrice Muntenia SA | 25180801 |  | RO001E141425518/3 | 2024-11-13 | 2024
7577 | jud. BUCURESTI, loc. SECTOR 5, Strada Dantelei, nr. 54B, ap. 5 | B | solara | 0.005 | 0.00489 | 0 | 0 | CFp | CBC | Retele Electrice Muntenia SA | 25185053 |  | RO001E110091369/2 | 2024-11-13 | 2024
7578 | jud. ILFOV, loc. CIOFLICENI, Strada ALEXANDRU IOAN CUZA, nr. 7 | IF | solara | 0.005 | 0.00489 | 0 | 0 | CFp | CBC | Retele Electrice Muntenia SA | 25185102 |  | RO001E141193857/2 | 2024-11-13 | 2024
7579 | jud. GIURGIU, loc. REMUS, Strada Scolii, nr. 46 | GR | solara | 0.005 | 0.00489 | 0 | 0 | CFp | CBC | Retele Electrice Muntenia SA | 25185149 |  | RO001E300220490/3 | 2024-11-13 | 2024
7580 | jud. GIURGIU, loc. REMUS, Strada 1 Decembrie, nr. 8 | GR | solara | 0.00504 | 0.004929 | 0 | 0 | CFp | CBC | Retele Electrice Muntenia SA | 25185515 |  | RO001E300224179/4 | 2024-11-13 | 2024
7581 | jud. BUCURESTI, loc. SECTOR 5, ALEEA Ghimes, nr. 5 | B | solara | 0.00935 | 0.009153 | 0 | 0 | CFp | CBC | Retele Electrice Muntenia SA | 25195545 |  | RO001E108993101/3 | 2024-11-15 | 2024
7582 | jud. ILFOV, loc. MOGOSOAIA, Strada Astronomului, nr. 10 | IF | solara | 0.008 | 0.00783 | 0 | 0 | CFp | CBC | Retele Electrice Muntenia SA | 25196025 |  | RO001E400950727/2 | 2024-11-27 | 2024
7583 | jud. GIURGIU, loc. NEAJLOVU, Strada NEAJLOVU, nr. 17 | GR | solara | 0.005 | 0.004899 | 0 | 0 | CFp | CBC | Retele Electrice Muntenia SA | 25196628 |  | RO001E301074397/2 | 2024-11-22 | 2024
7584 | jud. BUCURESTI, loc. SECTOR 1, Strada Bacului, nr. 22 | B | solara | 0.005 | 0.00489 | 0 | 0 | CFp | CBC | Retele Electrice Muntenia SA | 25196802 |  | RO001E100568897/2 | 2024-11-29 | 2024
7585 | jud. ILFOV, loc. OTOPENI, Strada Ciprian Porumbescu, nr. 19N, ap. Locuinta 1 | IF | solara | 0.006 | 0.00587 | 0 | 0 | CFp | CBC | Retele Electrice Muntenia SA | 25198106 |  | RO001E142717782/2 | 2024-11-14 | 2024
7586 | jud. ILFOV, loc. BERCENI, Strada Sulina, nr. 9 | IF | solara | 0.008 | 0.00783 | 0 | 0 | CFp | CBC | Retele Electrice Muntenia SA | 25198030 |  | RO001E401038602/3 | 2024-11-21 | 2024
7587 | jud. ILFOV, loc. MOGOSOAIA, Strada Motocului, nr. 55 | IF | solara | 0.01 | 0.00975 | 0 | 0 | CFp | CBC | Retele Electrice Muntenia SA | 25198577 |  | RO001E141178917/3 | 2024-11-15 | 2024
7588 | jud. ILFOV, loc. BERCENI, Strada 1 Decembrie, nr. 20 | IF | solara | 0.005 | 0.004899 | 0 | 0 | CFp | CBC | Retele Electrice Muntenia SA | 25200718 |  | RO001E401048782/3 | 2024-11-15 | 2024
7589 | jud. ILFOV, loc. CHIAJNA, Strada Cap. Dumitru Pipercu, nr. 56 | IF | solara | 0.008 | 0.00782 | 0 | 0 | CFp | CBC | Retele Electrice Muntenia SA | 25201210 |  | RO001E400247445/3 | 2024-11-16 | 2024
7590 | jud. BUCURESTI, loc. SECTOR 4, Strada Boian, nr. 45 | B | solara | 0.006 | 0.00583 | 0 | 0 | CFp | CBC | Retele Electrice Muntenia SA | 25202134 |  | RO001E103916954/2 | 2024-11-14 | 2024
7591 | jud. ILFOV, loc. SINTESTI, Strada LAVANDEI, nr. 1 | IF | solara | 0.008 | 0.007839 | 0 | 0 | CFp | CBC | Retele Electrice Muntenia SA | 25206471 |  | RO001E143486393/2 | 2024-11-27 | 2024
7592 | jud. ILFOV, loc. PETRESTI, ALEEA Caprioarei, nr. 8 | IF | solara | 0.012 | 0.011759 | 0 | 0 | CFp | CBC | Retele Electrice Muntenia SA | 25207005 |  | RO001E400713454/4 | 2024-11-27 | 2024
7593 | jud. BUCURESTI, loc. SECTOR 2, Strada Eufrosin Poteca ,prof., nr. 34 | B | solara | 0.009 | 0.008819 | 0 | 0 | CFp | CBC | Retele Electrice Muntenia SA | 25207421 |  | RO001E109253347/3 | 2024-11-18 | 2024
7594 | jud. ILFOV, loc. DOMNESTI, Strada RUCAR, nr. P181/4/5 | IF | solara | 0.00792 | 0.007712 | 0 | 0 | CFp | CBC | Retele Electrice Muntenia SA | 25207865 |  | RO001E141590049/3 | 2024-11-22 | 2024
7595 | jud. BUCURESTI, loc. SECTOR 6, Drumul Sabareni, nr. 43 B | B | solara | 0.01 | 0.00979 | 0 | 0 | CFp | CBC | Retele Electrice Muntenia SA | 25208675 |  | RO001E103226712/3 | 2024-11-15 | 2024
7596 | jud. ILFOV, loc. VOLUNTARI, Soseaua Erou Iancu Nicolae, nr. 85K | IF | solara | 0.01 | 0.00975 | 0 | 0 | CFp | CBC | Retele Electrice Muntenia SA | 25208853 |  | RO001E141567436/3 | 2024-11-27 | 2024
7597 | jud. ILFOV, loc. BRAGADIRU, Strada Garofitei, nr. 20 | IF | solara | 0.006 | 0.005879 | 0 | 0 | CFp | CBC | Retele Electrice Muntenia SA | 25209570 |  | RO001E401120389/2 | 2024-11-15 | 2024
7598 | jud. ILFOV, loc. CHITILA, Strada Tarla, nr. T27, bl. HALA 3, sc. LOT 1,LOT 2 | IF | solara | 0.00492 | 0.004772 | 0 | 0 | CFp | CBC | Retele Electrice Muntenia SA | 25209726 |  | RO001E143312313/2 | 2024-11-22 | 2024
7599 | jud. ILFOV, loc. CIOFLICENI, Strada Dimitrie Cantemir, nr. 52 | IF | solara | 0.01 | 0.00979 | 0 | 0 | CFp | CBC | Retele Electrice Muntenia SA | 25210221 |  | RO001E141296716/4 | 2024-11-22 | 2024
7600 | jud. BUCURESTI, loc. SECTOR 6, Strada Estacadei, nr. 1D | B | solara | 0.006 | 0.005879 | 0 | 0 | CFp | CBC | Retele Electrice Muntenia SA | 25210691 |  | RO001E107331678/4 | 2024-11-29 | 2024
7601 | jud. BUCURESTI, loc. SECTOR 3, Strada Bonea Marin, serg., nr. 28 | B | solara | 0.006 | 0.00587 | 0 | 0 | CFp | CBC | Retele Electrice Muntenia SA | 25214805 |  | RO001E103640093/2 | 2024-11-15 | 2024
7602 | jud. ILFOV, loc. CORNETU, Strada SALCAMILOR, nr. 20-C | IF | solara | 0.0072 | 0.007055 | 0 | 0 | CFp | CBC | Retele Electrice Muntenia SA | 25214863 |  | RO001E143175141/2 | 2024-11-22 | 2024
7603 | jud. BUCURESTI, loc. SECTOR 6, Strada Sadinei, nr. 22-H, ap. C10 | B | solara | 0.008 | 0.007838 | 0 | 0 | CFp | CBC | Retele Electrice Muntenia SA | 25215887 |  | RO001E111837605/3 | 2024-11-19 | 2024
7604 | jud. ILFOV, loc. OTOPENI, Strada Ciprian Porumbescu, nr. 19-21, bl. LOT 1 | IF | solara | 0.005 | 0.004899 | 0 | 0 | CFp | CBC | Retele Electrice Muntenia SA | 25216709 |  | RO001E142551373/3 | 2024-11-22 | 2024
7605 | jud. ILFOV, loc. CHITILA, Soseaua BANATULUI, nr. 141 | IF | solara | 0.005 | 0.004899 | 200 | 0.23 | CFp | CBC | Retele Electrice Muntenia SA | 25218756 |  | RO001E400271879/2 | 2024-11-22 | 2024
7606 | jud. ILFOV, loc. GHERMANESTI, Strada Calugareni, nr. 46 | IF | solara | 0.009545 | 0.009344 | 0 | 0 | CFp | CBC | Retele Electrice Muntenia SA | 25220171 |  | RO001E400770817/4 | 2024-11-26 | 2024
7607 | jud. BUCURESTI, loc. SECTOR 5, Strada Suzana, nr. 52 | B | solara | 0.006 | 0.00587 | 0 | 0 | CFp | CBC | Retele Electrice Muntenia SA | 25221022 |  | RO001E107812278/2 | 2024-11-22 | 2024
7608 | jud. ILFOV, loc. CLINCENI, Drumul Mare, nr. FN, ap. C1 | IF | solara | 0.00498 | 0.00486 | 0 | 0 | CFp | CBC | Retele Electrice Muntenia SA | 25221245 |  | RO001E143098639/2 | 2024-11-22 | 2024
7609 | jud. ILFOV, loc. BALOTESTI, Strada Erou Dumitru Bunea, nr. 7 | IF | solara | 0.005 | 0.00485 | 0 | 0 | CFp | CBC | Retele Electrice Muntenia SA | 25222476 |  | RO001E401121324/3 | 2024-11-22 | 2024
7610 | jud. BUCURESTI, loc. SECTOR 2, Strada Danulesti, nr. 29 A | B | solara | 0.005 | 0.004899 | 0 | 0 | CFp | CBC | Retele Electrice Muntenia SA | 25222835 |  | RO001E105290131/2 | 2024-11-19 | 2024
7611 | jud. BUCURESTI, loc. SECTOR 1, Strada Somesul Rece, nr. 49 | B | solara | 0.006 | 0.005879 | 0 | 0 | CFp | CBC | Retele Electrice Muntenia SA | 25223276 |  | RO001E101145989/2 | 2024-11-21 | 2024
7612 | jud. GIURGIU, loc. UZUNU, Strada Sfantul Nicolae, nr. 19 | GR | solara | 0.005 | 0.004899 | 0 | 0 | CFp | CBC | Retele Electrice Muntenia SA | 25223795 |  | RO001E300509388/2 | 2024-11-22 | 2024
7613 | jud. ILFOV, loc. CLINCENI, Strada Izvorului, nr. 8K | IF | solara | 0.01488 | 0.014527 | 100 | 0.4 | CFp | CBC | Retele Electrice Muntenia SA | 25225203 |  | RO001E142440213/3 | 2024-11-22 | 2024
7614 | jud. ILFOV, loc. BRAGADIRU, Strada Smardan, nr. 39 | IF | solara | 0.005 | 0.004899 | 0 | 0 | CFp | CBC | Retele Electrice Muntenia SA | 25227172 |  | RO001E401134508/2 | 2024-11-22 | 2024
7615 | jud. ILFOV, loc. STEFANESTII DE JOS, Intrarea BISERICII, nr. 8 | IF | solara | 0.008 | 0.00776 | 0 | 0 | CFp | CBC | Retele Electrice Muntenia SA | 25227291 |  | RO001E401012356/2 | 2024-11-22 | 2024
7616 | jud. ILFOV, loc. BRAGADIRU, Strada Ghidiceni, nr. 61 A | IF | solara | 0.006 | 0.005879 | 0 | 0 | CFp | CBC | Retele Electrice Muntenia SA | 25227304 |  | RO001E400923019/3 | 2024-11-21 | 2024
7617 | jud. ILFOV, loc. CORBEANCA, Strada Primaverii, nr. 10K | IF | solara | 0.01 | 0.009799 | 0 | 0 | CFp | CBC | Retele Electrice Muntenia SA | 25227366 |  | RO001E143349346/3 | 2024-11-22 | 2024
7618 | jud. ILFOV, loc. TANCABESTI, Strada I.C.Baicoianu, nr. 76 | IF | solara | 0.003 | 0.00293 | 0 | 0 | CFp | CBC | Retele Electrice Muntenia SA | 25227913 |  | RO001E400755641/2 | 2024-11-22 | 2024
7619 | jud. BUCURESTI, loc. SECTOR 3, Drumul Gura Siriului, nr. 21 | B | solara | 0.00903 | 0.008839 | 50 | 0.4 | CFp | CBC | Retele Electrice Muntenia SA | 25229834 |  | RO001E109364115/3 | 2024-11-21 | 2024
7620 | jud. GIURGIU, loc. GIURGIU, Strada Foisor, nr. 26 | GR | solara | 0.008 | 0.00783 | 0 | 0 | CFp | CBC | Retele Electrice Muntenia SA | 25230931 |  | RO001E300014211/3 | 2024-11-22 | 2024
7621 | jud. ILFOV, loc. ROSU, Strada ACVILEI, nr. 39, ap. CASA 2 | IF | solara | 0.006 | 0.005879 | 0 | 0 | CFp | CBC | Retele Electrice Muntenia SA | 25231070 |  | RO001E143077456/3 | 2024-11-22 | 2024
7622 | jud. ILFOV, loc. MOARA VLASIEI, Strada Eroilor, nr. 7 D | IF | solara | 0.008 | 0.007839 | 0 | 0 | CFp | CBC | Retele Electrice Muntenia SA | 25231481 |  | RO001E400666798/3 | 2024-11-22 | 2024
7623 | jud. ILFOV, loc. POPESTI-LEORDENI, Soseaua Leordeni, nr. 189 | IF | solara | 0.005 | 0.004899 | 0 | 0 | CFp | CBC | Retele Electrice Muntenia SA | 25234359 |  | RO001E400120850/3 | 2024-11-27 | 2024
7624 | jud. ILFOV, loc. MOGOSOAIA, Strada Martha Bibescu, nr. 91 | IF | solara | 0.012 | 0.01175 | 0 | 0 | CFp | CBC | Retele Electrice Muntenia SA | 25236055 |  | RO001E142975643/2 | 2024-11-26 | 2024
7625 | jud. BUCURESTI, loc. SECTOR 5, Strada Fragmentului, nr. 10 | B | solara | 0.006 | 0.00578 | 204 | 0.23 | CFp | CBC | Retele Electrice Muntenia SA | 25237162 |  | RO001E114920623/2 | 2024-11-19 | 2024
7626 | jud. GIURGIU, loc. CALUGARENI, Strada Mihai Viteazu, nr. 36 | GR | solara | 0.01023 | 0.010015 | 0 | 0 | CFp | CBC | Retele Electrice Muntenia SA | 25237356 |  | RO001E300504945/4 | 2024-11-22 | 2024
7627 | jud. ILFOV, loc. MAGURELE, Strada TURTURELELOR, nr. 36 | IF | solara | 0.01 | 0.00977 | 0 | 0 | CFp | CBC | Retele Electrice Muntenia SA | 25240091 |  | RO001E142128621/2 | 2024-11-22 | 2024
7628 | jud. ILFOV, loc. BRAGADIRU, Strada Toamnei, nr. 40-B, et. VILA 6B, ap. 1 | IF | solara | 0.005 | 0.004899 | 0 | 0 | CFp | CBC | Retele Electrice Muntenia SA | 25240227 |  | RO001E143123919/2 | 2024-11-22 | 2024
7629 | jud. ILFOV, loc. CORBEANCA, Strada Ficusului, nr. 2A | IF | solara | 0.006 | 0.00583 | 0 | 0 | CFp | CBC | Retele Electrice Muntenia SA | 25240293 |  | RO001E142625027/2 | 2024-11-22 | 2024
7630 | jud. GIURGIU, loc. COMANA, Strada PADURII, nr. 171A | GR | solara | 0.0088 | 0.008544 | 0 | 0 | CFp | CBC | Retele Electrice Muntenia SA | 25240822 |  | RO001E131298741/4 | 2024-11-22 | 2024
7631 | jud. BUCURESTI, loc. SECTOR 2, Strada Turistilor, nr. 55 | B | solara | 0.005 | 0.0047 | 0 | 0 | CFp | CBC | Retele Electrice Muntenia SA | 25243241 |  | RO001E105255211/3 | 2024-11-25 | 2024
7632 | jud. ILFOV, loc. BERCENI, Strada Martisor, nr. 4 | IF | solara | 0.00616 | 0.005987 | 0 | 0 | CFp | CBC | Retele Electrice Muntenia SA | 25243372 |  | RO001E141383825/2 | 2024-11-22 | 2024
7633 | jud. ILFOV, loc. PISCU, Strada Hanului, nr. 5 | IF | solara | 0.0125 | 0.01224 | 0 | 0 | CFp | CBC | Retele Electrice Muntenia SA | 25243389 |  | RO001E400814232/2 | 2024-11-22 | 2024
7634 | jud. BUCURESTI, loc. SECTOR 3, Strada Prevederii, nr. 24, bl. G4-G5, sc. A | B | solara | 0.01 | 0.009794 | 0 | 0 | CFp | CBC | Retele Electrice Muntenia SA | 25243674 |  | RO001E103832489/2 | 2024-11-21 | 2024
7635 | jud. BUCURESTI, loc. SECTOR 3, Strada Prevederii, nr. 24, bl. G4-G5, sc. B | B | solara | 0.01 | 0.009794 | 0 | 0 | CFp | CBC | Retele Electrice Muntenia SA | 25243707 |  | RO001E103832490/2 | 2024-11-21 | 2024
7636 | jud. BUCURESTI, loc. SECTOR 3, Strada Prevederii, nr. 24, bl. G4-G5, sc. C | B | solara | 0.01 | 0.009794 | 0 | 0 | CFp | CBC | Retele Electrice Muntenia SA | 25243720 |  | RO001E103832502/2 | 2024-11-21 | 2024
7637 | jud. BUCURESTI, loc. SECTOR 3, Strada Banul Udrea, nr. 10 H6, bl. H6, sc. 2 | B | solara | 0.01 | 0.009794 | 0 | 0 | CFp | CBC | Retele Electrice Muntenia SA | 25243770 |  | RO001E101599342/2 | 2024-11-20 | 2024
7638 | jud. BUCURESTI, loc. SECTOR 3, Strada Murgeni, nr. 5, bl. L28, sc. A | B | solara | 0.01 | 0.009794 | 0 | 0 | CFp | CBC | Retele Electrice Muntenia SA | 25243849 |  | RO001E102394335/2 | 2024-11-25 | 2024
7639 | jud. ILFOV, loc. POPESTI-LEORDENI, Soseaua Berceni, nr. 21 | IF | solara | 0.01485 | 0.014548 | 0 | 0 | CFp | CBC | Retele Electrice Muntenia SA | 25243934 |  | RO001E142236137/2 | 2024-11-26 | 2024
7640 | jud. ILFOV, loc. DUDU, Strada Bisericii, nr. 40, bl. casa 3 | IF | solara | 0.005 | 0.0048 | 0 | 0 | CFp | CBC | Retele Electrice Muntenia SA | 25244056 |  | RO001E142878050/2 | 2024-11-28 | 2024
7641 | jud. ILFOV, loc. VOLUNTARI, Strada ANDREI MURESANU, nr. 55 | IF | solara | 0.006 | 0.005879 | 0 | 0 | CFp | CBC | Retele Electrice Muntenia SA | 25244799 |  | RO001E143301412/2 | 2024-11-22 | 2024
7642 | jud. BUCURESTI, loc. SECTOR 1, Strada Tetrat Iuliu, lt. av., nr. 23, et. 1, ap. 2 | B | solara | 0.00637 | 0.006233 | 0 | 0 | CFp | CBC | Retele Electrice Muntenia SA | 25245658 |  | RO001E108346877/2 | 2024-11-29 | 2024
7643 | jud. Bucuresti, loc. SECTOR 1, Strada FRANCISC MUNTEANU, nr. 39 | B | solara | 0.01 | 0.00975 | 0 | 0 | CFp | CBC | Retele Electrice Muntenia SA | 25246016 |  | RO001E110547062/2 | 2024-11-21 | 2024
7644 | jud. BUCURESTI, loc. SECTOR 3, Strada Patrascanu Lucretiu, nr. 19, bl. MC18A, sc. 1 | B | solara | 0.01 | 0.009794 | 0 | 0 | CFp | CBC | Retele Electrice Muntenia SA | 25246240 |  | RO001E102480487/2 | 2024-11-28 | 2024
7645 | jud. ILFOV, loc. BRAGADIRU, Strada Safirului, nr. 49-53J | IF | solara | 0.00516 | 0.005047 | 0 | 0 | CFp | CBC | Retele Electrice Muntenia SA | 25247077 |  | RO001E142166454/3 | 2024-11-22 | 2024
7646 | jud. ILFOV, loc. OTOPENI, Strada Ciprian Porumbescu, nr. 11C, ap. Locuinta 2 | IF | solara | 0.005 | 0.004897 | 0 | 0 | CFp | CBC | Retele Electrice Muntenia SA | 25248309 |  | RO001E142760892/2 | 2024-11-27 | 2024
7647 | jud. ILFOV, loc. BRAGADIRU, Strada Topaz, nr. 11, bl. vila20 | IF | solara | 0.00498 | 0.00468 | 0 | 0 | CFp | CBC | Retele Electrice Muntenia SA | 25248905 |  | RO001E142424484/2 | 2024-11-22 | 2024
7648 | jud. ILFOV, loc. TUNARI, Strada 1 Decembrie, nr. 119, bl. 62470 CAD, ap. VILA 111 | IF | solara | 0.006 | 0.00587 | 0 | 0 | CFp | CBC | Retele Electrice Muntenia SA | 25249213 |  | RO001E143374984/2 | 2024-11-22 | 2024
7649 | jud. ILFOV, loc. TUNARI, Strada 1 Decembrie, nr. 119, bl. 62494 CAD, ap. VILA 229 | IF | solara | 0.005 | 0.00489 | 0 | 0 | CFp | CBC | Retele Electrice Muntenia SA | 25249348 |  | RO001E143374805/2 | 2024-11-22 | 2024
7650 | jud. GIURGIU, loc. VARASTI, Soseaua Principala, nr. 90 | GR | solara | 0.006 | 0.005879 | 0 | 0 | CFp | CBC | Retele Electrice Muntenia SA | 25249487 |  | RO001E300778836/3 | 2024-11-22 | 2024
7651 | jud. ILFOV, loc. DRAGOMIRESTI-DEAL, Strada LIMANULUI, nr. 6 | IF | solara | 0.006 | 0.00587 | 0 | 0 | CFp | CBC | Retele Electrice Muntenia SA | 25249867 |  | RO001E143194423/3 | 2024-11-27 | 2024
7652 | jud. ILFOV, loc. OSTRATU, Strada Primaverii, nr. 138 | IF | solara | 0.006 | 0.005879 | 0 | 0 | CFp | CBC | Retele Electrice Muntenia SA | 25253551 |  | RO001E141586572/3 | 2024-11-27 | 2024
7653 | jud. ILFOV, loc. Dumbraveni, Strada Lacul Vlasia, nr. 7L, bl. Sat Dumbraveni | IF | solara | 0.005 | 0.00485 | 0 | 0 | CFp | CBC | Retele Electrice Muntenia SA | 25253636 |  | RO001E142661803/3 | 2024-11-29 | 2024
7654 | jud. BUCURESTI, loc. SECTOR 1, Intrarea Dobre Ion,Soldat, nr. 2-B, et. PARTER, ap. 1 | B | solara | 0.006 | 0.005879 | 0 | 0 | CFp | CBC | Retele Electrice Muntenia SA | 25254118 |  | RO001E111400926/3 | 2024-11-26 | 2024
7655 | jud. BUCURESTI, loc. SECTOR 1, Strada Miercani, nr. 84, ap. AP 1 | B | solara | 0.008 | 0.00764 | 0 | 0 | CFp | CBC | Retele Electrice Muntenia SA | 25255109 |  | RO001E100673399/2 | 2024-11-23 | 2024
7656 | jud. BUCURESTI, loc. SECTOR 2, Strada Magura Vulturului, nr. 106 | B | solara | 0.006 | 0.0058 | 0 | 0 | CFp | CBC | Retele Electrice Muntenia SA | 25255573 |  | RO001E104327108/2 | 2024-11-28 | 2024
7657 | jud. ILFOV, loc. IZVORANI, Strada Intravilan, nr. FN, bl. T58,59, sc. P513, et. CAD 62730 | IF | solara | 0.005 | 0.004894 | 0 | 0 | CFp | CBC | Retele Electrice Muntenia SA | 25256556 |  | RO001E143336353/2 | 2024-11-23 | 2024
7658 | jud. BUCURESTI, loc. SECTOR 1, Strada Constantin Stere, nr. 43 | B | solara | 0.0077 | 0.007536 | 0 | 0 | CFp | CBC | Retele Electrice Muntenia SA | 25259606 |  | RO001E100529074/3 | 2024-11-28 | 2024
7659 | jud. ILFOV, loc. BRAGADIRU, Strada Iederei, nr. 38A, bl. Vila7, ap. 2 | IF | solara | 0.008 | 0.00783 | 0 | 0 | CFp | CBC | Retele Electrice Muntenia SA | 25259785 |  | RO001E142460327/5 | 2024-11-27 | 2024
7660 | jud. ILFOV, loc. DOMNESTI, Soseaua Tudor Vladimirescu, nr. 199 | IF | solara | 0.012 | 0.01175 | 0 | 0 | CFp | CBC | Retele Electrice Muntenia SA | 25260839 |  | RO001E400339098/4 | 2024-11-27 | 2024
7661 | jud. ILFOV, loc. CALDARARU, Strada Independentei, nr. 110 A | IF | solara | 0.005 | 0.004899 | 0 | 0 | CFp | CBC | Retele Electrice Muntenia SA | 25261299 |  | RO001E142371373/2 | 2024-11-27 | 2024
7662 | jud. BUCURESTI, loc. SECTOR 2, Strada Mecet, nr. 23 | B | solara | 0.005 | 0.00488 | 0 | 0 | CFp | CBC | Retele Electrice Muntenia SA | 25261667 |  | RO001E104433645/2 | 2024-11-27 | 2024
7663 | jud. ILFOV, loc. DOBROESTI, Strada Mesteacanului, nr. 24, ap. CASA 2 | IF | solara | 0.004 | 0.003919 | 0 | 0 | CFp | CBC | Retele Electrice Muntenia SA | 25261750 |  | RO001E142832454/2 | 2024-11-29 | 2024
7664 | jud. ILFOV, loc. TUNARI, Strada 1 Decembrie, nr. 119, bl. 62549 CAD, ap. VILA 721 | IF | solara | 0.008 | 0.00783 | 0 | 0 | CFp | CBC | Retele Electrice Muntenia SA | 25262541 |  | RO001E143376199/2 | 2024-11-27 | 2024
7665 | jud. ILFOV, loc. OTOPENI, Strada Matei Basarab, nr. 39-9 | IF | solara | 0.008 | 0.00783 | 0 | 0 | CFp | CBC | Retele Electrice Muntenia SA | 25262728 |  | RO001E143387517/2 | 2024-11-27 | 2024
7666 | jud. ILFOV, loc. VOLUNTARI, Drumul Potcoavei, nr. 8 | IF | solara | 0.01564 | 0.015317 | 0 | 0 | CFp | CBC | Retele Electrice Muntenia SA | 25262758 |  | RO001E142181912/1 | 2024-11-27 | 2024
7667 | jud. BUCURESTI, loc. SECTOR 1, Strada Knappe Carol, nr. 40, ap. 8 | B | solara | 0.00683 | 0.006692 | 25 | 0.4 | CFp | CBC | Retele Electrice Muntenia SA | 25265401 |  | RO001E115328873/4 | 2024-11-26 | 2024
7668 | jud. BUCURESTI, loc. SECTOR 5, Strada Iliada, nr. 34 | B | solara | 0.006 | 0.00583 | 0 | 0 | CFp | CBC | Retele Electrice Muntenia SA | 25265451 |  | RO001E115171813/3 | 2024-11-26 | 2024
7669 | jud. ILFOV, loc. SITARU, Strada TEIULUI, nr. 1, bl. Sat Sitaru | IF | solara | 0.005 | 0.00485 | 0 | 0 | CFp | CBC | Retele Electrice Muntenia SA | 25268874 |  | RO001E400622475/2 | 2024-11-29 | 2024
7670 | jud. ILFOV, loc. GRADISTEA, Strada PRIMAVERII, nr. 14 | IF | solara | 0.00792 | 0.007707 | 0 | 0 | CFp | CBC | Retele Electrice Muntenia SA | 25271980 |  | RO001E141612257/4 | 2024-11-29 | 2024
7671 | jud. BUCURESTI, loc. SECTOR 1, Strada Vacantei, nr. 8 | B | solara | 0.00956 | 0.009368 | 0 | 0 | CFp | CBC | Retele Electrice Muntenia SA | 25289728 |  | RO001E109083955/4 | 2024-11-28 | 2024
7672 | jud. ILFOV, loc. MAGURELE, Strada Preciziei, nr. 35 | IF | solara | 0.015 | 0.01469 | 0 | 0 | CFp | CBC | Retele Electrice Muntenia SA | 24721608 | 2024-09-24 | RO001E141860421/2 | 2024-11-25 | 2024
7673 | jud. BUCURESTI, loc. SECTOR 4, Strada Farului, nr. 3 | B | solara | 0.012 | 0.01171 | 0 | 0 | CFp | CBC | Retele Electrice Muntenia SA | 24608426 | 2024-09-04 | RO001E108485455/2 | 2024-11-21 | 2024
7674 | jud. GIURGIU, loc. GIURGIU, Soseaua Alexandriei, nr. 191 | GR | solara | 0.005 | 0.00489 | 0 | 0 | CFp | CBC | Retele Electrice Muntenia SA | 24630296 | 2024-09-24 | RO001E300091609/2 | 2024-11-11 | 2024
7675 | jud. ILFOV, loc. POPESTI-LEORDENI, Strada Cheiul Dambovitei, nr. 26, bl. -, ap. C83 | IF | solara | 0.003 | 0.00291 | 0 | 0 | CFp | CBC | Retele Electrice Muntenia SA | 24823451 | 2024-10-08 | RO001E142267603/3 | 2024-11-18 | 2024
7676 | jud. ILFOV, loc. BRAGADIRU, Strada Epocii, nr. 1 | IF | solara | 0.022 | 0.021558 | 0 | 0 | CFp | CBC | Retele Electrice Muntenia SA | 24830363 | 2024-10-03 | RO001E142901989/4 | 2024-11-11 | 2024
7677 | jud. BUCURESTI, loc. SECTOR 3, Strada Odobesti, nr. 2 A, bl. N2B, sc. A | B | solara | 0.01 | 0.009798 | 0 | 0 | CFp | CBC | Retele Electrice Muntenia SA | 24865798 | 2024-10-24 | RO001E103509750/2 | 2024-11-21 | 2024
7678 | jud. GIURGIU, loc. PIETRELE, Strada Mare, nr. 112BIS | GR | solara | 0.015 | 0.014699 | 0 | 0 | CFp | CBC | Retele Electrice Muntenia SA | 24887487 | 2024-10-21 | RO001E131360369/2 | 2024-11-19 | 2024
7679 | jud. ILFOV, loc. 1 Decembrie, Strada 14, nr. 23 | IF | solara | 0.00577 | 0.005645 | 0 | 0 | CFp | CBC | Retele Electrice Muntenia SA | 24823503 | 2024-10-08 | RO001E142712956/2 | 2024-11-25 | 2024
7680 | jud. Ilfov, loc. ROSU, Strada ACVILEI, nr. 35 | IF | solara | 0.00486 | 0.004762 | 0 | 0 | CFp | CBC | Retele Electrice Muntenia SA | 24957294 | 2024-10-29 | RO001E142268222/2 | 2024-11-19 | 2024
7681 | jud. BUCURESTI, loc. SECTOR 5, Strada Basarabilor, nr. 42 | B | solara | 0.0082 | 0.008035 | 0 | 0 | CFp | CBC | Retele Electrice Muntenia SA | 25023084 | 2024-10-25 | RO001E105463739/2 | 2024-11-05 | 2024
7682 | jud. ILFOV, loc. POSTA, Soseaua Postei, nr. 62 B | IF | solara | 0.0082 | 0.008035 | 0 | 0 | CFp | CBC | Retele Electrice Muntenia SA | 24679029 | 2024-10-09 | RO001E142324315/2 | 2024-11-21 | 2024
7683 | jud. GIURGIU, loc. CREVEDIA MARE, Strada Luncii, nr. 527 | GR | solara | 0.005 | 0.004899 | 0 | 0 | CFp | CBC | Retele Electrice Muntenia SA | 24729617 | 2024-09-27 | RO001E300942851/3 | 2024-11-29 | 2024
7684 | jud. ILFOV, loc. Ghermanesti, Strada Calugareni, nr. 33 | IF | solara | 0.006 | 0.00583 | 0 | 0 | CFp | CBC | Retele Electrice Muntenia SA | 24721582 | 2024-10-03 | RO001E400770794/3 | 2024-11-21 | 2024
7685 | jud. ILFOV, loc. POPESTI-LEORDENI, Drumul Fermei, nr. 93B | IF | solara | 0.009 | 0.008814 | 0 | 0 | CFp | CBC | Retele Electrice Muntenia SA | 24792385 | 2024-10-04 | RO001E141803675/2 | 2024-11-25 | 2024
7686 | jud. ILFOV, loc. POPESTI-LEORDENI, Strada LEORDENI, nr. 161M BIS, bl. casa C4, ap. 2 | IF | solara | 0.003 | 0.002939 | 0 | 0 | CFp | CBC | Retele Electrice Muntenia SA | 24774146 | 2024-10-03 | RO001E142572130/4 | 2024-11-15 | 2024
7687 | jud. ILFOV, loc. OSTRATU, Strada Platanului, nr. 38 | IF | solara | 0.01 | 0.00977 | 0 | 0 | CFp | CBC | Retele Electrice Muntenia SA | 24774606 | 2024-10-09 | RO001E400979403/3 | 2024-11-15 | 2024
7688 | jud. GIURGIU, loc. GIURGIU, Strada Vlad Tepes, nr. 69 | GR | solara | 0.005 | 0.00489 | 0 | 0 | CFp | CBC | Retele Electrice Muntenia SA | 24800371 | 2024-10-11 | RO001E300012916/2 | 2024-11-11 | 2024
7689 | jud. ILFOV, loc. 1 Decembrie, Strada 7, nr. 14 | IF | solara | 0.005 | 0.00489 | 0 | 0 | CFp | CBC | Retele Electrice Muntenia SA | 24798865 | 2024-10-15 | RO001E142870355/2 | 2024-11-21 | 2024
7690 | jud. BUCURESTI, loc. SECTOR 2, Strada Tusnad, nr. 49 | B | solara | 0.006 | 0.005877 | 0 | 0 | CFp | CBC | Retele Electrice Muntenia SA | 24812615 | 2024-10-14 | RO001E105264536/3 | 2024-11-15 | 2024
7691 | jud. BUCURESTI, loc. SECTOR 4, Strada Arcadiei, nr. 12F | B | solara | 0.008 | 0.00779 | 22 | 0.23 | CFp | CBC | Retele Electrice Muntenia SA | 24743045 | 2024-10-03 | RO001E109108852/3 | 2024-11-06 | 2024
7692 | jud. ILFOV, loc. CHITILA, Strada Trandafirilor, nr. 9 | IF | solara | 0.008 | 0.00783 | 0 | 0 | CFp | CBC | Retele Electrice Muntenia SA | 24902022 | 2024-10-23 | RO001E400927248/4 | 2024-11-28 | 2024
7693 | jud. GIURGIU, loc. GIURGIU, Strada Doja Gheorghe, nr. 36 | GR | solara | 0.009 | 0.008819 | 0 | 0 | CFp | CBC | Retele Electrice Muntenia SA | 24829815 | 2024-10-14 | RO001E300022175/3 | 2024-11-04 | 2024
7694 | jud. GIURGIU, loc. GIURGIU, Strada Vlad Tepes, nr. 61 | GR | solara | 0.024 | 0.023514 | 0 | 0 | CFp | CBC | Retele Electrice Muntenia SA | 24812664 | 2024-10-11 | RO001E131287200/3 | 2024-11-01 | 2024
7695 | jud. ILFOV, loc. CALDARARU, Strada OXIGENULUI, nr. 1E | IF | solara | 0.3674 | 0.35997 | 312 | 0.4 | CFp | CBC | Retele Electrice Muntenia SA | 19429984 | 2024-03-18 | RO001E141498798/4 | 2024-11-05 | 2024
7696 | jud. GIURGIU, loc. UZUNU, Strada Invatatorului, nr. 12 | GR | solara | 0.01 | 0.00974 | 0 | 0 | CFp | CBC | Retele Electrice Muntenia SA | 21318618 | 2024-09-06 | RO001E300507634/4 | 2024-11-15 | 2024
7697 | jud. BUCURESTI, loc. SECTOR 5, Soseaua Bucuresti-Magurele, nr. 78-A, ap. AP 3 | B | solara | 0.02 | 0.019599 | 0 | 0 | CFp | CBC | Retele Electrice Muntenia SA | 24583817 | 2024-08-13 | RO001E111412817/2 | 2024-11-01 | 2024
7698 | jud. ILFOV, loc. TAMASI, Strada Cantonului, nr. 46B | IF | solara | 0.008 | 0.00774 | 416.67 | 0.4 | CFp | CBC | Retele Electrice Muntenia SA | 24642901 | 2024-09-05 | RO001E401173343/4 | 2024-11-06 | 2024
7699 | jud. ILFOV, loc. OTOPENI, Strada Stefan cel Mare, nr. 59X, bl. Corp 1 | IF | solara | 0.005 | 0.004899 | 0 | 0 | CFp | CBC | Retele Electrice Muntenia SA | 24617454 | 2024-09-03 | RO001E141593581/2 | 2024-11-01 | 2024
7700 | jud. BUCURESTI, loc. SECTOR 5, Strada Neptun, nr. 147 | B | solara | 0.008 | 0.00781 | 0 | 0 | CFp | CBC | Retele Electrice Muntenia SA | 24621867 | 2024-09-02 | RO001E110267083/2 | 2024-11-01 | 2024
7701 | jud. ILFOV, loc. AFUMATI, Strada Albastrelelor, nr. 4 | IF | solara | 0.006 | 0.005879 | 0 | 0 | CFp | CBC | Retele Electrice Muntenia SA | 24597648 | 2024-09-04 | RO001E400011804/2 | 2024-11-01 | 2024
7702 | jud. ILFOV, loc. VOLUNTARI, Strada Matei Millo, nr. 118, ap. Vila B2 | IF | solara | 0.005 | 0.00485 | 0 | 0 | CFp | CBC | Retele Electrice Muntenia SA | 24580273 | 2024-08-29 | RO001E142221951/2 | 2024-11-26 | 2024
7703 | jud. BUCURESTI, loc. SECTOR 2, Strada Ionescu Anton, lt., nr. 13 | B | solara | 0.005 | 0.004895 | 0 | 0 | CFp | CBC | Retele Electrice Muntenia SA | 24588761 | 2024-08-26 | RO001E104335501/3 | 2024-11-06 | 2024
7704 | jud. ILFOV, loc. POPESTI-LEORDENI, ALEEA Oituz, nr. 22 | IF | solara | 0.015 | 0.014699 | 0 | 0 | CFp | CBC | Retele Electrice Muntenia SA | 24560489 | 2024-09-03 | RO001E109107266/4 | 2024-11-01 | 2024
7705 | jud. GIURGIU, loc. MIHAILESTI, Strada Semicercului, nr. 11 | GR | solara | 0.005 | 0.004899 | 0 | 0 | CFp | CBC | Retele Electrice Muntenia SA | 24578087 | 2024-09-02 | RO001E300588587/3 | 2024-11-15 | 2024
7706 | jud. ILFOV, loc. BUFTEA, Strada Poienii, nr. 2 | IF | solara | 0.006 | 0.005878 | 0 | 0 | CFp | CBC | Retele Electrice Muntenia SA | 24623924 | 2024-09-05 | RO001E400544399/2 | 2024-11-18 | 2024
7707 | jud. GIURGIU, loc. REMUS, Soseaua Principala, nr. 87 | GR | solara | 0.01199 | 0.011745 | 0 | 0 | CFp | CBC | Retele Electrice Muntenia SA | 24508833 | 2024-08-22 | RO001E131278525/3 | 2024-11-08 | 2024
7708 | jud. ILFOV, loc. BRANESTI, Strada Oituz, nr. 138 | IF | solara | 0.01978 | 0.019382 | 0 | 0 | CFp | CBC | Retele Electrice Muntenia SA | 24675120 | 2024-09-24 | RO001E141628861/3 | 2024-11-11 | 2024
7709 | jud. ILFOV, loc. 1 DECEMBRIE, Strada GLORIEI, nr. 125 | IF | solara | 0.005 | 0.004899 | 0 | 0 | CFp | CBC | Retele Electrice Muntenia SA | 24686404 | 2024-09-06 | RO001E400503754/2 | 2024-11-15 | 2024
7710 | jud. ILFOV, loc. MOGOSOAIA, Strada Fortului, nr. 53 | IF | solara | 0.004 | 0.00372 | 0 | 0 | CFp | CBC | Retele Electrice Muntenia SA | 24433415 | 2024-08-08 | RO001E400671851/2 | 2024-11-07 | 2024
7711 | jud. GIURGIU, loc. MOSTENI, Strada SPIRIDON, nr. 66 | GR | solara | 0.008 | 0.00764 | 0 | 0 | CFp | CBC | Retele Electrice Muntenia SA | 20249592 | 2024-07-08 | RO001E301036889/3 | 2024-11-21 | 2024
7712 | jud. ILFOV, loc. BERCENI, Strada FABRICA DE MOBILA, nr. 3J | IF | solara | 0.01 | 0.009799 | 16.6 | 0.4 | CFp | CBC | Retele Electrice Muntenia SA | 20042942 | 2024-06-13 | RO001E141426542/3 | 2024-11-18 | 2024
7713 | jud. GIURGIU, loc. VARASTI, Strada SPERANTEI, nr. 3 | GR | solara | 0.008 | 0.007839 | 0 | 0 | CFp | CBC | Retele Electrice Muntenia SA | 20272690 | 2024-07-22 | RO001E300797163/3 | 2024-11-11 | 2024
7714 | jud. GIURGIU, loc. VARASTI, Soseaua O Principala, nr. 322 | GR | solara | 0.006 | 0.005879 | 0 | 0 | CFp | CBC | Retele Electrice Muntenia SA | 20889822 | 2024-07-24 | RO001E300781256/4 | 2024-11-21 | 2024
7715 | jud. ILFOV, loc. PANTELIMON, Strada CERNICA, nr. 75-13 | IF | solara | 0.021 | 0.02056 | 0 | 0 | CFp | CBC | Retele Electrice Muntenia SA | 21506174 | 2024-07-24 | RO001E401035317/5 | 2024-11-15 | 2024
7716 | jud. ILFOV, loc. BERCENI, Intrarea CIULIN, nr. 4M | IF | solara | 0.008 | 0.007835 | 0 | 0 | CFp | CBC | Retele Electrice Muntenia SA | 24416090 | 2024-08-05 | RO001E142109631/2 | 2024-11-01 | 2024
7717 | jud. ILFOV, loc. DUMBRAVENI, Strada Ion Lahovari, nr. 108 B | IF | solara | 0.008 | 0.007839 | 0 | 0 | CFp | CBC | Retele Electrice Muntenia SA | 24421187 | 2024-08-06 | RO001E401012783/3 | 2024-11-29 | 2024
7718 | jud. ILFOV, loc. DUMBRAVENI, Strada Ion Lahovari, nr. 89/24A | IF | solara | 0.005 | 0.004899 | 0 | 0 | CFp | CBC | Retele Electrice Muntenia SA | 24423864 | 2024-08-05 | RO001E141482601/3 | 2024-11-29 | 2024
7719 | jud. ILFOV, loc. MOGOSOAIA, Strada TROITEI, nr. 22B | IF | solara | 0.01 | 0.009795 | 0 | 0 | CFp | CBC | Retele Electrice Muntenia SA | 24276563 | 2024-07-22 | RO001E401133530/4 | 2024-11-07 | 2024
7720 | jud. ILFOV, loc. OTOPENI, Strada AVIATOR ADRIAN IOVAN, nr. 6 | IF | solara | 0.00588 | 0.005761 | 0 | 0 | CFp | CBC | Retele Electrice Muntenia SA | 24381680 | 2024-08-02 | RO001E400207328/3 | 2024-11-22 | 2024
7721 | jud. ILFOV, loc. VOLUNTARI, Strada Videle, nr. 14 | IF | solara | 0.006 | 0.00587 | 0 | 0 | CFp | CBC | Retele Electrice Muntenia SA | 24375359 | 2024-08-01 | RO001E105368586/3 | 2024-11-20 | 2024
7722 | jud. ILFOV, loc. 1 DECEMBRIE, Strada GLORIEI, nr. 63 | IF | solara | 0.005 | 0.00482 | 0 | 0 | CFp | CBC | Retele Electrice Muntenia SA | 24411652 | 2024-08-02 | RO001E400504159/2 | 2024-11-01 | 2024
7723 | jud. ILFOV, loc. VOLUNTARI, Strada Constantin Brancoveanu, nr. 12C, ap. CASA 1 | IF | solara | 0.01424 | 0.013755 | 24.999 | 0.4 | CFp | CBC | Retele Electrice Muntenia SA | 24411172 | 2024-08-07 | RO001E143098336/2 | 2024-11-08 | 2024
7724 | jud. ILFOV, loc. OTOPENI, Strada Oituz, nr. 12F | IF | solara | 0.006 | 0.00583 | 0 | 0 | CFp | CBC | Retele Electrice Muntenia SA | 24391419 | 2024-08-07 | RO001E400089045/3 | 2024-11-18 | 2024
7725 | jud. ILFOV, loc. VOLUNTARI, Strada V-Prutului, nr. 8A | IF | solara | 0.006 | 0.00587 | 0 | 0 | CFp | CBC | Retele Electrice Muntenia SA | 22908691 | 2024-07-24 | RO001E105389826/2 | 2024-11-13 | 2024
7726 | jud. ILFOV, loc. VOLUNTARI, Strada Matei Millo, nr. 118, ap. Vila B1 | IF | solara | 0.005 | 0.00485 | 0 | 0 | CFp | CBC | Retele Electrice Muntenia SA | 23637510 | 2024-07-26 | RO001E142222727/2 | 2024-11-21 | 2024
7727 | jud. GIURGIU, loc. GIURGIU, Ulita Dorobanti, nr. 2A | GR | solara | 0.005 | 0.00489 | 0 | 0 | CFp | CBC | Retele Electrice Muntenia SA | 24541117 | 2024-08-26 | RO001E300018833/3 | 2024-11-01 | 2024
7728 | jud. ILFOV, loc. CLINCENI, Strada CLINCENI-ORDOREANU, nr. 7i | IF | solara | 0.02 | 0.019599 | 0 | 0 | CFp | CBC | Retele Electrice Muntenia SA | 24494993 | 2024-08-02 | RO001E142116606/4 | 2024-11-11 | 2024
7729 | jud. BUCURESTI, loc. SECTOR 5, Strada Valcele, nr. 29 | B | solara | 0.013 | 0.01273 | 0 | 0 | CFp | CBC | Retele Electrice Muntenia SA | 24443155 | 2024-08-07 | RO001E109048215/4 | 2024-11-08 | 2024
7730 | jud. GIURGIU, loc. LETCA NOUA, Strada SCOLII, nr. 6 | GR | solara | 0.00801 | 0.007849 | 0 | 0 | CFp | CBC | Retele Electrice Muntenia SA | 24450881 | 2024-08-13 | RO001E300689309/3 | 2024-11-15 | 2024
7731 | jud. ILFOV, loc. SNAGOV, Strada Narciselor, nr. 2 A | IF | solara | 0.005 | 0.004898 | 0 | 0 | CFp | CBC | Retele Electrice Muntenia SA | 24442288 | 2024-08-09 | RO001E400991823/4 | 2024-11-11 | 2024
7732 | jud. GIURGIU, loc. MIHAI VODA, Strada 1 Decembrie, nr. 29 | GR | solara | 0.008 | 0.007839 | 0 | 0 | CFp | CBC | Retele Electrice Muntenia SA | 24516066 | 2024-08-21 | RO001E300896477/3 | 2024-11-25 | 2024
7733 | jud. ILFOV, loc. BALOTESTI, Strada Broscari, nr. 128, bl. vila C49 | IF | solara | 0.013 | 0.01254 | 0 | 0 | CFp | CBC | Retele Electrice Muntenia SA | 24505057 | 2024-08-16 | RO001E141219418/4 | 2024-11-22 | 2024
7734 | jud. ILFOV, loc. TUNARI, Strada Stefan cel Mare, nr. 54, ap. 8 | IF | solara | 0.0082 | 0.008035 | 0 | 0 | CFp | CBC | Retele Electrice Muntenia SA | 24512778 | 2024-08-14 | RO001E142597407/2 | 2024-11-21 | 2024
7735 | jud. BUCURESTI, loc. SECTOR 3, Strada Drumul Lunca Tarnavei, nr. 26 B | B | solara | 0.006 | 0.00586 | 0 | 0 | CFp | CBC | Retele Electrice Muntenia SA | 19186491 | 2024-02-23 | RO001E109453877/3 | 2024-11-11 | 2024
7736 | jud. BUCURESTI, loc. SECTOR 5, Strada Aron Pumnu, nr. 46 | B | solara | 0.00968 | 0.009476 | 0 | 0 | CFp | CBC | Retele Electrice Muntenia SA | 19607872 | 2024-04-24 | RO001E105467373/3 | 2024-11-22 | 2024
7737 | jud. BUCURESTI, loc. SECTOR 1, Strada Plaviei, nr. 8 | B | solara | 0.009 | 0.008817 | 0 | 0 | CFp | CBC | Retele Electrice Muntenia SA | 19962720 | 2024-05-28 | RO001E103244969/3 | 2024-11-11 | 2024
7738 | jud. ILFOV, loc. DRAGOMIRESTI-DEAL, Strada Intrarea Salciei, nr. 6 | IF | solara | 0.009 | 0.00873 | 0 | 0 | CFp | CBC | Retele Electrice Muntenia SA | 20031882 | 2024-06-27 | RO001E141493502/2 | 2024-11-15 | 2024
7739 | jud. ILFOV, loc. OTOPENI, Strada Ferme N, nr. 4C | IF | solara | 0.008 | 0.00778 | 0 | 0 | CFp | CBC | Retele Electrice Muntenia SA | 20310242 | 2024-07-08 | RO001E400927697/4 | 2024-11-01 | 2024
7740 | jud. ILFOV, loc. VOLUNTARI, Strada Emil Racovita, nr. 48-A, ap. CASA 12 | IF | solara | 0.0164 | 0.016052 | 0 | 0 | CFp | CBC | Retele Electrice Muntenia SA | 20304456 | 2024-07-03 | RO001E142929877/3 | 2024-11-21 | 2024
7741 | jud. ILFOV, loc. CORBEANCA, Strada Laguna Albastra, nr. 86A | IF | solara | 0.016 | 0.015675 | 100 | 0.4 | CFp | CBC | Retele Electrice Muntenia SA | 20138235 | 2024-07-22 | RO001E400927530/3 | 2024-11-01 | 2024
7742 | jud. ILFOV, loc. BRANESTI, Strada Ilfov, nr. 34 | IF | solara | 0.003 | 0.00293 | 0 | 0 | CFp | CBC | Retele Electrice Muntenia SA | 20307466 | 2024-07-11 | RO001E400947183/4 | 2024-11-04 | 2024
7743 | jud. ILFOV, loc. VOLUNTARI, Soseaua Bucuresti Nord, nr. 14-C | IF | solara | 0.008 | 0.008 | 0 | 0 | CFp | CBC | Retele Electrice Muntenia SA | 20310661 | 2024-07-15 | RO001E143224977/4 | 2024-11-25 | 2024
7744 | jud. ILFOV, loc. STEFANESTII DE JOS, Strada Arad, nr. 2 | IF | solara | 0.006 | 0.005879 | 0 | 0 | CFp | CBC | Retele Electrice Muntenia SA | 20806361 | 2024-07-08 | RO001E142218104/3 | 2024-11-01 | 2024
7745 | jud. ILFOV, loc. PERIS, Strada Scolii, nr. 11 | IF | solara | 0.004 | 0.00391 | 0 | 0 | CFp | CBC | Retele Electrice Muntenia SA | 20982648 | 2024-07-04 | RO001E400605588/3 | 2024-11-11 | 2024
7746 | jud. ILFOV, loc. CORBEANCA, Intrarea Intrarea Sperantei, nr. 4-A | IF | solara | 0.02 | 0.0195 | 0 | 0 | CFp | CBC | Retele Electrice Muntenia SA | 21039979 | 2024-07-18 | RO001E142946359/2 | 2024-11-27 | 2024
7747 | jud. GIURGIU, loc. PODU DOAMNEI, Soseaua DOAMNEI, nr. 124 | GR | solara | 0.004 | 0.003919 | 0 | 0 | CFp | CBC | Retele Electrice Muntenia SA | 21004090 | 2024-07-08 | RO001E300833928/3 | 2024-11-07 | 2024
7748 | jud. ILFOV, loc. MOGOSOAIA, Strada Austrului, nr. 11 | IF | solara | 0.0182 | 0.017835 | 11 | 0.4 | CFp | CBC | Retele Electrice Muntenia SA | 24415563 | 2024-07-24 | RO001E400673392/2 | 2024-11-26 | 2024
7749 | jud. ILFOV, loc. PANTELIMON, Strada Dumitru N. Dumitru, nr. 3 | IF | solara | 0.009 | 0.00881 | 0 | 0 | CFp | CBC | Retele Electrice Muntenia SA | 23524576 | 2024-07-17 | RO001E401158515/3 | 2024-11-01 | 2024
7750 | jud. ILFOV, loc. OTOPENI, Strada Matei Basarab, nr. 27A | IF | solara | 0.005 | 0.004899 | 0 | 0 | CFp | CBC | Retele Electrice Muntenia SA | 23497701 | 2024-07-24 | RO001E141493399/4 | 2024-11-29 | 2024
7751 | jud. ILFOV, loc. VOLUNTARI, Strada Matei Millo, nr. 118, ap. Vila B3 | IF | solara | 0.005 | 0.00485 | 0 | 0 | CFp | CBC | Retele Electrice Muntenia SA | 23511715 | 2024-07-25 | RO001E142221883/2 | 2024-11-13 | 2024
7752 | jud. ILFOV, loc. PANTELIMON, Strada Renului, nr. 23 | IF | solara | 0.008 | 0.007839 | 0 | 0 | CFp | CBC | Retele Electrice Muntenia SA | 24379292 | 2024-07-24 | RO001E142388225/3 | 2024-11-21 | 2024
7753 | jud. ILFOV, loc. BRAGADIRU, Strada Unirii, nr. 9 | IF | solara | 0.006 | 0.005879 | 0 | 0 | CFp | CBC | Retele Electrice Muntenia SA | 23328354 | 2024-07-18 | RO001E400237792/2 | 2024-11-19 | 2024
7754 | jud. ILFOV, loc. BRAGADIRU, Strada Parfumului, nr. 27, ap. CASA 6 | IF | solara | 0.008 | 0.00781 | 200 | 0.23 | CFp | CBC | Retele Electrice Muntenia SA | 20257722 | 2024-06-18 | RO001E142358367/2 | 2024-11-11 | 2024
7755 | jud. ILFOV, loc. PASAREA, Strada Ion Creanga, nr. 2 | IF | solara | 0.0255 | 0.024989 | 0 | 0 | CFp | CBC | Retele Electrice Muntenia SA | 19655386 | 2024-06-14 | RO001E400838766/2 | 2024-11-01 | 2024
7756 | jud. ILFOV, loc. ISLAZ, Strada 1 Decembrie, nr. 78BIS | IF | solara | 0.005 | 0.00488 | 0 | 0 | CFp | CBC | Retele Electrice Muntenia SA | 20164621 | 2024-06-14 | RO001E400035552/3 | 2024-11-01 | 2024
7757 | jud. BUCURESTI, loc. SECTOR 5, Strada Stana De Vale, nr. 7 | B | solara | 0.0214 | 0.020962 | 0 | 0 | CFp | CBC | Retele Electrice Muntenia SA | 20140280 | 2024-06-10 | RO001E114922805/3 | 2024-11-05 | 2024
7758 | jud. ILFOV, loc. CHITILA, Strada Lac de Nuferi, nr. 12A | IF | solara | 0.008 | 0.007839 | 0 | 0 | CFp | CBC | Retele Electrice Muntenia SA | 20126587 | 2024-06-12 | RO001E142236104/3 | 2024-11-21 | 2024
7759 | jud. ILFOV, loc. DUDU, Intrarea Irisului, nr. 6, bl. VILA 2, ap. 2 | IF | solara | 0.005 | 0.004895 | 0 | 0 | CFp | CBC | Retele Electrice Muntenia SA | 20207266 | 2024-06-13 | RO001E142118383/2 | 2024-11-01 | 2024
7760 | jud. ILFOV, loc. OTOPENI, Strada PUTNA, nr. 10B | IF | solara | 0.006 | 0.00578 | 0 | 0 | CFp | CBC | Retele Electrice Muntenia SA | 20241213 | 2024-06-28 | RO001E143181777/2 | 2024-11-14 | 2024
7761 | jud. BUCURESTI, loc. SECTOR 3, Strada Cristea Adrian, nr. 70, bl. 35, sc. A | B | solara | 0.03905 | 0.03 | 0 | 0 | CFp | CBC | Retele Electrice Muntenia SA | 19879364 | 2024-05-22 | RO001E103558103/2 | 2024-11-01 | 2024
7762 | jud. ILFOV, loc. MOGOSOAIA, Strada Nichita Stanescu, nr. 31C | IF | solara | 0.00552 | 0.0054 | 0 | 0 | CFp | CBC | Retele Electrice Muntenia SA | 19832898 | 2024-06-03 | RO001E143475829/1 | 2024-11-28 | 2024
7763 | jud. BUCURESTI, loc. SECTOR 3, ALEEA Mizil, nr. 54 | B | solara | 0.009 | 0.00874 | 0 | 0 | CFp | CBC | Retele Electrice Muntenia SA | 20047431 | 2024-06-03 | RO001E110797889/3 | 2024-11-26 | 2024
7764 | jud. ILFOV, loc. STEFANESTII DE JOS, Strada Linia de Centura, nr. 5 | IF | solara | 0.875 | 0.8568 | 0 | 0 | CFp | CBC | Retele Electrice Muntenia SA | 18028749 | 2024-02-22 | RO001E142694270/3 | 2024-11-15 | 2024
7765 | jud. ILFOV, loc. MOGOSOAIA, PRELUNGIREA Colentina, nr. 40A | IF | solara | 0.00492 | 0.004821 | 0 | 0 | CFp | CBC | Retele Electrice Muntenia SA | 19015936 | 2024-01-29 | RO001E401122943/4 | 2024-11-11 | 2024
7766 | jud. GIURGIU, loc. GIURGIU, Strada Stefan cel Mare, nr. 16 | GR | solara | 0.006 | 0.005879 | 0 | 0 | CFp | CBC | Retele Electrice Muntenia SA | 19090495 | 2024-02-14 | RO001E300018338/3 | 2024-11-06 | 2024
7767 | jud. GIURGIU, loc. GIURGIU, Strada Stefan cel Mare, nr. 16 | GR | solara | 0.006 | 0.005879 | 0 | 0 | CFp | CBC | Retele Electrice Muntenia SA | 19090350 | 2024-02-14 | RO001E300018327/3 | 2024-11-07 | 2024
7768 | jud. ILFOV, loc. PETRESTI, Strada Ghioceilor, nr. 9E, ap. CASA 2 | IF | solara | 0.02 | 0.01959 | 0 | 0 | CFp | CBC | Retele Electrice Muntenia SA | 19809259 | 2024-05-10 | RO001E142698881/2 | 2024-11-15 | 2024
7769 | jud. BUCURESTI, loc. SECTOR 5, Strada Recrutului, nr. 14 | B | solara | 0.009 | 0.008819 | 0 | 0 | CFp | CBC | Retele Electrice Muntenia SA | 19878781 | 2024-05-10 | RO001E107819163/2 | 2024-11-12 | 2024
7770 | jud. ILFOV, loc. OTOPENI, Strada Grivita, nr. 42-7 | IF | solara | 0.007 | 0.00684 | 0 | 0 | CFp | CBC | Retele Electrice Muntenia SA | 19931968 | 2024-05-22 | RO001E142185882/3 | 2024-11-15 | 2024
7771 | jud. ILFOV, loc. CERNICA, Strada Liviu Rebreanu, nr. 78 | IF | solara | 0.008 | 0.007839 | 0 | 0 | CFp | CBC | Retele Electrice Muntenia SA | 19899494 | 2024-05-22 | RO001E400045890/3 | 2024-11-15 | 2024
7772 | jud. ILFOV, loc. VOLUNTARI, Bulevardul Pipera, nr. 174 | IF | solara | 0.02 | 0.01959 | 0 | 0 | CFp | CBC | Retele Electrice Muntenia SA | 20133588 | 2024-05-29 | RO001E400954675/3 | 2024-11-01 | 2024
7773 | jud. ILFOV, loc. BUFTEA, Strada Vlasiei, nr. 55 | IF | solara | 0.00588 | 0.005761 | 0 | 0 | CFp | CBC | Retele Electrice Muntenia SA | 19773301 | 2024-04-26 | RO001E400950222/2 | 2024-11-04 | 2024
7774 | jud. ILFOV, loc. MOGOSOAIA, Strada Viilor, nr. 42 | IF | solara | 0.02 | 0.0194 | 200 | 0.4 | CFp | CBC | Retele Electrice Muntenia SA | 19792452 | 2024-05-29 | RO001E143241910/2 | 2024-11-06 | 2024
7775 | jud. ILFOV, loc. TUNARI, Strada Bradului, nr. 5, bl. vila 4, ap. C4 | IF | solara | 0.006 | 0.00587 | 0 | 0 | CFp | CBC | Retele Electrice Muntenia SA | 19951552 | 2024-05-30 | RO001E142853446/3 | 2024-11-04 | 2024
7776 | jud. ILFOV, loc. MOARA VLASIEI, Strada Principala, nr. 592 | IF | solara | 0.006 | 0.005875 | 0 | 0 | CFp | CBC | Retele Electrice Muntenia SA | 18461365 | 2024-02-29 | RO001E400656281/3 | 2024-11-07 | 2024
7777 | jud. ILFOV, loc. CIOLPANI, Soseaua Bucuresti-Ploiesti, nr. 23 | IF | solara | 0.025 | 0.024491 | 0 | 0 | CFp | CBC | Retele Electrice Muntenia SA | 19261602 | 2024-03-12 | RO001E141179682/4 | 2024-11-11 | 2024
7778 | jud. ILFOV, loc. POPESTI-LEORDENI, Strada Sfanta Agnes, nr. 101, bl. P A7 | IF | solara | 0.008 | 0.00783 | 0 | 0 | CFp | CBC | Retele Electrice Muntenia SA | 18074855 | 2024-01-08 | RO001E401112357/4 | 2024-11-20 | 2024
7779 | jud. ILFOV, loc. JILAVA, Strada Ungureni, nr. 14 | IF | solara | 0.006 | 0.005879 | 0 | 0 | CFp | CBC | Retele Electrice Muntenia SA | 18748249 | 2024-01-16 | RO001E400443678/3 | 2024-11-01 | 2024
7780 | jud. ILFOV, loc. MAGURELE, Strada Mierlei, nr. 14 | IF | solara | 0.012 | 0.011759 | 0 | 0 | CFp | CBC | Retele Electrice Muntenia SA | 19068516 | 2024-02-05 | RO001E141193745/2 | 2024-11-01 | 2024
7781 | jud. ILFOV, loc. PANTELIMON, Strada VAMA VECHE, nr. 17 | IF | solara | 0.015 | 0.014694 | 0 | 0 | CFp | CBC | Retele Electrice Muntenia SA | 19194349 | 2024-03-01 | RO001E142140984/1 | 2024-11-13 | 2024
7782 | jud. ILFOV, loc. VOLUNTARI-PIPERA, Strada VARTEJULUI, nr. 7B-3 | IF | solara | 0.006 | 0.00587 | 0 | 0 | CFp | CBC | Retele Electrice Muntenia SA | 19251655 | 2024-03-07 | RO001E141795585/3 | 2024-11-25 | 2024
7783 | jud. ILFOV, loc. TUNARI, Intrarea Padurii, nr. 32 A, ap. C14 | IF | solara | 0.005 | 0.004899 | 0 | 0 | CFp | CBC | Retele Electrice Muntenia SA | 19420853 | 2024-03-19 | RO001E142969714/3 | 2024-11-27 | 2024
7784 | jud. ILFOV, loc. DOBROESTI, Strada Narciselor, nr. 5 | IF | solara | 0.0171 | 0.016748 | 0 | 0 | CFp | CBC | Retele Electrice Muntenia SA | 18423127 | 2023-10-24 | RO001E108754678/3 | 2024-11-06 | 2024
7785 | jud. ILFOV, loc. POPESTI-LEORDENI, Drumul Fermei, nr. 121B | IF | solara | 0.00492 | 0.004772 | 0 | 0 | CFp | CBC | Retele Electrice Muntenia SA | 19044145 | 2024-01-31 | RO001E119498112/3 | 2024-11-27 | 2024
7786 | jud. BUCURESTI, loc. SECTOR 6, Strada Costisa, nr. 35 | B | solara | 0.0046 | 0.004308 | 0 | 0 | CFp | CBC | Retele Electrice Muntenia SA | 19031055 | 2024-01-31 | RO001E106176304/3 | 2024-11-18 | 2024
7787 | jud. BUCURESTI, loc. SECTOR 1, Strada Dej, nr. 7 | B | solara | 0.009 | 0.009 | 0 | 0 | CFp | CBC | Retele Electrice Muntenia SA | 19039758 | 2024-01-22 | RO001E100543924/3 | 2024-11-14 | 2024
7788 | jud. BUCURESTI, loc. SECTOR 1, Strada Dej, nr. 47 | B | solara | 0.00495 | 0.00495 | 0 | 0 | CFp | CBC | Retele Electrice Muntenia SA | 15868791 | 2023-03-24 | RO001E100544228/3 | 2024-11-19 | 2024
7789 | jud. ILFOV, loc. BRANESTI, Strada I.C.BRATIANU, nr. 23 | IF | solara | 0.01 | 0.00979 | 0 | 0 | CFp | CBC | Retele Electrice Muntenia SA | 17972923 | 2023-09-15 | RO001E400837518/3 | 2024-11-20 | 2024
7790 | jud. ILFOV, loc. DOMNESTI, Strada TISMANA, nr. 6 | IF | solara | 0.01 | 0.01 | 0 | 0 | CFp | CBC | Retele Electrice Muntenia SA | 18262632 | 2023-10-09 | RO001E141299146/4 | 2024-11-20 | 2024
7791 | jud. BUCURESTI, loc. SECTOR 5, Strada Barlea, nr. 27 | B | solara | 0.01 | 0.009799 | 0 | 0 | CFp | CBC | Retele Electrice Muntenia SA | 18271840 | 2023-10-12 | RO001E108981018/3 | 2024-11-08 | 2024
7792 | jud. ILFOV, loc. STEFANESTII DE JOS, Strada Predeal, nr. 14 | IF | solara | 0.025 | 0.024498 | 0 | 0 | CFp | CBC | Retele Electrice Muntenia SA | 17747437 | 2023-07-26 | RO001E142501727/4 | 2024-11-21 | 2024
7793 | jud. ILFOV, loc. POPESTI-LEORDENI, Strada Amurgului, nr. 54, ap. 1 | IF | solara | 0.01 | 0.011383 | 0 | 0 | CFp | CBC | Retele Electrice Muntenia SA | 17806720 | 2023-07-28 | RO001E141519781/4 | 2024-11-01 | 2024
7794 | jud. ILFOV, loc. GANEASA, Strada Stefan cel Mare, nr. 65 | IF | solara | 0.005 | 0.00485 | 0 | 0 | CFp | CBC | Retele Electrice Muntenia SA | 12953904 | 2022-11-29 | RO001E400910217/2 | 2024-11-21 | 2024
7795 | jud. ILFOV, loc. CATELU, Strada Viilor, nr. 12A | IF | solara | 0.003 | 0.002939 | 100 | 0.23 | CFp | CBC | Retele Electrice Muntenia SA | 09479660 | 2022-03-17 | RO001E143094837/1 | 2024-11-20 | 2024
7796 | jud. GIURGIU, loc. HERASTI, Strada Linia Mare, nr. 57 | GR | solara | 0.008 | 0.00779 | 0 | 0 | CFp | CBC | Retele Electrice Muntenia SA | 24774238 | 2024-10-04 | RO001E300757642/3 | 2024-10-23 | 2024
7797 | jud. ILFOV, loc. BERCENI, Strada Lacramioarei, nr. 43C | IF | solara | 0.00528 | 0.005164 | 0 | 0 | CFp | CBC | Retele Electrice Muntenia SA | 24966740 | 2024-10-16 | RO001E142238252/3 | 2024-10-29 | 2024
7798 | jud. BUCURESTI, loc. SECTOR 1, Strada Oastei, nr. 17 A | B | solara | 0.007055 | 0.006904 | 100 | 0.23 | CFp | CBC | Retele Electrice Muntenia SA | 24792413 | 2024-10-07 | RO001E100614079/2 | 2024-10-30 | 2024
7799 | jud. GIURGIU, loc. GIURGIU, Strada GHIZDARULUI, nr. 134 | GR | solara | 0.05 | 0.0489 | 0 | 0 | CFp | CBC | Retele Electrice Muntenia SA | 19781106 |  | RO001E131455274/2 | 2024-10-27 | 2024
7800 | jud. ILFOV, loc. MOGOSOAIA, Strada ION BAIESU, nr. 13 | IF | solara | 0.00492 | 0.004817 | 0 | 0 | CFp | CBC | Retele Electrice Muntenia SA | 19680310 |  | RO001E400967613/2 | 2024-10-05 | 2024
7801 | jud. ILFOV, loc. TUNARI, Strada STR.BALTA PASAREA, nr. 16 | IF | solara | 0.00986 | 0.009643 | 0 | 0 | CFp | CBC | Retele Electrice Muntenia SA | 20034003 |  | RO001E401005796/2 | 2024-10-18 | 2024
7802 | jud. BUCURESTI, loc. SECTOR 1, Soseaua Bucuresti-Ploiesti, nr. 127 C | B | solara | 0.02 | 0.019595 | 0 | 0 | CFp | CBC | Retele Electrice Muntenia SA | 18822752 |  | RO001E400836742/3 | 2024-10-28 | 2024
7803 | jud. BUCURESTI, loc. SECTOR 3, Strada Drumeagului, nr. 82 | B | solara | 0.008 | 0.007839 | 0 | 0 | CFp | CBC | Retele Electrice Muntenia SA | 24436831 |  | RO001E108952803/2 | 2024-10-22 | 2024
7804 | jud. GIURGIU, loc. BUDENI, Strada Sioiului, nr. 297 | GR | solara | 0.008 | 0.007839 | 0 | 0 | CFp | CBC | Retele Electrice Muntenia SA | 24409371 |  | RO001E300527355/4 | 2024-10-05 | 2024
7805 | jud. GIURGIU, loc. OGREZENI, Strada Argesului, nr. 98 | GR | solara | 0.005 | 0.004899 | 0 | 0 | CFp | CBC | Retele Electrice Muntenia SA | 24837508 |  | RO001E301091666/3 | 2024-10-21 | 2024
7806 | jud. BUCURESTI, loc. SECTOR 3, Strada Danubiu, nr. 1, bl. 20E | B | solara | 0.01 | 0.009798 | 0 | 0 | CFp | CBC | Retele Electrice Muntenia SA | 24887148 |  | RO001E103620923/3 | 2024-10-30 | 2024
7807 | jud. BUCURESTI, loc. SECTOR 3, Strada Franceza, nr. 1 | B | solara | 0.005 | 0.004897 | 0 | 0 | CFp | CBC | Retele Electrice Muntenia SA | 24832250 |  | RO001E105973421/2 | 2024-10-02 | 2024
7808 | jud. ILFOV, loc. PANTELIMON, Strada Aurel Vlaicu, nr. 6 A | IF | solara | 0.006 | 0.00587 | 0 | 0 | CFp | CBC | Retele Electrice Muntenia SA | 24994402 |  | RO001E104885949/2 | 2024-10-26 | 2024
7809 | jud. BUCURESTI, loc. SECTOR 4, Strada Facliei, nr. 29 | B | solara | 0.00594 | 0.00582 | 0 | 0 | CFp | CBC | Retele Electrice Muntenia SA | 24816343 |  | RO001E111718164/2 | 2024-10-18 | 2024
7810 | jud. ILFOV, loc. TUNARI, Strada A.I.Cuza, nr. 2224, bl. LOTUL 33 | IF | solara | 0.006 | 0.00587 | 0 | 0 | CFp | CBC | Retele Electrice Muntenia SA | 24972013 |  | RO001E142761938/3 | 2024-10-24 | 2024
7811 | jud. BUCURESTI, loc. SECTOR 4, Drumul Binelui, nr. 246 | B | solara | 0.005 | 0.00482 | 0 | 0 | CFp | CBC | Retele Electrice Muntenia SA | 24948981 |  | RO001E114922456/3 | 2024-10-15 | 2024
7812 | jud. ILFOV, loc. VOLUNTARI-PIPERA, Strada eliade, nr. 10, ap. VILA 60 | IF | solara | 0.005 | 0.004895 | 0 | 0 | CFp | CBC | Retele Electrice Muntenia SA | 24957185 |  | RO001E143310579/2 | 2024-10-25 | 2024
7813 | jud. BUCURESTI, loc. SECTOR 1, Strada Nades, nr. 1B | B | solara | 0.01 | 0.0097 | 0 | 0 | CFp | CBC | Retele Electrice Muntenia SA | 25023066 |  | RO001E110346744/2 | 2024-10-24 | 2024
7814 | jud. BUCURESTI, loc. SECTOR 6, Strada Dudului, nr. 5 | B | solara | 0.006 | 0.00578 | 0 | 0 | CFp | CBC | Retele Electrice Muntenia SA | 24951085 |  | RO001E103228994/2 | 2024-10-12 | 2024
7815 | jud. ILFOV, loc. TUNARI, Strada 1 Decembrie, nr. 119, ap. VILA 135 | IF | solara | 0.006 | 0.00587 | 8.33 | 0.4 | CFp | CBC | Retele Electrice Muntenia SA | 25054599 |  | RO001E143283006/2 | 2024-10-25 | 2024
7816 | jud. BUCURESTI, loc. SECTOR 2, Intrarea Mandarinei, nr. 3 | B | solara | 0.00798 | 0.007819 | 200 | 0.4 | CFp | CBC | Retele Electrice Muntenia SA | 24965323 |  | RO001E104258000/3 | 2024-10-12 | 2024
7817 | jud. ILFOV, loc. POPESTI-LEORDENI, Strada Sfintii Voievozi, nr. 23D | IF | solara | 0.008 | 0.00783 | 0 | 0 | CFp | CBC | Retele Electrice Muntenia SA | 25037397 |  | RO001E141920787/2 | 2024-10-26 | 2024
7818 | jud. ILFOV, loc. FUNDENI, Strada Nicolae Gheorghe Soldat, nr. 17 A | IF | solara | 0.006 | 0.00578 | 0 | 0 | CFp | CBC | Retele Electrice Muntenia SA | 25042259 |  | RO001E104931468/2 | 2024-10-26 | 2024
7819 | jud. ILFOV, loc. OTOPENI, Strada 9 Mai, nr. 8F | IF | solara | 0.006 | 0.00583 | 0 | 0 | CFp | CBC | Retele Electrice Muntenia SA | 25072492 |  | RO001E142150569/1 | 2024-10-31 | 2024
7820 | jud. BUCURESTI, loc. SECTOR 3, Bulevardul Basarabia, nr. 256 | B | solara | 0.017 | 0.016655 | 0 | 0 | CFp | CBC | Retele Electrice Muntenia SA | 24718516 |  | RO001E109220026/2 | 2024-10-30 | 2024
7821 | jud. ILFOV, loc. SILISTEA SNAGOVULUI, Strada Silistea-Ciolpani, nr. 86 | IF | solara | 0.008 | 0.007839 | 0 | 0 | CFp | CBC | Retele Electrice Muntenia SA | 24677143 |  | RO001E141216695/5 | 2024-10-25 | 2024
7822 | jud. ILFOV, loc. BERCENI, Strada Miorita, nr. 73 C | IF | solara | 0.005 | 0.00489 | 10 | 0.23 | CFp | CBC | Retele Electrice Muntenia SA | 24807241 |  | RO001E142757810/2 | 2024-10-11 | 2024
7823 | jud. GIURGIU, loc. ADUNATII-COPACENI, Strada Craitelor, nr. 11 | GR | solara | 0.004 | 0.0039 | 0 | 0 | CFp | CBC | Retele Electrice Muntenia SA | 24789944 |  | RO001E301214067/2 | 2024-10-31 | 2024
7824 | jud. GIURGIU, loc. SABARENI, Strada INTR. BISERICII, nr. 1 | GR | solara | 0.005 | 0.004899 | 0 | 0 | CFp | CBC | Retele Electrice Muntenia SA | 24989919 |  | RO001E301179113/3 | 2024-10-24 | 2024
7825 | jud. ILFOV, loc. CIOROGARLA, Strada Tudor Vladimirescu, nr. 19 | IF | solara | 0.006 | 0.00583 | 0 | 0 | CFp | CBC | Retele Electrice Muntenia SA | 25071966 |  | RO001E141755110/2 | 2024-10-31 | 2024
7826 | jud. ILFOV, loc. MOGOSOAIA, Strada Poieni, nr. 56 | IF | solara | 0.006 | 0.005879 | 0 | 0 | CFp | CBC | Retele Electrice Muntenia SA | 25028263 |  | RO001E400674607/3 | 2024-10-29 | 2024
7827 | jud. ILFOV, loc. BUDA, Strada Intravilan, nr. 22, bl. T60,P9/22 | IF | solara | 0.00516 | 0.005002 | 200 | 0.4 | CFp | CBC | Retele Electrice Muntenia SA | 24899466 |  | RO001E141283824/4 | 2024-10-16 | 2024
7828 | jud. GIURGIU, loc. GIURGIU, Strada BUCURESTI, nr. 29 | GR | solara | 0.005 | 0.004899 | 0 | 0 | CFp | CBC | Retele Electrice Muntenia SA | 25069181 |  | RO001E300002252/2 | 2024-10-31 | 2024
7829 | jud. ILFOV, loc. SNAGOV, Strada Zorelelor, nr. 59 | IF | solara | 0.01 | 0.00979 | 16 | 0.4 | CFp | CBC | Retele Electrice Muntenia SA | 19108425 |  | RO001E400762919/4 | 2024-10-03 | 2024
7830 | jud. ILFOV, loc. PANTELIMON, Artera CODRII COSMINULUI, nr. 17A, ap. 2 | IF | solara | 0.006 | 0.0058 | 0 | 0 | CFp | CBC | Retele Electrice Muntenia SA | 19107358 |  | RO001E142948632/3 | 2024-10-30 | 2024
7831 | jud. GIURGIU, loc. SABARENI, Strada TEILOR, nr. 12K | GR | solara | 0.006 | 0.005879 | 0 | 0 | CFp | CBC | Retele Electrice Muntenia SA | 24433425 |  | RO001E131398775/2 | 2024-10-04 | 2024
7832 | jud. ILFOV, loc. PANTELIMON, Strada Agricultori, nr. nc 113765 | IF | solara | 0.02 | 0.019598 | 0 | 0 | CFp | CBC | Retele Electrice Muntenia SA | 19192658 |  | RO001E142511223/4 | 2024-10-08 | 2024
7833 | jud. ILFOV, loc. BALOTESTI, Strada Daliei, nr. 5B | IF | solara | 0.005 | 0.00489 | 0 | 0 | CFp | CBC | Retele Electrice Muntenia SA | 19247917 |  | RO001E142182665/2 | 2024-10-23 | 2024
7834 | jud. GIURGIU, loc. COMANA, Strada LIVEZI, nr. 126 | GR | solara | 0.02 | 0.019599 | 0 | 0 | CFp | CBC | Retele Electrice Muntenia SA | 19073589 |  | RO001E131323290/3 | 2024-10-21 | 2024
7835 | jud. ILFOV, loc. Sindrilita, Strada Scorpionului, nr. 9 | IF | solara | 0.25 | 0.2449 | 0 | 0 | CFp | CBC | Retele Electrice Muntenia SA | 19095289 |  | RO001E401075041/2 | 2024-10-15 | 2024
7836 | jud. ILFOV, loc. BERCENI, Strada Intre Vii, nr. 23K | IF | solara | 0.008 | 0.007838 | 0 | 0 | CFp | CBC | Retele Electrice Muntenia SA | 19337876 |  | RO001E143123346/3 | 2024-10-04 | 2024
7837 | jud. ILFOV, loc. PANTELIMON, Strada LA MERI, nr. 8 | IF | solara | 0.0144 | 0.014097 | 0 | 0 | CFp | CBC | Retele Electrice Muntenia SA | 12585740 |  | RO001E143003387/3 | 2024-10-21 | 2024
7838 | jud. ILFOV, loc. BRAGADIRU, Strada IERNII, nr. 33, ap. 3 | IF | solara | 0.00324 | 0.003135 | 0 | 0 | CFp | CBC | Retele Electrice Muntenia SA | 19250197 |  | RO001E142391140/2 | 2024-10-03 | 2024
7839 | jud. GIURGIU, loc. GIURGIU, Strada Plevnei, nr. 47 | GR | solara | 0.00492 | 0.00482 | 0 | 0 | CFp | CBC | Retele Electrice Muntenia SA | 19200672 |  | RO001E300090271/2 | 2024-10-16 | 2024
7840 | jud. ILFOV, loc. 1 DECEMBRIE, Strada Viilor, nr. 8C | IF | solara | 0.006 | 0.005878 | 0 | 0 | CFp | CBC | Retele Electrice Muntenia SA | 19322803 |  | RO001E141475782/2 | 2024-10-24 | 2024
7841 | jud. GIURGIU, loc. DAIA, Strada Caisului, nr. 2 | GR | solara | 0.00405 | 0.003869 | 0 | 0 | CFp | CBC | Retele Electrice Muntenia SA | 19385084 |  | RO001E300264881/4 | 2024-10-16 | 2024
7842 | jud. ILFOV, loc. CIOFLICENI, Strada Serban Cantacuzino, nr. 77 A | IF | solara | 0.005 | 0.004898 | 0 | 0 | CFp | CBC | Retele Electrice Muntenia SA | 19331286 |  | RO001E142893158/2 | 2024-10-01 | 2024
7843 | jud. ILFOV, loc. PANTELIMON, Intrarea Biruintei, nr. 3 | IF | solara | 0.1 | 0.097989 | 0 | 0 | CFp | CBC | Retele Electrice Muntenia SA | 19314780 |  | RO001E400901318/2 | 2024-10-01 | 2024
7844 | jud. BUCURESTI, loc. SECTOR 6, Drumul Ciorogarla, nr. 297-299, bl. B, sc. 2, ap. SP. COM 2 | B | solara | 0.1 | 0.09794 | 0 | 0 | CFp | CBC | Retele Electrice Muntenia SA | 17666514 |  | RO001E111280607/2 | 2024-10-25 | 2024
7845 | jud. GIURGIU, loc. BULBUCATA, Strada VELEA, nr. 104 | GR | solara | 0.005 | 0.004899 | 0 | 0 | CFp | CBC | Retele Electrice Muntenia SA | 24614458 |  | RO001E131303445/4 | 2024-10-25 | 2024
7846 | jud. ILFOV, loc. BERCENI, Strada Eroilor, nr. 21R | IF | solara | 0.005 | 0.00485 | 0 | 0 | CFp | CBC | Retele Electrice Muntenia SA | 19324665 |  | RO001E142946214/3 | 2024-10-25 | 2024
7847 | jud. ILFOV, loc. OLTENI, Intrarea Ciorogarlei, nr. 2 | IF | solara | 0.006 | 0.00587 | 0 | 0 | CFp | CBC | Retele Electrice Muntenia SA | 19386219 |  | RO001E400319737/4 | 2024-10-08 | 2024
7848 | jud. ILFOV, loc. POPESTI-LEORDENI, Drumul Fermei, nr. 6 | IF | solara | 0.02 | 0.019595 | 0 | 0 | CFp | CBC | Retele Electrice Muntenia SA | 17753293 |  | RO001E400849421/2 | 2024-10-16 | 2024
7849 | jud. ILFOV, loc. DOMNESTI, Strada MUGURAS, nr. 21A | IF | solara | 0.005 | 0.004899 | 0 | 0 | CFp | CBC | Retele Electrice Muntenia SA | 19420604 |  | RO001E142967701/4 | 2024-10-16 | 2024
7850 | jud. ILFOV, loc. STEFANESTII DE JOS, Strada Sinaia, nr. 12A | IF | solara | 0.1 | 0.097 | 0 | 0 | CFp | CBC | Retele Electrice Muntenia SA | 19394797 |  | RO001E141529669/2 | 2024-10-11 | 2024
7851 | jud. BUCURESTI, loc. SECTOR 1, ALEEA Privighetorilor, nr. 80 | B | solara | 0.012 | 0.011754 | 0 | 0 | CFp | CBC | Retele Electrice Muntenia SA | 17771113 |  | RO001E401099047/3 | 2024-10-04 | 2024
7852 | jud. ILFOV, loc. BRANESTI, Strada Fermelor, nr. 51 | IF | solara | 0.0255 | 0.024989 | 0 | 0 | CFp | CBC | Retele Electrice Muntenia SA | 19537639 |  | RO001E142174037/1 | 2024-10-14 | 2024
7853 | jud. ILFOV, loc. OTOPENI, Strada 23 August, nr. 244-30A | IF | solara | 0.00324 | 0.003125 | 0 | 0 | CFp | CBC | Retele Electrice Muntenia SA | 19530281 |  | RO001E142350123/2 | 2024-10-02 | 2024
7854 | jud. ILFOV, loc. TANCABESTI, Strada BELVEDERE, nr. 20-A, bl. T246, sc. P950, et. NC109695 | IF | solara | 0.008 | 0.00764 | 0 | 0 | CFp | CBC | Retele Electrice Muntenia SA | 19594005 |  | RO001E143291465/2 | 2024-10-05 | 2024
7855 | jud. ILFOV, loc. MAGURELE, Strada Ciocarliei, nr. 48 | IF | solara | 0.003 | 0.00291 | 0 | 0 | CFp | CBC | Retele Electrice Muntenia SA | 19620420 |  | RO001E141344114/3 | 2024-10-07 | 2024
7856 | jud. ILFOV, loc. GHERMANESTI, Soseaua GHERMANESTI, nr. 48A | IF | solara | 0.015 | 0.01464 | 0 | 0 | CFp | CBC | Retele Electrice Muntenia SA | 19738903 |  | RO001E400895567/6 | 2024-10-04 | 2024
7857 | jud. ILFOV, loc. BALOTESTI, Strada Fantanei, nr. 31B | IF | solara | 0.005 | 0.00489 | 0 | 0 | CFp | CBC | Retele Electrice Muntenia SA | 19645909 |  | RO001E142226912/3 | 2024-10-01 | 2024
7858 | jud. GIURGIU, loc. GIURGIU, Strada Extravilan, nr. NC 5016 | GR | solara | 0.0492 | 0.048016 | 0 | 0 | CFp | CBC | Retele Electrice Muntenia SA | 19640268 |  | RO001E131393691/3 | 2024-10-02 | 2024
7859 | jud. ILFOV, loc. DARASTI-ILFOV, Strada SALCAMILOR, nr. 2 | IF | solara | 0.003 | 0.00293 | 0 | 0 | CFp | CBC | Retele Electrice Muntenia SA | 19675301 |  | RO001E141270077/3 | 2024-10-24 | 2024
7860 | jud. ILFOV, loc. PANTELIMON, Strada Curmalilor, nr. 22 | IF | solara | 0.00486 | 0.004753 | 0 | 0 | CFp | CBC | Retele Electrice Muntenia SA | 19644595 |  | RO001E141929359/2 | 2024-10-12 | 2024
7861 | jud. ILFOV, loc. POPESTI-LEORDENI, Soseaua Oltenitei, nr. 215 | IF | solara | 0.025 | 0.024498 | 34.5 | 0.4 | CFp | CBC | Retele Electrice Muntenia SA | 19678754 |  | RO001E401102390/2 | 2024-10-31 | 2024
7862 | jud. ILFOV, loc. MAGURELE, Strada ORHIDEELOR, nr. 17 | IF | solara | 0.005 | 0.00485 | 0 | 0 | CFp | CBC | Retele Electrice Muntenia SA | 19663584 |  | RO001E141281046/2 | 2024-10-07 | 2024
7863 | jud. GIURGIU, loc. ZBOIU, Ulita Iii (Principala), nr. 15 | GR | solara | 0.0048 | 0.004703 | 0 | 0 | CFp | CBC | Retele Electrice Muntenia SA | 19775108 |  | RO001E131327193/3 | 2024-10-07 | 2024
7864 | jud. GIURGIU, loc. HERASTI, Strada PRINCIPALA, nr. 90 | GR | solara | 0.006 | 0.00587 | 0 | 0 | CFp | CBC | Retele Electrice Muntenia SA | 19780693 |  | RO001E300758823/3 | 2024-10-24 | 2024
7865 | jud. ILFOV, loc. TANGANU, Strada Vlad Tepes, nr. 69 | IF | solara | 0.006 | 0.00587 | 0 | 0 | CFp | CBC | Retele Electrice Muntenia SA | 19753692 |  | RO001E400057714/2 | 2024-10-28 | 2024
7866 | jud. ILFOV, loc. BERCENI, Strada Padurea Craiului, nr. 25 | IF | solara | 0.005 | 0.00489 | 0 | 0 | CFp | CBC | Retele Electrice Muntenia SA | 19753708 |  | RO001E141383689/3 | 2024-10-12 | 2024
7867 | jud. ILFOV, loc. Pasarea, Strada Alexandru Branisteanu, nr. 13 B | IF | solara | 0.005 | 0.004899 | 0 | 0 | CFp | CBC | Retele Electrice Muntenia SA | 19737005 |  | RO001E401063138/3 | 2024-10-04 | 2024
7868 | jud. ILFOV, loc. PANTELIMON, Strada Vatra Dornei, nr. 75 | IF | solara | 0.01494 | 0.014631 | 0 | 0 | CFp | CBC | Retele Electrice Muntenia SA | 17940198 |  | RO001E401004762/3 | 2024-10-16 | 2024
7869 | jud. ILFOV, loc. DRAGOMIRESTI-DEAL, Strada MARGARETELOR, nr. 46-48D | IF | solara | 0.006 | 0.005877 | 0 | 0 | CFp | CBC | Retele Electrice Muntenia SA | 19743283 |  | RO001E142289876/3 | 2024-10-08 | 2024
7870 | jud. ILFOV, loc. BALACEANCA, Strada Primaverii, nr. 19 | IF | solara | 0.00616 | 0.006035 | 0 | 0 | CFp | CBC | Retele Electrice Muntenia SA | 19727475 |  | RO001E143406508/2 | 2024-10-09 | 2024
7871 | jud. ILFOV, loc. SNAGOV, Strada Nufarului, nr. 15D, bl. VILA 12B | IF | solara | 0.01276 | 0.012495 | 0 | 0 | CFp | CBC | Retele Electrice Muntenia SA | 19717582 |  | RO001E400945978/4 | 2024-10-22 | 2024
7872 | jud. BUCURESTI, loc. Sector 1, Calea DRM.MUNTELE GAINA, nr. 92D | B | solara | 0.008 | 0.00783 | 0 | 0 | CFp | CBC | Retele Electrice Muntenia SA | 19762684 |  | RO001E110135177/2 | 2024-10-09 | 2024
7873 | jud. ILFOV, loc. DOMNESTI, Strada Cararuia, nr. 14A, ap. casa 2 | IF | solara | 0.005 | 0.00489 | 0 | 0 | CFp | CBC | Retele Electrice Muntenia SA | 19753717 |  | RO001E142712013/2 | 2024-10-25 | 2024
7874 | jud. ILFOV, loc. TAMASI, Strada Trifoiului, nr. 15 | IF | solara | 0.005 | 0.00485 | 0 | 0 | CFp | CBC | Retele Electrice Muntenia SA | 19728600 |  | RO001E141889860/3 | 2024-10-16 | 2024
7875 | jud. ILFOV, loc. PETRESTI, Strada Brandusei, nr. 7 | IF | solara | 0.00533 | 0.005163 | 0 | 0 | CFp | CBC | Retele Electrice Muntenia SA | 19780256 |  | RO001E142148432/2 | 2024-10-05 | 2024
7876 | jud. ILFOV, loc. CLINCENI, Strada Morii, nr. 9 | IF | solara | 0.00492 | 0.004622 | 0 | 0 | CFp | CBC | Retele Electrice Muntenia SA | 24614300 |  | RO001E400324362/2 | 2024-10-02 | 2024
7877 | jud. ILFOV, loc. STEFANESTII DE JOS, Strada ?tef?ne?ti de Jos, nr. 21 | IF | solara | 0.0081 | 0.007918 | 0 | 0 | CFp | CBC | Retele Electrice Muntenia SA | 18035476 |  | RO001E401134777/2 | 2024-10-31 | 2024
7878 | jud. ILFOV, loc. SNAGOV, Strada Salcamilor, nr. 8, ap. 6 | IF | solara | 0.006 | 0.005879 | 0 | 0 | CFp | CBC | Retele Electrice Muntenia SA | 19798984 |  | RO001E143392580/2 | 2024-10-10 | 2024
7879 | jud. ILFOV, loc. DOMNESTI, Strada Principala, nr. 418 | IF | solara | 0.1 | 0.097995 | 0 | 0 | CFp | CBC | Retele Electrice Muntenia SA | 19805530 |  | RO001E142916042/2 | 2024-10-24 | 2024
7880 | jud. ILFOV, loc. COZIENI, Strada GANESII, nr. 69 | IF | solara | 0.005 | 0.00489 | 0 | 0 | CFp | CBC | Retele Electrice Muntenia SA | 19797803 |  | RO001E141441998/4 | 2024-10-11 | 2024
7881 | jud. ILFOV, loc. SNAGOV, Strada Salcamilor, nr. 8, ap. 5 | IF | solara | 0.006 | 0.005879 | 0 | 0 | CFp | CBC | Retele Electrice Muntenia SA | 19798909 |  | RO001E143392579/2 | 2024-10-03 | 2024
7882 | jud. ILFOV, loc. SNAGOV, Strada Salcamilor, nr. 8, ap. 3 | IF | solara | 0.006 | 0.005879 | 0 | 0 | CFp | CBC | Retele Electrice Muntenia SA | 19798862 |  | RO001E143392557/2 | 2024-10-03 | 2024
7883 | jud. ILFOV, loc. SNAGOV, Strada Salcamilor, nr. 8, ap. GARAJ 7- P | IF | solara | 0.025 | 0.024499 | 0 | 0 | CFp | CBC | Retele Electrice Muntenia SA | 19799138 |  | RO001E143392535/2 | 2024-10-03 | 2024
7884 | jud. ILFOV, loc. VOLUNTARI, Strada Pipera, nr. 1H, bl. L03 | IF | solara | 0.008 | 0.00783 | 0 | 0 | CFp | CBC | Retele Electrice Muntenia SA | 19866361 |  | RO001E141386547/2 | 2024-10-17 | 2024
7885 | jud. ILFOV, loc. SNAGOV, Strada Salcamilor, nr. 8, ap. 4 | IF | solara | 0.006 | 0.005879 | 0 | 0 | CFp | CBC | Retele Electrice Muntenia SA | 19798881 |  | RO001E143392546/2 | 2024-10-04 | 2024
7886 | jud. BUCURESTI, loc. SECTOR 3, Strada Delea Noua, nr. 15 | B | solara | 0.01496 | 0.014656 | 0 | 0 | CFp | CBC | Retele Electrice Muntenia SA | 19806263 |  | RO001E108630570/2 | 2024-10-24 | 2024
7887 | jud. ILFOV, loc. POPESTI-LEORDENI, Strada Cheiul Dambovitei, nr. 26, bl. VILA B28 | IF | solara | 0.014 | 0.013719 | 0 | 0 | CFp | CBC | Retele Electrice Muntenia SA | 19799756 |  | RO001E141988130/4 | 2024-10-02 | 2024
7888 | jud. ILFOV, loc. DRAGOMIRESTI-VALE, Strada Gabriela, nr. 11, et. NC 974, ap. /2/1/2/2/1 | IF | solara | 0.38 | 0.37239 | 0 | 0 | CFp | CBC | Retele Electrice Muntenia SA | 19867154 |  | RO001E142319735/2 | 2024-10-01 | 2024
7889 | jud. ILFOV, loc. ISLAZ, Strada 24 Ianuarie, nr. 28 | IF | solara | 0.00255 | 0.002498 | 0 | 0 | CFp | CBC | Retele Electrice Muntenia SA | 19831919 |  | RO001E400838687/3 | 2024-10-03 | 2024
7890 | jud. ILFOV, loc. POPESTI-LEORDENI, Strada Amurgului, nr. 53D, ap. CASA 5 | IF | solara | 0.005 | 0.00489 | 0 | 0 | CFp | CBC | Retele Electrice Muntenia SA | 19871918 |  | RO001E141697395/2 | 2024-10-24 | 2024
7891 | jud. ILFOV, loc. BRAGADIRU, Strada OLTETULUI, nr. 3, bl. c2 | IF | solara | 0.005 | 0.00489 | 0 | 0 | CFp | CBC | Retele Electrice Muntenia SA | 19871922 |  | RO001E142377155/2 | 2024-10-15 | 2024
7892 | jud. ILFOV, loc. PERIS, Strada Principala, nr. 326 | IF | solara | 0.015 | 0.01455 | 0 | 0 | CFp | CBC | Retele Electrice Muntenia SA | 19871534 |  | RO001E141175420/4 | 2024-10-03 | 2024
7893 | jud. ILFOV, loc. BRANESTI, Strada Petre Ionel, nr. 16 | IF | solara | 0.0272 | 0.026655 | 0 | 0 | CFp | CBC | Retele Electrice Muntenia SA | 19831252 |  | RO001E400837811/3 | 2024-10-22 | 2024
7894 | jud. ILFOV, loc. OTOPENI, Intrarea Mesteacanului, nr. 16-U, ap. LOCUINTA 1 | IF | solara | 0.005 | 0.004899 | 0 | 0 | CFp | CBC | Retele Electrice Muntenia SA | 22089932 |  | RO001E143410985/2 | 2024-10-28 | 2024
7895 | jud. ILFOV, loc. POPESTI-LEORDENI, Soseaua Oltenitei, nr. 19 | IF | solara | 0.11 | 0.1077 | 0 | 0 | CFp | CBC | Retele Electrice Muntenia SA | 18159107 |  | RO001E142483838/3 | 2024-10-02 | 2024
7896 | jud. ILFOV, loc. TUNARI, Strada Ion Slavici, nr. 27 C, bl. CASA 5, ap. 2 | IF | solara | 0.00455 | 0.004359 | 100 | 0.23 | CFp | CBC | Retele Electrice Muntenia SA | 18113312 |  | RO001E142120375/3 | 2024-10-17 | 2024
7897 | jud. GIURGIU, loc. FRATESTI, Strada MARULUI, nr. 2 | GR | solara | 0.005 | 0.0048 | 0 | 0 | CFp | CBC | Retele Electrice Muntenia SA | 19894148 |  | RO001E300214033/3 | 2024-10-08 | 2024
7898 | jud. ILFOV, loc. GANEASA, Strada Rezervorului, nr. 7E | IF | solara | 0.01638 | 0.016042 | 200 | 0.4 | CFp | CBC | Retele Electrice Muntenia SA | 19903516 |  | RO001E142842893/2 | 2024-10-11 | 2024
7899 | jud. BUCURESTI, loc. SECTOR 2, Strada Plantelor, nr. 20 | B | solara | 0.01 | 0.009799 | 0 | 0 | CFp | CBC | Retele Electrice Muntenia SA | 24537705 |  | RO001E109261986/2 | 2024-10-08 | 2024
7900 | jud. ILFOV, loc. OTOPENI, Strada Constantin Brancoveanu, nr. 7G | IF | solara | 0.0045 | 0.004405 | 0 | 0 | CFp | CBC | Retele Electrice Muntenia SA | 20254920 |  | RO001E142502357/2 | 2024-10-18 | 2024
7901 | jud. ILFOV, loc. ROSU, Strada Weiner Palada, nr. 37C, ap. CASA 1 | IF | solara | 0.005 | 0.00482 | 0 | 0 | CFp | CBC | Retele Electrice Muntenia SA | 19949305 |  | RO001E142363116/2 | 2024-10-18 | 2024
7902 | jud. ILFOV, loc. DRAGOMIRESTI-VALE, Strada Violetelor, nr. 8 | IF | solara | 0.005 | 0.00489 | 0 | 0 | CFp | CBC | Retele Electrice Muntenia SA | 20098520 |  | RO001E142116640/2 | 2024-10-16 | 2024
7903 | jud. ILFOV, loc. CREVEDIA, SATUL Manastirea UZINEI, nr. 160A10 | IF | solara | 0.005 | 0.00489 | 0 | 0 | CFp | CBC | Retele Electrice Muntenia SA | 19948053 |  | RO001E141765953/2 | 2024-10-05 | 2024
7904 | jud. ILFOV, loc. VOLUNTARI, Soseaua Bucuresti Nord, nr. 5 | IF | solara | 0.18954 | 0.18575 | 0 | 0 | CFp | CBC | Retele Electrice Muntenia SA | 19943368 |  | RO001E143087817/2 | 2024-10-16 | 2024
7905 | jud. GIURGIU, loc. CHIRIACU, Ulita 2, nr. 116 | GR | solara | 0.005 | 0.004882 | 0 | 0 | CFp | CBC | Retele Electrice Muntenia SA | 19949268 |  | RO001E300309634/2 | 2024-10-22 | 2024
7906 | jud. ILFOV, loc. VOLUNTARI, Strada EROU IANCU NICOLAE, nr. 82, ap. 26 | IF | solara | 0.02 | 0.0195 | 0 | 0 | CFp | CBC | Retele Electrice Muntenia SA | 20098214 |  | RO001E401065310/2 | 2024-10-16 | 2024
7907 | jud. BUCURESTI, loc. SECTOR 1, Strada Berthelot Henri Mathias, g-ral., nr. 10, ap. 17 | B | solara | 0.006 | 0.00587 | 0 | 0 | CFp | CBC | Retele Electrice Muntenia SA | 19969951 |  | RO001E100182798/2 | 2024-10-30 | 2024
7908 | jud. ILFOV, loc. POPESTI-LEORDENI, Soseaua Oltenitei, nr. 181 | IF | solara | 0.39571 | 0.3878 | 0 | 0 | CFp | CBC | Retele Electrice Muntenia SA | 20108461 |  | RO001E142305426/3 | 2024-10-16 | 2024
7909 | jud. ILFOV, loc. SNAGOV, Intrarea Panselutelor, nr. 5 | IF | solara | 0.003 | 0.00292 | 0 | 0 | CFp | CBC | Retele Electrice Muntenia SA | 20169422 |  | RO001E400833053/3 | 2024-10-03 | 2024
7910 | jud. ILFOV, loc. DRAGOMIRESTI-DEAL, Strada MESTEACANULUI, nr. 12, bl. C1 | IF | solara | 0.003 | 0.00293 | 0 | 0 | CFp | CBC | Retele Electrice Muntenia SA | 20107948 |  | RO001E142679622/3 | 2024-10-16 | 2024
7911 | jud. GIURGIU, loc. ADUNATII-COPACENI, Strada Farmaciei, nr. 4 | GR | solara | 0.012 | 0.01166 | 0 | 0 | CFp | CBC | Retele Electrice Muntenia SA | 20262103 |  | RO001E300497373/3 | 2024-10-22 | 2024
7912 | jud. BUCURESTI, loc. SECTOR 2, Strada Sachelarie Visarion, lt., nr. 63, bl. - | B | solara | 0.025 | 0.024499 | 0 | 0 | CFp | CBC | Retele Electrice Muntenia SA | 20049691 |  | RO001E108642269/2 | 2024-10-22 | 2024
7913 | jud. ILFOV, loc. OTOPENI, Strada 23 August, nr. 268 | IF | solara | 0.015 | 0.01465 | 0 | 0 | CFp | CBC | Retele Electrice Muntenia SA | 20314674 |  | RO001E143264544/2 | 2024-10-18 | 2024
7914 | jud. ILFOV, loc. SINDRILITA, Drumul DN2, nr. KM20+700 | IF | solara | 0.03 | 0.0293 | 0 | 0 | CFp | CBC | Retele Electrice Muntenia SA | 20282404 |  | RO001E401172960/3 | 2024-10-10 | 2024
7915 | jud. ILFOV, loc. BRAGADIRU, Strada Parfumului, nr. 25B, sc. VILA2, ap. E2 | IF | solara | 0.004 | 0.00391 | 0 | 0 | CFp | CBC | Retele Electrice Muntenia SA | 20116247 |  | RO001E142623463/2 | 2024-10-05 | 2024
7916 | jud. GIURGIU, loc. BUDENI, Strada Livezilor, nr. 31 | GR | solara | 0.016 | 0.01548 | 0 | 0 | CFp | CBC | Retele Electrice Muntenia SA | 20236715 |  | RO001E131446847/2 | 2024-10-22 | 2024
7917 | jud. BUCURESTI, loc. SECTOR 2, Strada Paris Mumuleanu Barbu, nr. 7 | B | solara | 0.006 | 0.005879 | 0 | 0 | CFp | CBC | Retele Electrice Muntenia SA | 20172408 |  | RO001E101261977/4 | 2024-10-09 | 2024
7918 | jud. ILFOV, loc. CHIAJNA, Soseaua Centura, nr. 57, sc. 021221028 | IF | solara | 0.15 | 0.14699 | 0 | 0 | CFp | CBC | Retele Electrice Muntenia SA | 20167780 |  | RO001E401098305/3 | 2024-10-16 | 2024
7919 | jud. BUCURESTI, loc. SECTOR 3, Strada Campia Libertatii, nr. 35 | B | solara | 0.02759 | 0.026838 | 0 | 0 | CFp | CBC | Retele Electrice Muntenia SA | 20179938 |  | RO001E111868294/2 | 2024-10-03 | 2024
7920 | jud. GIURGIU, loc. OINACU, Strada PROFESORULUI, nr. 31 | GR | solara | 0.005 | 0.0048 | 0 | 0 | CFp | CBC | Retele Electrice Muntenia SA | 20158623 |  | RO001E300324068/4 | 2024-10-16 | 2024
7921 | jud. GIURGIU, loc. GIURGIU, Strada BUCURESTI, nr. 157 | GR | solara | 0.3 | 0.2937 | 0 | 0 | CFp | CBC | Retele Electrice Muntenia SA | 20262999 |  | RO001E131344215/2 | 2024-10-11 | 2024
7922 | jud. ILFOV, loc. JILAVA, Strada Morii, nr. 75B | IF | solara | 0.008 | 0.00783 | 0 | 0 | CFp | CBC | Retele Electrice Muntenia SA | 20237977 |  | RO001E400433767/3 | 2024-10-08 | 2024
7923 | jud. ILFOV, loc. MAGURELE, Strada SOARELUI, nr. 133 | IF | solara | 0.006 | 0.0058 | 0 | 0 | CFp | CBC | Retele Electrice Muntenia SA | 20245269 |  | RO001E141573871/2 | 2024-10-04 | 2024
7924 | jud. ILFOV, loc. PERIS, Strada Tei, nr. 2 | IF | solara | 0.0072 | 0.006856 | 0 | 0 | CFp | CBC | Retele Electrice Muntenia SA | 20237815 |  | RO001E400711632/4 | 2024-10-22 | 2024
7925 | jud. GIURGIU, loc. DARASTI-VLASCA, Strada Catunului, nr. 41 | GR | solara | 0.0063 | 0.006164 | 0 | 0 | CFp | CBC | Retele Electrice Muntenia SA | 20320508 |  | RO001E300498127/3 | 2024-10-05 | 2024
7926 | jud. ILFOV, loc. VOLUNTARI, Strada Matei Basarab, nr. 5-5H | IF | solara | 0.006 | 0.005825 | 0 | 0 | CFp | CBC | Retele Electrice Muntenia SA | 20281485 |  | RO001E141807994/2 | 2024-10-09 | 2024
7927 | jud. ILFOV, loc. VOLUNTARI, Strada POTCOAVEI, nr. 51A/1 | IF | solara | 0.00903 | 0.008829 | 0 | 0 | CFp | CBC | Retele Electrice Muntenia SA | 20284204 |  | RO001E400942447/3 | 2024-10-17 | 2024
7928 | jud. ILFOV, loc. AFUMATI, Soseaua Bucuresti - Urziceni, nr. 220 | IF | solara | 0.012 | 0.01175 | 0 | 0 | CFp | CBC | Retele Electrice Muntenia SA | 20291887 |  | RO001E143169368/2 | 2024-10-10 | 2024
7929 | jud. ILFOV, loc. CORBEANCA, Intrarea Intrarea p?durii, nr. 4-6 | IF | solara | 0.013 | 0.01269 | 0 | 0 | CFp | CBC | Retele Electrice Muntenia SA | 20327544 |  | RO001E400946272/6 | 2024-10-10 | 2024
7930 | jud. ILFOV, loc. 1 DECEMBRIE, Strada 17, nr. 12 | IF | solara | 0.006 | 0.005879 | 0 | 0 | CFp | CBC | Retele Electrice Muntenia SA | 20321987 |  | RO001E141825051/2 | 2024-10-19 | 2024
7931 | jud. ILFOV, loc. CORBEANCA, Strada Lacului, nr. 1, bl. C1 | IF | solara | 0.01 | 0.00975 | 0 | 0 | CFp | CBC | Retele Electrice Muntenia SA | 20324840 |  | RO001E142862604/4 | 2024-10-22 | 2024
7932 | jud. ILFOV, loc. CATELU, Strada Viilor, nr. 20A | IF | solara | 0.005 | 0.00489 | 0 | 0 | CFp | CBC | Retele Electrice Muntenia SA | 20326287 |  | RO001E400083241/3 | 2024-10-25 | 2024
7933 | jud. ILFOV, loc. CORBEANCA, Strada MACESULUI, nr. 55B | IF | solara | 0.006 | 0.00587 | 0 | 0 | CFp | CBC | Retele Electrice Muntenia SA | 20479655 |  | RO001E143329108/4 | 2024-10-21 | 2024
7934 | jud. BUCURESTI, loc. SECTOR 1, Soseaua Bucuresti-Ploiesti, nr. 44C | B | solara | 0.2 | 0.19595 | 0 | 0 | CFp | CBC | Retele Electrice Muntenia SA | 20285952 |  | RO001E109429701/3 | 2024-10-14 | 2024
7935 | jud. BUCURESTI, loc. SECTOR 4, Calea Vacaresti, nr. 176-178 | B | solara | 0.075 | 0.073495 | 0 | 0 | CFp | CBC | Retele Electrice Muntenia SA | 20251715 |  | RO001E117030516/1 | 2024-10-22 | 2024
7936 | jud. ILFOV, loc. OTOPENI, Intrarea Mesteacanului, nr. 16-C | IF | solara | 0.005 | 0.00485 | 0 | 0 | CFp | CBC | Retele Electrice Muntenia SA | 18566233 |  | RO001E143110757/3 | 2024-10-18 | 2024
7937 | jud. ILFOV, loc. CORBEANCA, Strada MACESULUI, nr. 55, bl. LOT 1 | IF | solara | 0.006 | 0.00587 | 0 | 0 | CFp | CBC | Retele Electrice Muntenia SA | 20475920 |  | RO001E143329085/3 | 2024-10-31 | 2024
7938 | jud. ILFOV, loc. CORBEANCA, Strada MACESULUI, nr. 55-D | IF | solara | 0.006 | 0.00587 | 0 | 0 | CFp | CBC | Retele Electrice Muntenia SA | 20482266 |  | RO001E143325799/2 | 2024-10-21 | 2024
7939 | jud. ILFOV, loc. CORBEANCA, Strada MACESULUI, nr. 55A | IF | solara | 0.006 | 0.00587 | 0 | 0 | CFp | CBC | Retele Electrice Muntenia SA | 20477707 |  | RO001E143329096/3 | 2024-10-21 | 2024
7940 | jud. ILFOV, loc. DASCALU, Calea CALEA BUCURESTI, nr. 50BIS | IF | solara | 0.003 | 0.00291 | 0 | 0 | CFp | CBC | Retele Electrice Muntenia SA | 18627694 |  | RO001E400714736/2 | 2024-10-16 | 2024
7941 | jud. ILFOV, loc. BERCENI, Strada Intre vii, nr. 75C-Bis | IF | solara | 0.00492 | 0.004817 | 0 | 0 | CFp | CBC | Retele Electrice Muntenia SA | 20649383 |  | RO001E142550079/3 | 2024-10-22 | 2024
7942 | jud. GIURGIU, loc. Giurgiu, Bulevardul Ion I,C. Bratianu, nr. 25 | GR | solara | 0.01 | 0.00979 | 0 | 0 | CFp | CBC | Retele Electrice Muntenia SA | 20825516 |  | RO001E301250236/2 | 2024-10-04 | 2024
7943 | jud. ILFOV, loc. BALOTESTI, Strada N/A, nr. 63351 | IF | solara | 0.005 | 0.004898 | 0 | 0 | CFp | CBC | Retele Electrice Muntenia SA | 20848692 |  | RO001E143015559/3 | 2024-10-08 | 2024
7944 | jud. ILFOV, loc. OTOPENI, Intrarea Mesteacanului, nr. 16-F, ap. Casa 2 | IF | solara | 0.003 | 0.00289 | 0 | 0 | CFp | CBC | Retele Electrice Muntenia SA | 18671389 |  | RO001E143114155/3 | 2024-10-18 | 2024
7945 | jud. ILFOV, loc. VOLUNTARI, Strada POPASULUI, nr. 82 B | IF | solara | 0.01 | 0.0097 | 0 | 0 | CFp | CBC | Retele Electrice Muntenia SA | 18712711 |  | RO001E142307822/1 | 2024-10-25 | 2024
7946 | jud. BUCURESTI, loc. SECTOR 3, Strada Prisaca Dornei, nr. 2A, ap. 1 | B | solara | 0.01 | 0.00975 | 0 | 0 | CFp | CBC | Retele Electrice Muntenia SA | 20782390 |  | RO001E108763623/3 | 2024-10-24 | 2024
7947 | jud. ILFOV, loc. TUNARI, Strada NORDULUI, nr. 9 | IF | solara | 0.005995 | 0.005775 | 0 | 0 | CFp | CBC | Retele Electrice Muntenia SA | 18667919 |  | RO001E143239557/2 | 2024-10-21 | 2024
7948 | jud. ILFOV, loc. VIDRA, Calea Bucuresti, nr. 14B | IF | solara | 0.00552 | 0.0054 | 0 | 0 | CFp | CBC | Retele Electrice Muntenia SA | 20995457 |  | RO001E142449829/3 | 2024-10-10 | 2024
7949 | jud. ILFOV, loc. DOMNESTI, Strada Privighetorilor, nr. 35 | IF | solara | 0.00425 | 0.004163 | 0 | 0 | CFp | CBC | Retele Electrice Muntenia SA | 20997634 |  | RO001E141862445/4 | 2024-10-23 | 2024
7950 | jud. Ilfov, loc. POPESTI-LEORDENI, Strada Oituz, nr. 46, bl. T54/6, P26, ap. LOT 1 | IF | solara | 0.1 | 0.0979 | 0 | 0 | CFp | CBC | Retele Electrice Muntenia SA | 18759107 |  | RO001E141959756/2 | 2024-10-22 | 2024
7951 | jud. ILFOV, loc. VOLUNTARI, Strada Galata, nr. 12 | IF | solara | 0.005 | 0.004899 | 0 | 0 | CFp | CBC | Retele Electrice Muntenia SA | 18696588 |  | RO001E105330899/2 | 2024-10-04 | 2024
7952 | jud. ILFOV, loc. TUNARI, Strada 1 Decembrie, nr. 110, bl. VILA 12, ap. 4 | IF | solara | 0.00552 | 0.0054 | 0 | 0 | CFp | CBC | Retele Electrice Muntenia SA | 18745909 |  | RO001E141363092/2 | 2024-10-22 | 2024
7953 | jud. GIURGIU, loc. VALEA PLOPILOR, Strada CAPITAN VALTER MARACINEANU, nr. 22 | GR | solara | 0.006 | 0.005877 | 0 | 0 | CFp | CBC | Retele Electrice Muntenia SA | 21192022 |  | RO001E300691177/3 | 2024-10-07 | 2024
7954 | jud. ILFOV, loc. SILISTEA SNAGOVULUI, Strada Curtii, nr. 27E | IF | solara | 0.005 | 0.00482 | 0 | 0 | CFp | CBC | Retele Electrice Muntenia SA | 24402335 |  | RO001E142948474/3 | 2024-10-22 | 2024
7955 | jud. ILFOV, loc. POPESTI-LEORDENI, Strada LEORDENI, nr. 90, bl. VILA C2, ap. 1 | IF | solara | 0.003 | 0.002939 | 0 | 0 | CFp | CBC | Retele Electrice Muntenia SA | 18793447 |  | RO001E141969094/2 | 2024-10-05 | 2024
7956 | jud. ILFOV, loc. OTOPENI, Soseaua Odai, nr. 26-30 | IF | solara | 0.01155 | 0.011318 | 0 | 0 | CFp | CBC | Retele Electrice Muntenia SA | 24416625 |  | RO001E141716331/1 | 2024-10-09 | 2024
7957 | jud. ILFOV, loc. VOLUNTARI, Strada EROU IANCU NICOLAE, nr. 154 K | IF | solara | 0.006 | 0.005879 | 0 | 0 | CFp | CBC | Retele Electrice Muntenia SA | 24417259 |  | RO001E400195290/3 | 2024-10-15 | 2024
7958 | jud. ILFOV, loc. VOLUNTARI, Strada Vasile Alecsandri, nr. 42, bl. NC 115773, ap. CASA 2 | IF | solara | 0.00332 | 0.003248 | 0 | 0 | CFp | CBC | Retele Electrice Muntenia SA | 24537772 |  | RO001E143417982/2 | 2024-10-16 | 2024
7959 | jud. ILFOV, loc. BUFTEA, Strada Iuliu Maniu, nr. 44 | IF | solara | 0.006 | 0.00587 | 0 | 0 | CFp | CBC | Retele Electrice Muntenia SA | 24562791 |  | RO001E401069932/3 | 2024-10-31 | 2024
7960 | jud. ILFOV, loc. VOLUNTARI, Soseaua Bucuresti Nord, nr. 1A | IF | solara | 0.018685 | 0.01831 | 0 | 0 | CFp | CBC | Retele Electrice Muntenia SA | 18794121 |  | RO001E141674299/3 | 2024-10-08 | 2024
7961 | jud. ILFOV, loc. POPESTI-LEORDENI, Strada Veseliei, nr. 34 | IF | solara | 0.006 | 0.00587 | 0 | 0 | CFp | CBC | Retele Electrice Muntenia SA | 24563123 |  | RO001E400102311/2 | 2024-10-04 | 2024
7962 | jud. ILFOV, loc. BERCENI, Strada George Cosbuc, nr. 32 | IF | solara | 0.008 | 0.00782 | 200 | 0.23 | CFp | CBC | Retele Electrice Muntenia SA | 21153623 |  | RO001E401051719/3 | 2024-10-11 | 2024
7963 | jud. ILFOV, loc. DOMNESTI, Intrarea Vestierilor, nr. 3 | IF | solara | 0.00896 | 0.00878 | 0 | 0 | CFp | CBC | Retele Electrice Muntenia SA | 16790867 |  | RO001E142974406/2 | 2024-10-04 | 2024
7964 | jud. ILFOV, loc. TANCABESTI, Strada Petre Ispirescu, nr. 1 | IF | solara | 0.14763 | 0.14466 | 0 | 0 | CFp | CBC | Retele Electrice Muntenia SA | 19004526 |  | RO001E141772030/2 | 2024-10-08 | 2024
7965 | jud. ILFOV, loc. CIOROGARLA, Soseaua Bucuresti, nr. 290 | IF | solara | 0.005 | 0.004899 | 0 | 0 | CFp | CBC | Retele Electrice Muntenia SA | 24383845 |  | RO001E400374895/5 | 2024-10-31 | 2024
7966 | jud. ILFOV, loc. CHITILA, Strada Trandafirilor, nr. 11 | IF | solara | 0.005 | 0.00489 | 0 | 0 | CFp | CBC | Retele Electrice Muntenia SA | 24389506 |  | RO001E401046285/2 | 2024-10-17 | 2024
7967 | jud. GIURGIU, loc. TRESTIENI, Strada VLASCENI, nr. 766 | GR | solara | 0.005 | 0.0047 | 0 | 0 | CFp | CBC | Retele Electrice Muntenia SA | 24386531 |  | RO001E301045418/3 | 2024-10-25 | 2024
7968 | jud. ILFOV, loc. PANTELIMON, Strada OAS, nr. 16 | IF | solara | 0.003 | 0.00274 | 0 | 0 | CFp | CBC | Retele Electrice Muntenia SA | 24413859 |  | RO001E401131077/3 | 2024-10-08 | 2024
7969 | jud. BUCURESTI, loc. SECTOR 2, Strada Caminului, nr. 10 | B | solara | 0.006 | 0.005879 | 0 | 0 | CFp | CBC | Retele Electrice Muntenia SA | 24418596 |  | RO001E108805125/2 | 2024-10-08 | 2024
7970 | jud. ILFOV, loc. OSTRATU, Strada Salcamului, nr. 3 | IF | solara | 0.01 | 0.009799 | 0 | 0 | CFp | CBC | Retele Electrice Muntenia SA | 24419606 |  | RO001E142995117/2 | 2024-10-04 | 2024
7971 | jud. BUCURESTI, loc. SECTOR 3, Strada Vitioara, nr. 89 -93 | B | solara | 0.006 | 0.005876 | 0 | 0 | CFp | CBC | Retele Electrice Muntenia SA | 24418621 |  | RO001E109149138/2 | 2024-10-08 | 2024
7972 | jud. ILFOV, loc. TUNARI, Strada GENEVA, nr. 18 | IF | solara | 0.01 | 0.00972 | 0 | 0 | CFp | CBC | Retele Electrice Muntenia SA | 24388145 |  | RO001E141826287/3 | 2024-10-22 | 2024
7973 | jud. ILFOV, loc. BERCENI, Strada Azurului, nr. 24G | IF | solara | 0.006 | 0.00587 | 0 | 0 | CFp | CBC | Retele Electrice Muntenia SA | 24385736 |  | RO001E142660868/2 | 2024-10-24 | 2024
7974 | jud. ILFOV, loc. BRANESTI, Strada Negru Voda, nr. 100C, bl. T36, sc. P337, ap. LOT 19 | IF | solara | 0.0097 | 0.009306 | 0 | 0 | CFp | CBC | Retele Electrice Muntenia SA | 22035957 |  | RO001E141519310/3 | 2024-10-02 | 2024
7975 | jud. ILFOV, loc. BALOTESTI, Strada IASOMIEI, nr. 28/3 | IF | solara | 0.008 | 0.007839 | 0 | 0 | CFp | CBC | Retele Electrice Muntenia SA | 24422885 |  | RO001E142906197/3 | 2024-10-07 | 2024
7976 | jud. ILFOV, loc. TAMASI, Strada Astrelor, nr. 27 | IF | solara | 0.006 | 0.0058 | 0 | 0 | CFp | CBC | Retele Electrice Muntenia SA | 24417098 |  | RO001E141469718/2 | 2024-10-09 | 2024
7977 | jud. ILFOV, loc. PANTELIMON, Strada Gradinarilor, nr. 70 | IF | solara | 0.00704 | 0.006849 | 0 | 0 | CFp | CBC | Retele Electrice Muntenia SA | 24415620 |  | RO001E142036506/2 | 2024-10-08 | 2024
7978 | jud. ILFOV, loc. CHITILA, Strada Islaz, nr. 53 | IF | solara | 0.006 | 0.00584 | 0 | 0 | CFp | CBC | Retele Electrice Muntenia SA | 24418561 |  | RO001E142112578/1 | 2024-10-01 | 2024
7979 | jud. ILFOV, loc. VOLUNTARI, ALEEA Aviatiei, nr. 25 | IF | solara | 0.005995 | 0.005865 | 0 | 0 | CFp | CBC | Retele Electrice Muntenia SA | 22086544 |  | RO001E400196527/3 | 2024-10-16 | 2024
7980 | jud. ILFOV, loc. AFUMATI, Strada Oituz, nr. 30 | IF | solara | 0.006 | 0.00587 | 0 | 0 | CFp | CBC | Retele Electrice Muntenia SA | 22207378 |  | RO001E143169335/2 | 2024-10-11 | 2024
7981 | jud. ILFOV, loc. VIDRA, Strada Garii, nr. 78A | IF | solara | 0.006 | 0.005876 | 0 | 0 | CFp | CBC | Retele Electrice Muntenia SA | 24428169 |  | RO001E401121414/3 | 2024-10-03 | 2024
7982 | jud. BUCURESTI, loc. SECTOR 2, Strada Competitiei, nr. 28 | B | solara | 0.005 | 0.004899 | 0 | 0 | CFp | CBC | Retele Electrice Muntenia SA | 22356136 |  | RO001E104335286/2 | 2024-10-22 | 2024
7983 | jud. ILFOV, loc. PANTELIMON, Strada VEVERITEI, nr. 22 | IF | solara | 0.008 | 0.00776 | 0 | 0 | CFp | CBC | Retele Electrice Muntenia SA | 24425578 |  | RO001E142078355/2 | 2024-10-17 | 2024
7984 | jud. ILFOV, loc. POPESTI-LEORDENI, Strada Alexandru Conduratu, nr. 48 | IF | solara | 0.005 | 0.00489 | 0 | 0 | CFp | CBC | Retele Electrice Muntenia SA | 22395214 |  | RO001E141735714/2 | 2024-10-14 | 2024
7985 | jud. ILFOV, loc. VIDRA, Strada Garii, nr. 630 | IF | solara | 0.01 | 0.00972 | 0 | 0 | CFp | CBC | Retele Electrice Muntenia SA | 22384281 |  | RO001E400503271/2 | 2024-10-01 | 2024
7986 | jud. ILFOV, loc. OSTRATU, Strada ARENA PARC, nr. 8 | IF | solara | 0.018845 | 0.018467 | 0 | 0 | CFp | CBC | Retele Electrice Muntenia SA | 22240321 |  | RO001E143076961/3 | 2024-10-11 | 2024
7987 | jud. ILFOV, loc. BALOTESTI, Strada Tarina Veche, nr. 4 | IF | solara | 0.006 | 0.005879 | 0 | 0 | CFp | CBC | Retele Electrice Muntenia SA | 24427546 |  | RO001E142758484/2 | 2024-10-10 | 2024
7988 | jud. ILFOV, loc. BRAGADIRU, Strada Garofitei, nr. 23 | IF | solara | 0.006 | 0.005876 | 0 | 0 | CFp | CBC | Retele Electrice Muntenia SA | 24428484 |  | RO001E400240213/2 | 2024-10-02 | 2024
7989 | jud. ILFOV, loc. VOLUNTARI, Strada ALEXANDRU LAPUSNEANU, nr. 3A | IF | solara | 0.01 | 0.009792 | 0 | 0 | CFp | CBC | Retele Electrice Muntenia SA | 24430064 |  | RO001E400156387/3 | 2024-10-28 | 2024
7990 | jud. ILFOV, loc. 1 DECEMBRIE, Strada 17, nr. 28 | IF | solara | 0.005 | 0.0048 | 100 | 0.23 | CFp | CBC | Retele Electrice Muntenia SA | 17251128 |  | RO001E141799499/2 | 2024-10-04 | 2024
7991 | jud. ILFOV, loc. DOMNESTI, Strada Tarla, nr. 64-229/2T, bl. 0722308507 | IF | solara | 0.1 | 0.09792 | 0 | 0 | CFp | CBC | Retele Electrice Muntenia SA | 20252015 |  | RO001E141732801/2 | 2024-10-31 | 2024
7992 | jud. ILFOV, loc. STEFANESTII DE JOS, Strada Verde, nr. 3, bl. G9, ap. 001 | IF | solara | 0.005 | 0.00482 | 0 | 0 | CFp | CBC | Retele Electrice Muntenia SA | 24431835 |  | RO001E141506282/3 | 2024-10-02 | 2024
7993 | jud. ILFOV, loc. POPESTI-LEORDENI, Strada LEORDENI, nr. 18 | IF | solara | 0.00896 | 0.008771 | 0 | 0 | CFp | CBC | Retele Electrice Muntenia SA | 17494981 |  | RO001E141813913/2 | 2024-10-15 | 2024
7994 | jud. ILFOV, loc. BERCENI, Strada Miorita, nr. 196 W | IF | solara | 0.005 | 0.00468 | 0 | 0 | CFp | CBC | Retele Electrice Muntenia SA | 17586612 |  | RO001E142826020/4 | 2024-10-09 | 2024
7995 | jud. ILFOV, loc. BALACEANCA, Strada Libertatii, nr. 2B | IF | solara | 0.005 | 0.00489 | 0 | 0 | CFp | CBC | Retele Electrice Muntenia SA | 24431542 |  | RO001E401003435/4 | 2024-10-24 | 2024
7996 | jud. BUCURESTI, loc. SECTOR 4, Drumul Dealu Babii, nr. 19 | B | solara | 0.02 | 0.019599 | 0 | 0 | CFp | CBC | Retele Electrice Muntenia SA | 25013332 |  | RO001E119142219/3 | 2024-10-31 | 2024
7997 | jud. ILFOV, loc. VOLUNTARI, Strada EROU IANCU NICOLAE, nr. 22-24 | IF | solara | 0.01 | 0.009799 | 0 | 0 | CFp | CBC | Retele Electrice Muntenia SA | 24437576 |  | RO001E400854449/2 | 2024-10-09 | 2024
7998 | jud. BUCURESTI, loc. SECTOR 6, ALEEA Pasarea de Aur, nr. 8 | B | solara | 0.006 | 0.005879 | 0 | 0 | CFp | CBC | Retele Electrice Muntenia SA | 25012508 |  | RO001E110005836/2 | 2024-10-30 | 2024
7999 | jud. ILFOV, loc. POPESTI-LEORDENI, Strada Porumbacului, nr. 20, ap. CASA 1 | IF | solara | 0.005 | 0.004899 | 0 | 0 | CFp | CBC | Retele Electrice Muntenia SA | 24710002 |  | RO001E142003858/2 | 2024-10-02 | 2024
8000 | jud. ILFOV, loc. MAGURELE, Strada Florilor, nr. 20 | IF | solara | 0.005 | 0.004899 | 200 | 0.4 | CFp | CBC | Retele Electrice Muntenia SA | 25012696 |  | RO001E141923780/3 | 2024-10-30 | 2024
8001 | jud. ILFOV, loc. CORBEANCA, Soseaua Unirii, nr. 242 | IF | solara | 0.008 | 0.00783 | 0 | 0 | CFp | CBC | Retele Electrice Muntenia SA | 24437493 |  | RO001E400712385/3 | 2024-10-09 | 2024
8002 | jud. ILFOV, loc. BERCENI, Strada Sperantei, nr. 22 | IF | solara | 0.005 | 0.00482 | 0 | 0 | CFp | CBC | Retele Electrice Muntenia SA | 24459675 |  | RO001E142971447/3 | 2024-10-07 | 2024
8003 | jud. ILFOV, loc. BRANESTI, Strada Violetelor, nr. 10 | IF | solara | 0.01 | 0.009799 | 0 | 0 | CFp | CBC | Retele Electrice Muntenia SA | 24438012 |  | RO001E141410882/5 | 2024-10-04 | 2024
8004 | jud. ILFOV, loc. MAGURELE, Strada Preciziei, nr. 62 | IF | solara | 0.006 | 0.00586 | 0 | 0 | CFp | CBC | Retele Electrice Muntenia SA | 25014319 |  | RO001E142301488/2 | 2024-10-30 | 2024
8005 | jud. ILFOV, loc. MAGURELE, Strada Fizicienilor, nr. 46B | IF | solara | 0.005 | 0.004898 | 0 | 0 | CFp | CBC | Retele Electrice Muntenia SA | 25014463 |  | RO001E142200318/1 | 2024-10-25 | 2024
8006 | jud. ILFOV, loc. TANCABESTI, Strada ION BAICOIANU NR 57, nr. 57 | IF | solara | 0.003 | 0.00293 | 0 | 0 | CFp | CBC | Retele Electrice Muntenia SA | 23155162 |  | RO001E141470901/2 | 2024-10-05 | 2024
8007 | jud. BUCURESTI, loc. SECTOR 2, Strada BUZESCU AURA, nr. 71 | B | solara | 0.004 | 0.00391 | 0 | 0 | CFp | CBC | Retele Electrice Muntenia SA | 23214942 |  | RO001E104354917/3 | 2024-10-08 | 2024
8008 | jud. ILFOV, loc. OTOPENI, Strada Matei Basarab, nr. 11B | IF | solara | 0.005 | 0.00489 | 0 | 0 | CFp | CBC | Retele Electrice Muntenia SA | 23182335 |  | RO001E141908907/2 | 2024-10-01 | 2024
8009 | jud. GIURGIU, loc. ADUNATII-COPACENI, Soseaua Victoriei, nr. 99 | GR | solara | 0.01 | 0.00979 | 0 | 0 | CFp | CBC | Retele Electrice Muntenia SA | 23163498 |  | RO001E131364903/4 | 2024-10-25 | 2024
8010 | jud. ILFOV, loc. OTOPENI, Strada George Enescu, nr. 34R1, ap. CASA 1 | IF | solara | 0.005 | 0.00482 | 0 | 0 | CFp | CBC | Retele Electrice Muntenia SA | 23150660 |  | RO001E142443351/2 | 2024-10-02 | 2024
8011 | jud. ILFOV, loc. POPESTI-LEORDENI, Strada Fermei, nr. 2 A | IF | solara | 0.005 | 0.004898 | 0 | 0 | CFp | CBC | Retele Electrice Muntenia SA | 23515779 |  | RO001E400976051/3 | 2024-10-03 | 2024
8012 | jud. ILFOV, loc. BERCENI, Strada Miorita, nr. 79 | IF | solara | 0.01 | 0.0097 | 0 | 0 | CFp | CBC | Retele Electrice Muntenia SA | 23510791 |  | RO001E142393210/4 | 2024-10-15 | 2024
8013 | jud. ILFOV, loc. BERCENI, Strada Sulina, nr. 8A | IF | solara | 0.005 | 0.00482 | 0 | 0 | CFp | CBC | Retele Electrice Muntenia SA | 23490589 |  | RO001E141385467/3 | 2024-10-01 | 2024
8014 | jud. ILFOV, loc. BRAGADIRU, Strada TOAMNEI, nr. 23R | IF | solara | 0.006 | 0.00587 | 0 | 0 | CFp | CBC | Retele Electrice Muntenia SA | 23824830 |  | RO001E141787698/3 | 2024-10-04 | 2024
8015 | jud. ILFOV, loc. MAGURELE, Strada Leului, nr. 22 | IF | solara | 0.01 | 0.009799 | 0 | 0 | CFp | CBC | Retele Electrice Muntenia SA | 23820123 |  | RO001E141904149/2 | 2024-10-05 | 2024
8016 | jud. ILFOV, loc. OTOPENI, Strada Ciprian Porumbescu, nr. 20A | IF | solara | 0.0045 | 0.004396 | 0 | 0 | CFp | CBC | Retele Electrice Muntenia SA | 23812540 |  | RO001E142370934/2 | 2024-10-18 | 2024
8017 | jud. BUCURESTI, loc. SECTOR 2, Strada Zamfir Gheorghe,Soldat, nr. 15 | B | solara | 0.00581 | 0.005674 | 0 | 0 | CFp | CBC | Retele Electrice Muntenia SA | 24181083 |  | RO001E101073855/2 | 2024-10-21 | 2024
8018 | jud. GIURGIU, loc. GRADINARI, Strada Arge?ului, nr. 21 | GR | solara | 0.01 | 0.00972 | 0 | 0 | CFp | CBC | Retele Electrice Muntenia SA | 24697483 |  | RO001E301014223/3 | 2024-10-03 | 2024
8019 | jud. ILFOV, loc. CORBEANCA, Strada Independentei, nr. 3 | IF | solara | 0.006 | 0.005879 | 0 | 0 | CFp | CBC | Retele Electrice Muntenia SA | 24702336 |  | RO001E400967781/3 | 2024-10-04 | 2024
8020 | jud. GIURGIU, loc. GIURGIU, Strada Andreescu, pictor, nr. 49 | GR | solara | 0.006 | 0.005877 | 0 | 0 | CFp | CBC | Retele Electrice Muntenia SA | 24701959 |  | RO001E301259381/3 | 2024-10-04 | 2024
8021 | jud. GIURGIU, loc. MALU SPART, Strada Cranguri, nr. 771A | GR | solara | 0.005 | 0.00482 | 0 | 0 | CFp | CBC | Retele Electrice Muntenia SA | 24697640 |  | RO001E301086435/3 | 2024-10-05 | 2024
8022 | jud. BUCURESTI, loc. SECTOR 1, Strada Saveni, nr. 27 | B | solara | 0.005 | 0.00482 | 0 | 0 | CFp | CBC | Retele Electrice Muntenia SA | 24382180 |  | RO001E110378749/1 | 2024-10-16 | 2024
8023 | jud. ILFOV, loc. VOLUNTARI, ALEEA Aviatiei, nr. 1 | IF | solara | 0.008 | 0.007839 | 0 | 0 | CFp | CBC | Retele Electrice Muntenia SA | 24384630 |  | RO001E400934651/2 | 2024-10-08 | 2024
8024 | jud. BUCURESTI, loc. SECTOR 2, Strada Podul Neagului, nr. 43 | B | solara | 0.003 | 0.002939 | 0 | 0 | CFp | CBC | Retele Electrice Muntenia SA | 24395346 |  | RO001E104506196/2 | 2024-10-07 | 2024
8025 | jud. ILFOV, loc. GLINA, Strada CAMINULUI, nr. 55 | IF | solara | 0.145 | 0.14065 | 0 | 0 | CFp | CBC | Retele Electrice Muntenia SA | 24397657 |  | RO001E142534453/2 | 2024-10-21 | 2024
8026 | jud. ILFOV, loc. TUNARI, Strada A.I.Cuza, nr. 14, bl. Vila 3B, ap. 2 | IF | solara | 0.006 | 0.00587 | 0 | 0 | CFp | CBC | Retele Electrice Muntenia SA | 24374293 |  | RO001E143048948/3 | 2024-10-08 | 2024
8027 | jud. ILFOV, loc. GANEASA, Intrarea Stefan Cel Mare, nr. 1 A | IF | solara | 0.006 | 0.00588 | 0 | 0 | CFp | CBC | Retele Electrice Muntenia SA | 24392393 |  | RO001E141384781/2 | 2024-10-11 | 2024
8028 | jud. GIURGIU, loc. PALANCA, Strada GOGORA, nr. 28 | GR | solara | 0.00492 | 0.004772 | 0 | 0 | CFp | CBC | Retele Electrice Muntenia SA | 24397837 |  | RO001E300977354/3 | 2024-10-04 | 2024
8029 | jud. GIURGIU, loc. GHIMPATI, Soseaua Petru Rares, nr. 30 | GR | solara | 0.00574 | 0.005525 | 0 | 0 | CFp | CBC | Retele Electrice Muntenia SA | 24391108 |  | RO001E300612877/3 | 2024-10-02 | 2024
8030 | jud. ILFOV, loc. AFUMATI, Soseaua BAKU, nr. 9-A | IF | solara | 0.005 | 0.004899 | 0 | 0 | CFp | CBC | Retele Electrice Muntenia SA | 24388775 |  | RO001E142973573/2 | 2024-10-24 | 2024
8031 | jud. ILFOV, loc. BALOTESTI, Soseaua Unirii, nr. 351/12 | IF | solara | 0.00528 | 0.005169 | 0 | 0 | CFp | CBC | Retele Electrice Muntenia SA | 24387080 |  | RO001E143265871/2 | 2024-10-02 | 2024
8032 | jud. BUCURESTI, loc. SECTOR 1, Drumul Cavnic, nr. 57 | B | solara | 0.008 | 0.00783 | 0 | 0 | CFp | CBC | Retele Electrice Muntenia SA | 24264615 |  | RO001E401146613/3 | 2024-10-02 | 2024
8033 | jud. ILFOV, loc. TUNARI, Strada PETRE ISPIRESCU, nr. 28 | IF | solara | 0.006 | 0.00582 | 0 | 0 | CFp | CBC | Retele Electrice Muntenia SA | 24397799 |  | RO001E143042100/2 | 2024-10-02 | 2024
8034 | jud. ILFOV, loc. BRAGADIRU, Strada Celofibrei, nr. 44P, bl. CASA 1 | IF | solara | 0.01 | 0.009795 | 0 | 0 | CFp | CBC | Retele Electrice Muntenia SA | 24391211 |  | RO001E142024097/2 | 2024-10-24 | 2024
8035 | jud. BUCURESTI, loc. SECTOR 2, Strada Cristescu Vasile,Inginer, nr. 4 | B | solara | 0.008 | 0.007785 | 0 | 0 | CFp | CBC | Retele Electrice Muntenia SA | 24373037 |  | RO001E119327359/2 | 2024-10-21 | 2024
8036 | jud. ILFOV, loc. OTOPENI, Drumul Garii Balotesti, nr. 58-62, ap. CASA 138 | IF | solara | 0.00495 | 0.00485 | 0 | 0 | CFp | CBC | Retele Electrice Muntenia SA | 24397022 |  | RO001E142856056/2 | 2024-10-09 | 2024
8037 | jud. ILFOV, loc. BRAGADIRU, Strada Eliberarii, nr. 6 | IF | solara | 0.006 | 0.005879 | 0 | 0 | CFp | CBC | Retele Electrice Muntenia SA | 24381744 |  | RO001E142140287/1 | 2024-10-02 | 2024
8038 | jud. ILFOV, loc. MAGURELE, Strada Olteni, nr. 6 | IF | solara | 0.004 | 0.00388 | 0 | 0 | CFp | CBC | Retele Electrice Muntenia SA | 24264906 |  | RO001E141393534/2 | 2024-10-02 | 2024
8039 | jud. ILFOV, loc. BUFTEA, Intrarea Bucuresti-Targoviste, nr. 22C, bl. C | IF | solara | 0.005 | 0.004897 | 0 | 0 | CFp | CBC | Retele Electrice Muntenia SA | 24412129 |  | RO001E401016743/3 | 2024-10-04 | 2024
8040 | jud. BUCURESTI, loc. SECTOR 2, ALEEA Dinogetia, nr. 12-14-16 | B | solara | 0.01 | 0.00978 | 0 | 0 | CFp | CBC | Retele Electrice Muntenia SA | 24397955 |  | RO001E111741687/2 | 2024-10-03 | 2024
8041 | jud. ILFOV, loc. BRAGADIRU, Strada Crisu Repede, nr. 40 B, bl. vila 1 | IF | solara | 0.005 | 0.00489 | 0 | 0 | CFp | CBC | Retele Electrice Muntenia SA | 24408309 |  | RO001E143128532/2 | 2024-10-10 | 2024
8042 | jud. GIURGIU, loc. GHIMPATI, Strada Salcioara, nr. 4 | GR | solara | 0.0056 | 0.005388 | 0 | 0 | CFp | CBC | Retele Electrice Muntenia SA | 24398188 |  | RO001E300668586/3 | 2024-10-04 | 2024
8043 | jud. ILFOV, loc. BRANESTI, Strada Milcov, nr. 19 | IF | solara | 0.01 | 0.0097 | 0 | 0 | CFp | CBC | Retele Electrice Muntenia SA | 24588570 |  | RO001E141782918/4 | 2024-10-01 | 2024
8044 | jud. GIURGIU, loc. GAUJANI, Strada Principala, nr. 74 | GR | solara | 0.006 | 0.005879 | 0 | 0 | CFp | CBC | Retele Electrice Muntenia SA | 24587550 |  | RO001E300269112/4 | 2024-10-03 | 2024
8045 | jud. ILFOV, loc. VOLUNTARI, Strada Floarea Soarelui, nr. 45 | IF | solara | 0.005 | 0.00489 | 0 | 0 | CFp | CBC | Retele Electrice Muntenia SA | 24668851 |  | RO001E401000926/2 | 2024-10-02 | 2024
8046 | jud. ILFOV, loc. ROSU, Strada Gura Leului, nr. 25 | IF | solara | 0.00984 | 0.00964 | 0 | 0 | CFp | CBC | Retele Electrice Muntenia SA | 24670128 |  | RO001E400907909/3 | 2024-10-22 | 2024
8047 | jud. GIURGIU, loc. REMUS, Strada Popa Nuta, nr. 42 | GR | solara | 0.003 | 0.002934 | 0 | 0 | CFp | CBC | Retele Electrice Muntenia SA | 24636986 |  | RO001E300224865/3 | 2024-10-03 | 2024
8048 | jud. ILFOV, loc. PANTELIMON, Calea Bucurestilor, nr. fn-NC 116 | IF | solara | 0.017 | 0.01665 | 300 | 0.4 | CFp | CBC | Retele Electrice Muntenia SA | 24668162 |  | RO001E143410222/2 | 2024-10-02 | 2024
8049 | jud. ILFOV, loc. BRAGADIRU, Strada DUNARII, nr. 8-H | IF | solara | 0.008 | 0.00776 | 0 | 0 | CFp | CBC | Retele Electrice Muntenia SA | 24613323 |  | RO001E143115538/2 | 2024-10-03 | 2024
8050 | jud. ILFOV, loc. PANTELIMON, Strada Walter Maracineanu, nr. 52 | IF | solara | 0.01 | 0.00975 | 0 | 0 | CFp | CBC | Retele Electrice Muntenia SA | 24585842 |  | RO001E141206694/3 | 2024-10-01 | 2024
8051 | jud. GIURGIU, loc. BOLINTIN-DEAL, Intrarea REPUBLICII, nr. FN | GR | solara | 0.00624 | 0.006114 | 0 | 0 | CFp | CBC | Retele Electrice Muntenia SA | 24647068 |  | RO001E131356465/2 | 2024-10-23 | 2024
8052 | jud. ILFOV, loc. BUFTEA, Strada Vlasiei, nr. 12 | IF | solara | 0.005 | 0.00482 | 0 | 0 | CFp | CBC | Retele Electrice Muntenia SA | 24622721 |  | RO001E400716255/2 | 2024-10-03 | 2024
8053 | jud. ILFOV, loc. VOLUNTARI, Strada FRASARI, nr. 49B | IF | solara | 0.012 | 0.01175 | 0 | 0 | CFp | CBC | Retele Electrice Muntenia SA | 24638907 |  | RO001E141813957/2 | 2024-10-09 | 2024
8054 | jud. BUCURESTI, loc. SECTOR 2, Strada MARIN PREDA, nr. 14, bl. LOT UTR7 | B | solara | 0.02 | 0.019598 | 0 | 0 | CFp | CBC | Retele Electrice Muntenia SA | 24623930 |  | RO001E111243965/2 | 2024-10-03 | 2024
8055 | jud. GIURGIU, loc. FLORESTI-STOENESTI, Strada Luncii, nr. 6 B | GR | solara | 0.012 | 0.01171 | 50 | 0.4 | CFp | CBC | Retele Electrice Muntenia SA | 24651896 |  | RO001E131374904/2 | 2024-10-02 | 2024
8056 | jud. BUCURESTI, loc. SECTOR 3, SPLAIUL UNIRII, nr. 455B | B | solara | 0.00715 | 0.006997 | 0 | 0 | CFp | CBC | Retele Electrice Muntenia SA | 24748307 |  | RO001E110752903/5 | 2024-10-04 | 2024
8057 | jud. ILFOV, loc. CHITILA, Strada I. C. BRATIANU, nr. 15B, ap. CASA 5 | IF | solara | 0.0054 | 0.005242 | 0 | 0 | CFp | CBC | Retele Electrice Muntenia SA | 24641835 |  | RO001E142432540/3 | 2024-10-18 | 2024
8058 | jud. ILFOV, loc. TEGHES, Strada Poiana Florilor, nr. 12 | IF | solara | 0.006 | 0.005879 | 100 | 0.23 | CFp | CBC | Retele Electrice Muntenia SA | 24593018 |  | RO001E141218563/6 | 2024-10-25 | 2024
8059 | jud. ILFOV, loc. VOLUNTARI, Strada A.I.Cuza, nr. 24 | IF | solara | 0.015 | 0.01465 | 0 | 0 | CFp | CBC | Retele Electrice Muntenia SA | 24632607 |  | RO001E400946980/2 | 2024-10-25 | 2024
8060 | jud. GIURGIU, loc. BANEASA, Strada Prunului, nr. 8 | GR | solara | 0.003 | 0.002939 | 0 | 0 | CFp | CBC | Retele Electrice Muntenia SA | 24635121 |  | RO001E300232976/2 | 2024-10-04 | 2024
8061 | jud. ILFOV, loc. BRAGADIRU, Strada Margelelor, nr. 38C | IF | solara | 0.008 | 0.00776 | 0 | 0 | CFp | CBC | Retele Electrice Muntenia SA | 24596287 |  | RO001E142339726/2 | 2024-10-15 | 2024
8062 | jud. ILFOV, loc. VOLUNTARI, Strada Mircea Eliade, nr. 10, ap. VILA 52 | IF | solara | 0.00445 | 0.004356 | 0 | 0 | CFp | CBC | Retele Electrice Muntenia SA | 24589005 |  | RO001E143310760/2 | 2024-10-15 | 2024
8063 | jud. GIURGIU, loc. BACU, Strada Ciorogarlei, nr. 111D1 | GR | solara | 0.01848 | 0.0181 | 0 | 0 | CFp | CBC | Retele Electrice Muntenia SA | 24631383 |  | RO001E131345553/5 | 2024-10-31 | 2024
8064 | jud. ILFOV, loc. PRUNI, Strada Arges, nr. 67 | IF | solara | 0.006 | 0.005877 | 0 | 0 | CFp | CBC | Retele Electrice Muntenia SA | 24582767 |  | RO001E400305068/2 | 2024-10-07 | 2024
8065 | jud. ILFOV, loc. CHITILA, Strada Lalelelor, nr. 11 | IF | solara | 0.005 | 0.00482 | 0 | 0 | CFp | CBC | Retele Electrice Muntenia SA | 24641211 |  | RO001E400276593/2 | 2024-10-02 | 2024
8066 | jud. ILFOV, loc. CHIAJNA, Strada Salcamilor, nr. 42 | IF | solara | 0.008 | 0.007785 | 100 | 0.4 | CFp | CBC | Retele Electrice Muntenia SA | 24650745 |  | RO001E141352045/2 | 2024-10-18 | 2024
8067 | jud. ILFOV, loc. STEFANESTII DE JOS, Soseaua Stefanesti, nr. 55, ap. vila 6 | IF | solara | 0.01 | 0.009795 | 0 | 0 | CFp | CBC | Retele Electrice Muntenia SA | 24596020 |  | RO001E141553598/3 | 2024-10-25 | 2024
8068 | jud. ILFOV, loc. PANTELIMON, Strada Paraul Rece, nr. 1 | IF | solara | 0.008 | 0.00779 | 0 | 0 | CFp | CBC | Retele Electrice Muntenia SA | 24608537 |  | RO001E141304637/3 | 2024-10-08 | 2024
8069 | jud. GIURGIU, loc. CREVEDIA MARE, Soseaua Principala, nr. 391 | GR | solara | 0.005 | 0.004899 | 0 | 0 | CFp | CBC | Retele Electrice Muntenia SA | 24607429 |  | RO001E300940499/2 | 2024-10-15 | 2024
8070 | jud. GIURGIU, loc. GIURGIU, Strada Fantanilor, nr. 41 | GR | solara | 0.00498 | 0.004879 | 0 | 0 | CFp | CBC | Retele Electrice Muntenia SA | 24626897 |  | RO001E300089268/2 | 2024-10-15 | 2024
8071 | jud. GIURGIU, loc. HOTARELE, Strada Lacului, nr. 6 | GR | solara | 0.005 | 0.004899 | 0 | 0 | CFp | CBC | Retele Electrice Muntenia SA | 24595521 |  | RO001E301248952/3 | 2024-10-23 | 2024
8072 | jud. GIURGIU, loc. GAISEANCA, Strada PRINCIPALA, nr. 27 | GR | solara | 0.005 | 0.004899 | 0 | 0 | CFp | CBC | Retele Electrice Muntenia SA | 24636557 |  | RO001E300951873/3 | 2024-10-23 | 2024
8073 | jud. ILFOV, loc. POPESTI-LEORDENI, ALEEA Oituz, nr. 20 | IF | solara | 0.006 | 0.0058 | 0 | 0 | CFp | CBC | Retele Electrice Muntenia SA | 24647069 |  | RO001E141774605/2 | 2024-10-08 | 2024
8074 | jud. ILFOV, loc. BERCENI, Strada Oituz, nr. 1 | IF | solara | 0.003 | 0.002939 | 0 | 0 | CFp | CBC | Retele Electrice Muntenia SA | 24592696 |  | RO001E400467517/2 | 2024-10-21 | 2024
8075 | jud. ILFOV, loc. VOLUNTARI, Strada EROU IANCU NICOLAE, nr. 31 | IF | solara | 0.01 | 0.009795 | 0 | 0 | CFp | CBC | Retele Electrice Muntenia SA | 24650614 |  | RO001E400194604/2 | 2024-10-15 | 2024
8076 | jud. BUCURESTI, loc. SECTOR 3, Strada Harsova, nr. 32 | B | solara | 0.006 | 0.005879 | 0 | 0 | CFp | CBC | Retele Electrice Muntenia SA | 24640139 |  | RO001E110930204/2 | 2024-10-21 | 2024
8077 | jud. GIURGIU, loc. POENARI, Strada Suseni, nr. 25 | GR | solara | 0.003 | 0.002939 | 0 | 0 | CFp | CBC | Retele Electrice Muntenia SA | 24582556 |  | RO001E301035383/3 | 2024-10-04 | 2024
8078 | jud. GIURGIU, loc. ULMI, ALEEA Magnoliei, nr. 7 | GR | solara | 0.005 | 0.004899 | 0 | 0 | CFp | CBC | Retele Electrice Muntenia SA | 24625942 |  | RO001E131439030/2 | 2024-10-04 | 2024
8079 | jud. ILFOV, loc. OSTRATU, Strada Toamnei, nr. 19 | IF | solara | 0.003 | 0.00293 | 0 | 0 | CFp | CBC | Retele Electrice Muntenia SA | 24586254 |  | RO001E401067648/3 | 2024-10-25 | 2024
8080 | jud. BUCURESTI, loc. SECTOR 1, Strada Orlando, nr. 6 A | B | solara | 0.005 | 0.0048 | 0 | 0 | CFp | CBC | Retele Electrice Muntenia SA | 24607421 |  | RO001E108714618/2 | 2024-10-31 | 2024
8081 | jud. ILFOV, loc. DUDU, Strada Tineretului, nr. 21I | IF | solara | 0.003 | 0.002939 | 0 | 0 | CFp | CBC | Retele Electrice Muntenia SA | 24618525 |  | RO001E141993080/2 | 2024-10-09 | 2024
8082 | jud. ILFOV, loc. VOLUNTARI, Strada EROU IANCU NICOLAE, nr. 93-2 | IF | solara | 0.03256 | 0.031849 | 0 | 0 | CFp | CBC | Retele Electrice Muntenia SA | 24583558 |  | RO001E400187189/3 | 2024-10-02 | 2024
8083 | jud. ILFOV, loc. POPESTI-LEORDENI, Soseaua Oltenitei, nr. FN | IF | solara | 0.003 | 0.00291 | 0 | 0 | CFp | CBC | Retele Electrice Muntenia SA | 24593231 |  | RO001E400956699/3 | 2024-10-04 | 2024
8084 | jud. BUCURESTI, loc. SECTOR 4, Strada Alunisului, nr. 181 | B | solara | 0.006 | 0.00587 | 0 | 0 | CFp | CBC | Retele Electrice Muntenia SA | 24619924 |  | RO001E108485680/2 | 2024-10-30 | 2024
8085 | jud. BUCURESTI, loc. SECTOR 2, Strada Doamna Ghica, nr. 147 A | B | solara | 0.003 | 0.00289 | 0 | 0 | CFp | CBC | Retele Electrice Muntenia SA | 24587390 |  | RO001E109055437/2 | 2024-10-08 | 2024
8086 | jud. GIURGIU, loc. BACU, Strada Crangului, nr. 57A14 | GR | solara | 0.006 | 0.0058 | 0 | 0 | CFp | CBC | Retele Electrice Muntenia SA | 24627316 |  | RO001E131397561/2 | 2024-10-01 | 2024
8087 | jud. ILFOV, loc. MOGOSOAIA, Strada Luceafarului, nr. 8 | IF | solara | 0.006 | 0.005825 | 100 | 0.4 | CFp | CBC | Retele Electrice Muntenia SA | 24647449 |  | RO001E142473208/2 | 2024-10-21 | 2024
8088 | jud. ILFOV, loc. CHIAJNA, Intrarea Nicolae Iorga, nr. 78C | IF | solara | 0.005 | 0.00482 | 0 | 0 | CFp | CBC | Retele Electrice Muntenia SA | 24692865 |  | RO001E142278571/2 | 2024-10-22 | 2024
8089 | jud. ILFOV, loc. MOGOSOAIA, Strada Stadionului, nr. 20B | IF | solara | 0.006 | 0.005874 | 0 | 0 | CFp | CBC | Retele Electrice Muntenia SA | 24687052 |  | RO001E142433866/2 | 2024-10-15 | 2024
8090 | jud. ILFOV, loc. SINTESTI, Strada Orhideelor, nr. 2 | IF | solara | 0.003115 | 0.003052 | 0 | 0 | CFp | CBC | Retele Electrice Muntenia SA | 24592694 |  | RO001E143227936/2 | 2024-10-17 | 2024
8091 | jud. BUCURESTI, loc. SECTOR 4, Strada Macesului, nr. 9 | B | solara | 0.006 | 0.00578 | 0 | 0 | CFp | CBC | Retele Electrice Muntenia SA | 24689059 |  | RO001E108815205/2 | 2024-10-01 | 2024
8092 | jud. ILFOV, loc. FUNDENI, Strada STUFULUI, nr. 12B | IF | solara | 0.006 | 0.005879 | 0 | 0 | CFp | CBC | Retele Electrice Muntenia SA | 24689685 |  | RO001E141421345/3 | 2024-10-02 | 2024
8093 | jud. ILFOV, loc. SNAGOV, Strada Intrarea Branduselor, nr. 118C | IF | solara | 0.003 | 0.00292 | 0 | 0 | CFp | CBC | Retele Electrice Muntenia SA | 24688437 |  | RO001E142467201/3 | 2024-10-16 | 2024
8094 | jud. ILFOV, loc. TUNARI, Strada Ion Creanga, nr. 33B | IF | solara | 0.006 | 0.00587 | 0 | 0 | CFp | CBC | Retele Electrice Muntenia SA | 24691830 |  | RO001E141430693/5 | 2024-10-17 | 2024
8095 | jud. GIURGIU, loc. VEDEA, Strada ARSACHE, nr. 8 | GR | solara | 0.003 | 0.00293 | 0 | 0 | CFp | CBC | Retele Electrice Muntenia SA | 24581569 |  | RO001E300363791/3 | 2024-10-24 | 2024
8096 | jud. ILFOV, loc. CHIAJNA, Strada Crinului, nr. 4 | IF | solara | 0.01 | 0.009798 | 23 | 0.4 | CFp | CBC | Retele Electrice Muntenia SA | 24605635 |  | RO001E400365198/3 | 2024-10-16 | 2024
8097 | jud. ILFOV, loc. TEGHES, Strada RONDA, nr. 3 | IF | solara | 0.005 | 0.004899 | 0 | 0 | CFp | CBC | Retele Electrice Muntenia SA | 24610874 |  | RO001E142217226/2 | 2024-10-28 | 2024
8098 | jud. GIURGIU, loc. BANEASA, Strada Tamplarului, nr. 20 | GR | solara | 0.004 | 0.00391 | 0 | 0 | CFp | CBC | Retele Electrice Muntenia SA | 24612203 |  | RO001E300230323/2 | 2024-10-03 | 2024
8099 | jud. GIURGIU, loc. CRANGURI, Intrarea Soseaua Calugarenilor, nr. 1586 | GR | solara | 0.006 | 0.005825 | 100 | 0.4 | CFp | CBC | Retele Electrice Muntenia SA | 24618157 |  | RO001E131434923/2 | 2024-10-16 | 2024
8100 | jud. ILFOV, loc. TANCABESTI, Strada I.C.Baicoianu, nr. 26 | IF | solara | 0.005 | 0.004898 | 0 | 0 | CFp | CBC | Retele Electrice Muntenia SA | 24587399 |  | RO001E400753504/2 | 2024-10-21 | 2024
8101 | jud. BUCURESTI, loc. SECTOR 1, Strada MANOLE MARCUS, nr. 5 | B | solara | 0.005 | 0.004899 | 0 | 0 | CFp | CBC | Retele Electrice Muntenia SA | 24587556 |  | RO001E115349731/3 | 2024-10-05 | 2024
8102 | jud. GIURGIU, loc. GIURGIU, Strada Cetatuia, nr. 8 | GR | solara | 0.00492 | 0.004819 | 0 | 0 | CFp | CBC | Retele Electrice Muntenia SA | 24586907 |  | RO001E300096075/2 | 2024-10-10 | 2024
8103 | jud. GIURGIU, loc. SABARENI, Strada Tineretului, nr. 32 F | GR | solara | 0.004 | 0.003919 | 0 | 0 | CFp | CBC | Retele Electrice Muntenia SA | 24593208 |  | RO001E131429129/2 | 2024-10-05 | 2024
8104 | jud. ILFOV, loc. PANTELIMON, Strada Fericirii, nr. 16A, ap. CASA 1 | IF | solara | 0.005 | 0.004899 | 0 | 0 | CFp | CBC | Retele Electrice Muntenia SA | 24791747 |  | RO001E142125268/2 | 2024-10-02 | 2024
8105 | jud. BUCURESTI, loc. SECTOR 3, Strada Patrascanu Lucretiu, nr. 16, ap. Sp. prod 2 | B | solara | 0.08 | 0.078395 | 0 | 0 | CFp | CBC | Retele Electrice Muntenia SA | 24602851 |  | RO001E111834152/2 | 2024-10-11 | 2024
8106 | jud. ILFOV, loc. BRAGADIRU, Strada Margelelor, nr. 24H, ap. vila 5 | IF | solara | 0.00486 | 0.004762 | 0 | 0 | CFp | CBC | Retele Electrice Muntenia SA | 24611957 |  | RO001E142717579/2 | 2024-10-05 | 2024
8107 | jud. ILFOV, loc. TUNARI, Strada Ceair, nr. 10A, bl. CASA 1, sc. -, et. -, ap. - | IF | solara | 0.006 | 0.00587 | 0 | 0 | CFp | CBC | Retele Electrice Muntenia SA | 24606728 |  | RO001E142222604/3 | 2024-10-03 | 2024
8108 | jud. ILFOV, loc. VOLUNTARI, Strada Stefan cel Mare, nr. 9 | IF | solara | 0.008 | 0.007835 | 0 | 0 | CFp | CBC | Retele Electrice Muntenia SA | 24623572 |  | RO001E400189484/2 | 2024-10-21 | 2024
8109 | jud. GIURGIU, loc. MILOSESTI, Strada MILOS OBRENOVICI, nr. 13 | GR | solara | 0.003 | 0.00293 | 0 | 0 | CFp | CBC | Retele Electrice Muntenia SA | 24609356 |  | RO001E300770287/3 | 2024-10-03 | 2024
8110 | jud. Giurgiu, loc. TOPORU, Strada IZVORULUI, nr. 4 | GR | solara | 0.008 | 0.00185 | 0 | 0 | CFp | CBC | Retele Electrice Muntenia SA | 24631356 |  | RO001E300626243/3 | 2024-10-04 | 2024
8111 | jud. ILFOV, loc. BALOTESTI, Strada Stadionului, nr. 15, ap. C15/1 | IF | solara | 0.0059 | 0.005762 | 0 | 0 | CFp | CBC | Retele Electrice Muntenia SA | 24632669 |  | RO001E143415508/2 | 2024-10-09 | 2024
8112 | jud. BUCURESTI, loc. SECTOR 1, Strada Verbinelor, nr. 35 | B | solara | 0.008925 | 0.008746 | 50 | 0.4 | CFp | CBC | Retele Electrice Muntenia SA | 24624721 |  | RO001E110054335/2 | 2024-10-15 | 2024
8113 | jud. BUCURESTI, loc. SECTOR 2, Strada Agricultori, nr. 113 MARE, bl. - | B | solara | 0.02926 | 0.028674 | 0 | 0 | CFp | CBC | Retele Electrice Muntenia SA | 24600704 |  | RO001E109168207/2 | 2024-10-14 | 2024
8114 | jud. ILFOV, loc. AFUMATI, Strada Maramures, nr. 7A | IF | solara | 0.006 | 0.00586 | 0 | 0 | CFp | CBC | Retele Electrice Muntenia SA | 24595781 |  | RO001E142217473/2 | 2024-10-01 | 2024
8115 | jud. ILFOV, loc. BRAGADIRU, Strada CRISUL REPEDE, nr. 165-D, ap. C4 | IF | solara | 0.01 | 0.00978 | 0 | 0 | CFp | CBC | Retele Electrice Muntenia SA | 24595944 |  | RO001E143384457/2 | 2024-10-24 | 2024
8116 | jud. BUCURESTI, loc. SECTOR 3, Drumul Lunca Ozunului, nr. 8-A | B | solara | 0.012 | 0.011755 | 200 | 0.4 | CFp | CBC | Retele Electrice Muntenia SA | 24584542 |  | RO001E111916715/2 | 2024-10-21 | 2024
8117 | jud. BUCURESTI, loc. SECTOR 3, Strada Ilioara, nr. 16 T | B | solara | 0.01 | 0.009799 | 0 | 0 | CFp | CBC | Retele Electrice Muntenia SA | 24619632 |  | RO001E108854196/2 | 2024-10-21 | 2024
8118 | jud. GIURGIU, loc. COMANA, Strada LIVEZI, nr. 113 | GR | solara | 0.00968 | 0.009406 | 0 | 0 | CFp | CBC | Retele Electrice Muntenia SA | 24645548 |  | RO001E300572939/3 | 2024-10-04 | 2024
8119 | jud. ILFOV, loc. ROSU, Strada Viitorului, nr. 25C | IF | solara | 0.00574 | 0.005425 | 0 | 0 | CFp | CBC | Retele Electrice Muntenia SA | 24579987 |  | RO001E400965970/3 | 2024-10-22 | 2024
8120 | jud. ILFOV, loc. JILAVA, Strada Salcamilor, nr. 18 | IF | solara | 0.006 | 0.005879 | 0 | 0 | CFp | CBC | Retele Electrice Muntenia SA | 24608579 |  | RO001E400434757/4 | 2024-10-24 | 2024
8121 | jud. BUCURESTI, loc. SECTOR 6, Bulevardul Iuliu Maniu, nr. 291-301 | B | solara | 0.1 | 0.097 | 16 | 0.4 | CFp | CBC | Retele Electrice Muntenia SA | 24607064 |  | RO001E109429497/3 | 2024-10-11 | 2024
8122 | jud. BUCURESTI, loc. SECTOR 1, Strada Miercani, nr. 79 | B | solara | 0.003 | 0.00293 | 0 | 0 | CFp | CBC | Retele Electrice Muntenia SA | 24636696 |  | RO001E108375699/2 | 2024-10-08 | 2024
8123 | jud. GIURGIU, loc. BANEASA, Strada Principala, nr. 234 | GR | solara | 0.005 | 0.004899 | 0 | 0 | CFp | CBC | Retele Electrice Muntenia SA | 24626992 |  | RO001E301208734/4 | 2024-10-05 | 2024
8124 | jud. ILFOV, loc. VOLUNTARI, Strada Matei Millo, nr. 124J-1 | IF | solara | 0.016 | 0.015679 | 0 | 0 | CFp | CBC | Retele Electrice Muntenia SA | 24656354 |  | RO001E142751623/4 | 2024-10-04 | 2024
8125 | jud. ILFOV, loc. BRAGADIRU, Strada Caporalului, nr. 25-27 | IF | solara | 0.01 | 0.00979 | 0 | 0 | CFp | CBC | Retele Electrice Muntenia SA | 24633759 |  | RO001E141179817/3 | 2024-10-03 | 2024
8126 | jud. ILFOV, loc. DOBROESTI, Strada D-Copacului Cu Flori, nr. 13 | IF | solara | 0.02 | 0.01959 | 0 | 0 | CFp | CBC | Retele Electrice Muntenia SA | 24644424 |  | RO001E108958461/3 | 2024-10-02 | 2024
8127 | jud. ILFOV, loc. CORBEANCA, Strada Unirii, nr. 208 | IF | solara | 0.006 | 0.005874 | 0 | 0 | CFp | CBC | Retele Electrice Muntenia SA | 24661320 |  | RO001E141330827/1 | 2024-10-08 | 2024
8128 | jud. ILFOV, loc. VOLUNTARI, Strada Eugen Jebeleanu, nr. 32-C | IF | solara | 0.015 | 0.01469 | 0 | 0 | CFp | CBC | Retele Electrice Muntenia SA | 24613260 |  | RO001E142962414/2 | 2024-10-29 | 2024
8129 | jud. ILFOV, loc. DOBROESTI, Strada 30 Decembrie, nr. 1 | IF | solara | 0.00535 | 0.005242 | 0 | 0 | CFp | CBC | Retele Electrice Muntenia SA | 24792808 |  | RO001E104920253/3 | 2024-10-21 | 2024
8130 | jud. BUCURESTI, loc. SECTOR 4, Strada Mitropolitul Iosif, nr. 5 | B | solara | 0.005 | 0.00489 | 0 | 0 | CFp | CBC | Retele Electrice Muntenia SA | 24814664 |  | RO001E108457892/2 | 2024-10-14 | 2024
8131 | jud. ILFOV, loc. AFUMATI, Strada Traian, nr. 71A | IF | solara | 0.003 | 0.00291 | 0 | 0 | CFp | CBC | Retele Electrice Muntenia SA | 24938136 |  | RO001E141373543/3 | 2024-10-30 | 2024
8132 | jud. ILFOV, loc. PANTELIMON, Soseaua Bucuresti-Cernica, nr. 7 | IF | solara | 0.02 | 0.019595 | 0 | 0 | CFp | CBC | Retele Electrice Muntenia SA | 24833224 |  | RO001E400906931/3 | 2024-10-29 | 2024
8133 | jud. ILFOV, loc. VIDRA, Strada Crinului, nr. 5 | IF | solara | 0.005 | 0.004899 | 0 | 0 | CFp | CBC | Retele Electrice Muntenia SA | 24834352 |  | RO001E141751330/2 | 2024-10-21 | 2024
8134 | jud. ILFOV, loc. MAGURELE, Strada DIGULUI, nr. 11 | IF | solara | 0.005 | 0.00489 | 0 | 0 | CFp | CBC | Retele Electrice Muntenia SA | 24873520 |  | RO001E142185972/3 | 2024-10-15 | 2024
8135 | jud. ILFOV, loc. POPESTI-LEORDENI, Strada Orizontului, nr. 90a, ap. CASA 4 | IF | solara | 0.006 | 0.00587 | 0 | 0 | CFp | CBC | Retele Electrice Muntenia SA | 24818635 |  | RO001E142220679/2 | 2024-10-11 | 2024
8136 | jud. GIURGIU, loc. FLORESTI, Strada BUJORULUI, nr. 6 | GR | solara | 0.005 | 0.00488 | 0 | 0 | CFp | CBC | Retele Electrice Muntenia SA | 24823621 |  | RO001E131397280/2 | 2024-10-12 | 2024
8137 | jud. ILFOV, loc. PASAREA, Strada Brasov, nr. 25 | IF | solara | 0.01066 | 0.010417 | 0 | 0 | CFp | CBC | Retele Electrice Muntenia SA | 24859800 |  | RO001E142823386/2 | 2024-10-30 | 2024
8138 | jud. ILFOV, loc. VOLUNTARI, Strada Dimitrie Cantemir, nr. 18 D | IF | solara | 0.012 | 0.01166 | 100 | 0.4 | CFp | CBC | Retele Electrice Muntenia SA | 24911271 |  | RO001E400952460/2 | 2024-10-25 | 2024
8139 | jud. BUCURESTI, loc. SECTOR 3, Intrarea Sectorului, nr. 5, bl. D1, ap. 16 | B | solara | 0.003 | 0.002934 | 0 | 0 | CFp | CBC | Retele Electrice Muntenia SA | 24814937 |  | RO001E119962860/2 | 2024-10-23 | 2024
8140 | jud. ILFOV, loc. VADU ANEI, Strada Closca, nr. 6-D | IF | solara | 0.0088 | 0.008614 | 0 | 0 | CFp | CBC | Retele Electrice Muntenia SA | 24815533 |  | RO001E143086096/2 | 2024-10-29 | 2024
8141 | jud. ILFOV, loc. VOLUNTARI, Strada Emil Racovita, nr. 70, bl. 63A2 | IF | solara | 0.005 | 0.00489 | 0 | 0 | CFp | CBC | Retele Electrice Muntenia SA | 24862963 |  | RO001E141763669/3 | 2024-10-17 | 2024
8142 | jud. BUCURESTI, loc. SECTOR 1, Soseaua Gheorghe Ionescu Sisesti, nr. 70C | B | solara | 0.00783 | 0.007573 | 100 | 0.4 | CFp | CBC | Retele Electrice Muntenia SA | 24817193 |  | RO001E400837204/2 | 2024-10-22 | 2024
8143 | jud. BUCURESTI, loc. SECTOR 2, Strada Spatarul Gorgan, nr. 66, ap. AP8 | B | solara | 0.005 | 0.00488 | 0 | 0 | CFp | CBC | Retele Electrice Muntenia SA | 24815642 |  | RO001E105272726/2 | 2024-10-01 | 2024
8144 | jud. BUCURESTI, loc. SECTOR 3, Strada Bonea Marin, serg., nr. 2, bl. 13, sc. 2 | B | solara | 0.01 | 0.009798 | 0 | 0 | CFp | CBC | Retele Electrice Muntenia SA | 24888449 |  | RO001E103638674/2 | 2024-10-29 | 2024
8145 | jud. BUCURESTI, loc. SECTOR 3, Strada Vlaicu Voda, nr. 29 | B | solara | 0.019475 | 0.019085 | 0 | 0 | CFp | CBC | Retele Electrice Muntenia SA | 24824182 |  | RO001E111818671/2 | 2024-10-03 | 2024
8146 | jud. GIURGIU, loc. GIURGIU, Strada Arcului, nr. 14 | GR | solara | 0.005 | 0.004895 | 0 | 0 | CFp | CBC | Retele Electrice Muntenia SA | 24855200 |  | RO001E301237310/3 | 2024-10-15 | 2024
8147 | jud. BUCURESTI, loc. SECTOR 6, Strada Sculptorilor, nr. 6 | B | solara | 0.005 | 0.0048 | 0 | 0 | CFp | CBC | Retele Electrice Muntenia SA | 24888114 |  | RO001E108865110/2 | 2024-10-16 | 2024
8148 | jud. ILFOV, loc. PANTELIMON, Strada DALIILOR, nr. T26,P581 | IF | solara | 0.005 | 0.00489 | 0 | 0 | CFp | CBC | Retele Electrice Muntenia SA | 24880104 |  | RO001E142554264/2 | 2024-10-10 | 2024
8149 | jud. BUCURESTI, loc. SECTOR 5, Strada ION BAIULESCU, nr. 90 | B | solara | 0.006 | 0.005879 | 0 | 0 | CFp | CBC | Retele Electrice Muntenia SA | 24888950 |  | RO001E119829211/2 | 2024-10-03 | 2024
8150 | jud. BUCURESTI, loc. SECTOR 3, Strada Nucului, nr. 6 V101, bl. B, sc. 2 | B | solara | 0.01 | 0.009798 | 0 | 0 | CFp | CBC | Retele Electrice Muntenia SA | 24856957 |  | RO001E101605430/2 | 2024-10-22 | 2024
8151 | jud. BUCURESTI, loc. SECTOR 5, Strada Miculescu Constantin, nr. 24A | B | solara | 0.005 | 0.004899 | 0 | 0 | CFp | CBC | Retele Electrice Muntenia SA | 24815809 |  | RO001E106132137/2 | 2024-10-29 | 2024
8152 | jud. ILFOV, loc. COPACENI, Strada Ecluzei, nr. 2A | IF | solara | 0.00534 | 0.005213 | 0 | 0 | CFp | CBC | Retele Electrice Muntenia SA | 24839321 |  | RO001E142567796/2 | 2024-10-13 | 2024
8153 | jud. GIURGIU, loc. TANTAVA, Strada Constructorilor, nr. 102 | GR | solara | 0.006 | 0.005879 | 0 | 0 | CFp | CBC | Retele Electrice Muntenia SA | 24878541 |  | RO001E301021951/3 | 2024-10-15 | 2024
8154 | jud. BUCURESTI, loc. SECTOR 3, Strada LOGOFATUL TAUTU, nr. 53, ap. AP 2 | B | solara | 0.005 | 0.00489 | 0 | 0 | CFp | CBC | Retele Electrice Muntenia SA | 24815139 |  | RO001E101808907/2 | 2024-10-04 | 2024
8155 | jud. BUCURESTI, loc. SECTOR 5, Drumul Ghindari, nr. 115 B | B | solara | 0.006 | 0.005879 | 0 | 0 | CFp | CBC | Retele Electrice Muntenia SA | 24911084 |  | RO001E109090919/2 | 2024-10-08 | 2024
8156 | jud. ILFOV, loc. CERNICA, Strada Dorintei, nr. 20B | IF | solara | 0.004 | 0.003918 | 0 | 0 | CFp | CBC | Retele Electrice Muntenia SA | 24826198 |  | RO001E143324024/2 | 2024-10-12 | 2024
8157 | jud. ILFOV, loc. BRAGADIRU, Strada Safirului, nr. 10, bl. vila 17 | IF | solara | 0.01 | 0.00979 | 0 | 0 | CFp | CBC | Retele Electrice Muntenia SA | 24843187 |  | RO001E142097110/2 | 2024-10-12 | 2024
8158 | jud. BUCURESTI, loc. SECTOR 1, Strada Soimului, nr. 1 | B | solara | 0.005 | 0.00482 | 0 | 0 | CFp | CBC | Retele Electrice Muntenia SA | 24993621 |  | RO001E100623305/2 | 2024-10-24 | 2024
8159 | jud. ILFOV, loc. DOMNESTI, Strada Sfantul Dumitru, nr. 12 | IF | solara | 0.005 | 0.004899 | 0 | 0 | CFp | CBC | Retele Electrice Muntenia SA | 24839469 |  | RO001E141224537/4 | 2024-10-12 | 2024
8160 | jud. GIURGIU, loc. GAISEANCA, Strada PRINCIPALA, nr. 54 | GR | solara | 0.005 | 0.004899 | 0 | 0 | CFp | CBC | Retele Electrice Muntenia SA | 24820429 |  | RO001E300950816/3 | 2024-10-11 | 2024
8161 | jud. BUCURESTI, loc. SECTOR 4, Strada Secerisului, nr. 22 | B | solara | 0.005 | 0.00489 | 0 | 0 | CFp | CBC | Retele Electrice Muntenia SA | 24833377 |  | RO001E102232819/3 | 2024-10-04 | 2024
8162 | jud. GIURGIU, loc. BACU, Strada Ciresilor, nr. 16 | GR | solara | 0.009975 | 0.009766 | 0 | 0 | CFp | CBC | Retele Electrice Muntenia SA | 24868186 |  | RO001E131379617/5 | 2024-10-22 | 2024
8163 | jud. GIURGIU, loc. TANTAVA, Strada TUFAN, nr. 352 | GR | solara | 0.005 | 0.004899 | 0 | 0 | CFp | CBC | Retele Electrice Muntenia SA | 24815847 |  | RO001E301019420/4 | 2024-10-11 | 2024
8164 | jud. ILFOV, loc. VOLUNTARI, Strada POTCOAVEI, nr. 28 B | IF | solara | 0.008 | 0.00764 | 0 | 0 | CFp | CBC | Retele Electrice Muntenia SA | 24876372 |  | RO001E401148200/2 | 2024-10-17 | 2024
8165 | jud. BUCURESTI, loc. SECTOR 1, Strada Iani Buzoianu, nr. 8 | B | solara | 0.005 | 0.0048 | 0 | 0 | CFp | CBC | Retele Electrice Muntenia SA | 24877702 |  | RO001E100446263/2 | 2024-10-11 | 2024
8166 | jud. BUCURESTI, loc. SECTOR 5, Drumul VULTURESTI, nr. 11-D | B | solara | 0.005 | 0.004898 | 0 | 0 | CFp | CBC | Retele Electrice Muntenia SA | 24991721 |  | RO001E111508846/2 | 2024-10-22 | 2024
8167 | jud. ILFOV, loc. VOLUNTARI, Soseaua Pipera-Tunari, nr. 141 | IF | solara | 0.014725 | 0.014421 | 0 | 0 | CFp | CBC | Retele Electrice Muntenia SA | 24867977 |  | RO001E141406270/2 | 2024-10-21 | 2024
8168 | jud. ILFOV, loc. DRAGOMIRESTI-DEAL, Intrarea SOARELUI, nr. 21 | IF | solara | 0.00315 | 0.003086 | 0 | 0 | CFp | CBC | Retele Electrice Muntenia SA | 24846056 |  | RO001E143271711/2 | 2024-10-12 | 2024
8169 | jud. ILFOV, loc. GLINA, Strada ROZMARIN, nr. 7, bl. NC57287 | IF | solara | 0.008 | 0.00764 | 0 | 0 | CFp | CBC | Retele Electrice Muntenia SA | 24814896 |  | RO001E143318926/2 | 2024-10-15 | 2024
8170 | jud. GIURGIU, loc. VIERU, Strada Domneasca, nr. 6 | GR | solara | 0.006 | 0.00587 | 0 | 0 | CFp | CBC | Retele Electrice Muntenia SA | 24815792 |  | RO001E300347300/3 | 2024-10-11 | 2024
8171 | jud. ILFOV, loc. PANTELIMON, Strada Saturn, nr. 2 | IF | solara | 0.004995 | 0.004894 | 0 | 0 | CFp | CBC | Retele Electrice Muntenia SA | 24815369 |  | RO001E141650080/3 | 2024-10-24 | 2024
8172 | jud. BUCURESTI, loc. SECTOR 3, Strada Papiu-Ilarian Alexandru, ist., nr. 6, bl. 42, sc. 2 | B | solara | 0.01 | 0.009798 | 0 | 0 | CFp | CBC | Retele Electrice Muntenia SA | 24865936 |  | RO001E103477440/2 | 2024-10-01 | 2024
8173 | jud. BUCURESTI, loc. SECTOR 3, ALEEA Taifunului, nr. 25, bl. C2, ap. 4 | B | solara | 0.004 | 0.00391 | 0 | 0 | CFp | CBC | Retele Electrice Muntenia SA | 24879723 |  | RO001E111443697/2 | 2024-10-15 | 2024
8174 | jud. ILFOV, loc. VOLUNTARI, ALEEA Aviatiei, nr. 6A | IF | solara | 0.006 | 0.00578 | 0 | 0 | CFp | CBC | Retele Electrice Muntenia SA | 24825811 |  | RO001E141451539/2 | 2024-10-30 | 2024
8175 | jud. GIURGIU, loc. GHIMPATI, Strada VALEA MARE, nr. 20 | GR | solara | 0.005 | 0.004899 | 0 | 0 | CFp | CBC | Retele Electrice Muntenia SA | 24888077 |  | RO001E131345373/2 | 2024-10-15 | 2024
8176 | jud. ILFOV, loc. GLINA, Strada AGRICULTORILOR, nr. 4 | IF | solara | 0.01056 | 0.010249 | 0 | 0 | CFp | CBC | Retele Electrice Muntenia SA | 24860225 |  | RO001E143173486/2 | 2024-10-15 | 2024
8177 | jud. ILFOV, loc. VOLUNTARI, Strada Alexandru cel Bun, nr. 14 | IF | solara | 0.008 | 0.007838 | 0 | 0 | CFp | CBC | Retele Electrice Muntenia SA | 24888970 |  | RO001E400187279/3 | 2024-10-17 | 2024
8178 | jud. BUCURESTI, loc. SECTOR 3, Strada Papiu-Ilarian Alexandru, ist., nr. 6, bl. 42, sc. 3 | B | solara | 0.01 | 0.009798 | 0 | 0 | CFp | CBC | Retele Electrice Muntenia SA | 24866063 |  | RO001E103477451/2 | 2024-10-22 | 2024
8179 | jud. BUCURESTI, loc. SECTOR 3, SPLAIUL Unirii, nr. 45, bl. M15, sc. C | B | solara | 0.01 | 0.009798 | 0 | 0 | CFp | CBC | Retele Electrice Muntenia SA | 24886455 |  | RO001E102304707/2 | 2024-10-23 | 2024
8180 | jud. ILFOV, loc. ROSU, Strada ACVILEI, nr. 40A | IF | solara | 0.006 | 0.00578 | 0 | 0 | CFp | CBC | Retele Electrice Muntenia SA | 24814960 |  | RO001E141433056/3 | 2024-10-22 | 2024
8181 | jud. ILFOV, loc. BUCIUMENI, Strada Motoc, nr. 33A | IF | solara | 0.006 | 0.00587 | 0 | 0 | CFp | CBC | Retele Electrice Muntenia SA | 24878596 |  | RO001E400575999/3 | 2024-10-15 | 2024
8182 | jud. ILFOV, loc. PANTELIMON, Strada ION RATIU, nr. 6, bl. T74 P753/1 | IF | solara | 0.005 | 0.00489 | 0 | 0 | CFp | CBC | Retele Electrice Muntenia SA | 24910124 |  | RO001E142214986/1 | 2024-10-24 | 2024
8183 | jud. GIURGIU, loc. SINGURENI, Strada Bujorului, nr. 365 | GR | solara | 0.003 | 0.002937 | 0 | 0 | CFp | CBC | Retele Electrice Muntenia SA | 24842665 |  | RO001E300550957/4 | 2024-10-11 | 2024
8184 | jud. BUCURESTI, loc. SECTOR 3, Strada Burdujeni, nr. 5 A, bl. GC6, sc. A | B | solara | 0.01 | 0.009798 | 0 | 0 | CFp | CBC | Retele Electrice Muntenia SA | 24826005 |  | RO001E102619054/2 | 2024-10-29 | 2024
8185 | jud. BUCURESTI, loc. SECTOR 3, Strada Tudor Gheorghe Bogdan, nr. 2, bl. 20b, sc. 1 | B | solara | 0.01 | 0.009798 | 0 | 0 | CFp | CBC | Retele Electrice Muntenia SA | 24828324 |  | RO001E103618885/2 | 2024-10-25 | 2024
8186 | jud. BUCURESTI, loc. SECTOR 4, Strada Mosoaia, nr. 104A, bl. Corp B, ap. 7 | B | solara | 0.006 | 0.005879 | 0 | 0 | CFp | CBC | Retele Electrice Muntenia SA | 24845518 |  | RO001E115357381/2 | 2024-10-31 | 2024
8187 | jud. ILFOV, loc. CIOROGARLA, Strada Luceafarului, nr. 7B | IF | solara | 0.00327 | 0.003202 | 0 | 0 | CFp | CBC | Retele Electrice Muntenia SA | 24829466 |  | RO001E143332359/3 | 2024-10-22 | 2024
8188 | jud. ILFOV, loc. BERCENI, Strada BISTRITA, nr. 36 | IF | solara | 0.005 | 0.00482 | 0 | 0 | CFp | CBC | Retele Electrice Muntenia SA | 24816957 |  | RO001E142776125/3 | 2024-10-31 | 2024
8189 | jud. BUCURESTI, loc. SECTOR 3, ALEEA Taifunului, nr. 25, bl. C2, ap. L3 | B | solara | 0.004 | 0.00391 | 0 | 0 | CFp | CBC | Retele Electrice Muntenia SA | 24824257 |  | RO001E111443585/4 | 2024-10-15 | 2024
8190 | jud. GIURGIU, loc. DARASTI-VLASCA, Strada Teiului, nr. 45 | GR | solara | 0.005 | 0.004898 | 0 | 0 | CFp | CBC | Retele Electrice Muntenia SA | 24820980 |  | RO001E300491175/3 | 2024-10-19 | 2024
8191 | jud. BUCURESTI, loc. SECTOR 6, Strada Boziilor, nr. 15 A | B | solara | 0.005 | 0.004899 | 0 | 0 | CFp | CBC | Retele Electrice Muntenia SA | 24851288 |  | RO001E103225979/2 | 2024-10-15 | 2024
8192 | jud. BUCURESTI, loc. SECTOR 1, Strada Nuferilor, nr. 40-48, bl. B2, sc. B, ap. SP. TEHNIC | B | solara | 0.01 | 0.00975 | 0 | 0 | CFp | CBC | Retele Electrice Muntenia SA | 24984184 |  | RO001E110218269/2 | 2024-10-16 | 2024
8193 | jud. GIURGIU, loc. OINACU, Strada DC 94, nr. 56 | GR | solara | 0.01 | 0.009799 | 0 | 0 | CFp | CBC | Retele Electrice Muntenia SA | 24823397 |  | RO001E301122212/4 | 2024-10-12 | 2024
8194 | jud. ILFOV, loc. MAGURELE, Strada Ficusului, nr. 64 | IF | solara | 0.005 | 0.00482 | 0 | 0 | CFp | CBC | Retele Electrice Muntenia SA | 24815759 |  | RO001E141945537/2 | 2024-10-11 | 2024
8195 | jud. ILFOV, loc. CLINCENI, Strada Ortansei, nr. 118A | IF | solara | 0.00585 | 0.005723 | 0 | 0 | CFp | CBC | Retele Electrice Muntenia SA | 24849837 |  | RO001E142607623/3 | 2024-10-12 | 2024
8196 | jud. ILFOV, loc. OSTRATU, ALEEA Cedrului, nr. 4 | IF | solara | 0.017 | 0.01662 | 300 | 0.4 | CFp | CBC | Retele Electrice Muntenia SA | 24833183 |  | RO001E400715322/4 | 2024-10-12 | 2024
8197 | jud. ILFOV, loc. SANTU-FLORESTI, Strada Stejarului, nr. 52 | IF | solara | 0.01 | 0.0096 | 0 | 0 | CFp | CBC | Retele Electrice Muntenia SA | 24867985 |  | RO001E141234404/3 | 2024-10-17 | 2024
8198 | jud. BUCURESTI, loc. SECTOR 4, Intrarea Radu Tempea, nr. 4 | B | solara | 0.005 | 0.00482 | 0 | 0 | CFp | CBC | Retele Electrice Muntenia SA | 24832295 |  | RO001E111304086/2 | 2024-10-09 | 2024
8199 | jud. ILFOV, loc. PANTELIMON, Strada Migdalilor, nr. 27 | IF | solara | 0.005 | 0.00489 | 0 | 0 | CFp | CBC | Retele Electrice Muntenia SA | 24836464 |  | RO001E141465578/2 | 2024-10-11 | 2024
8200 | jud. BUCURESTI, loc. SECTOR 1, Calea Plevnei, nr. 178 | B | solara | 0.02184 | 0.021398 | 0 | 0 | CFp | CBC | Retele Electrice Muntenia SA | 24825280 |  | RO001E109340524/2 | 2024-10-09 | 2024
8201 | jud. ILFOV, loc. TUNARI, Strada Oituz, nr. 46 | IF | solara | 0.005 | 0.004899 | 0 | 0 | CFp | CBC | Retele Electrice Muntenia SA | 24840412 |  | RO001E400137566/3 | 2024-10-18 | 2024
8202 | jud. BUCURESTI, loc. SECTOR 3, Strada Papiu-Ilarian Alexandru, ist., nr. 6, bl. 42, sc. 5 | B | solara | 0.01 | 0.009798 | 0 | 0 | CFp | CBC | Retele Electrice Muntenia SA | 24866139 |  | RO001E103477473/2 | 2024-10-02 | 2024
8203 | jud. BUCURESTI, loc. SECTOR 3, Strada Ramnicu Valcea, nr. 19, bl. 23, sc. 1 | B | solara | 0.01 | 0.009798 | 0 | 0 | CFp | CBC | Retele Electrice Muntenia SA | 24866574 |  | RO001E103590738/2 | 2024-10-25 | 2024
8204 | jud. BUCURESTI, loc. SECTOR 3, Strada Tattarescu Gheorghe, pictor, nr. 10 | B | solara | 0.017 | 0.016655 | 0 | 0 | CFp | CBC | Retele Electrice Muntenia SA | 24815802 |  | RO001E111819010/2 | 2024-10-11 | 2024
8205 | jud. ILFOV, loc. BUFTEA, Strada FRASINULUI, nr. 19 | IF | solara | 0.005 | 0.0048 | 0 | 0 | CFp | CBC | Retele Electrice Muntenia SA | 24885293 |  | RO001E142412144/2 | 2024-10-16 | 2024
8206 | jud. BUCURESTI, loc. SECTOR 4, Strada Alunisului, nr. 36 | B | solara | 0.003 | 0.002939 | 0 | 0 | CFp | CBC | Retele Electrice Muntenia SA | 24839871 |  | RO001E105762595/3 | 2024-10-02 | 2024
8207 | jud. ILFOV, loc. BERCENI, Strada Lacramioarei, nr. 43D | IF | solara | 0.004 | 0.00391 | 0 | 0 | CFp | CBC | Retele Electrice Muntenia SA | 24876203 |  | RO001E142238476/3 | 2024-10-15 | 2024
8208 | jud. GIURGIU, loc. DOBRENI, Strada Mihai Kalinderu, nr. 24 | GR | solara | 0.00712 | 0.006778 | 0 | 0 | CFp | CBC | Retele Electrice Muntenia SA | 24831972 |  | RO001E300793855/3 | 2024-10-12 | 2024
8209 | jud. BUCURESTI, loc. SECTOR 6, Intrarea Protonilor, nr. 3 | B | solara | 0.00585 | 0.005728 | 0 | 0 | CFp | CBC | Retele Electrice Muntenia SA | 24825632 |  | RO001E103154701/2 | 2024-10-09 | 2024
8210 | jud. GIURGIU, loc. IANCULESTI, Strada SCOLII, nr. 3 | GR | solara | 0.006 | 0.00587 | 0 | 0 | CFp | CBC | Retele Electrice Muntenia SA | 24816260 |  | RO001E300469732/2 | 2024-10-29 | 2024
8211 | jud. BUCURESTI, loc. SECTOR 5, Strada Sapunari, nr. 14 | B | solara | 0.006 | 0.005877 | 0 | 0 | CFp | CBC | Retele Electrice Muntenia SA | 24842906 |  | RO001E107505244/3 | 2024-10-04 | 2024
8212 | jud. BUCURESTI, loc. SECTOR 1, Strada Madrigalului, nr. 64 | B | solara | 0.01476 | 0.014135 | 400 | 0.4 | CFp | CBC | Retele Electrice Muntenia SA | 24845300 |  | RO001E108970544/3 | 2024-10-16 | 2024
8213 | jud. GIURGIU, loc. JOITA, Calea CALEA BUCURESTI, nr. 40B | GR | solara | 0.005 | 0.0048 | 0 | 0 | CFp | CBC | Retele Electrice Muntenia SA | 24818493 |  | RO001E131360099/4 | 2024-10-21 | 2024
8214 | jud. BUCURESTI, loc. SECTOR 4, Soseaua Berceni, nr. 88 | B | solara | 0.005 | 0.0048 | 0 | 0 | CFp | CBC | Retele Electrice Muntenia SA | 24886043 |  | RO001E104085828/3 | 2024-10-22 | 2024
8215 | jud. BUCURESTI, loc. SECTOR 4, Strada Lamaitei, nr. 19 | B | solara | 0.005 | 0.004899 | 0 | 0 | CFp | CBC | Retele Electrice Muntenia SA | 24910988 |  | RO001E106141665/2 | 2024-10-11 | 2024
8216 | jud. BUCURESTI, loc. SECTOR 1, Strada Madrigalului, nr. 64 | B | solara | 0.0063 | 0.006173 | 0 | 0 | CFp | CBC | Retele Electrice Muntenia SA | 24851498 |  | RO001E119522514/3 | 2024-10-22 | 2024
8217 | jud. ILFOV, loc. DRAGOMIRESTI-VALE, Strada Nucilor, nr. 5 | IF | solara | 0.005 | 0.00485 | 0 | 0 | CFp | CBC | Retele Electrice Muntenia SA | 24844913 |  | RO001E142189527/1 | 2024-10-12 | 2024
8218 | jud. BUCURESTI, loc. SECTOR 3, Strada Papiu-Ilarian Alexandru, ist., nr. 6, bl. 42, sc. 1 | B | solara | 0.01 | 0.009798 | 0 | 0 | CFp | CBC | Retele Electrice Muntenia SA | 24865881 |  | RO001E103477439/2 | 2024-10-22 | 2024
8219 | jud. GIURGIU, loc. SINGURENI, Strada CECULUI, nr. 1017 | GR | solara | 0.00798 | 0.00781 | 0 | 0 | CFp | CBC | Retele Electrice Muntenia SA | 24938423 |  | RO001E131391576/2 | 2024-10-18 | 2024
8220 | jud. BUCURESTI, loc. SECTOR 2, Strada Bulandra Tony, nr. 84 | B | solara | 0.005 | 0.00489 | 0 | 0 | CFp | CBC | Retele Electrice Muntenia SA | 24834093 |  | RO001E119966752/2 | 2024-10-22 | 2024
8221 | jud. ILFOV, loc. BRAGADIRU, Strada CRISUL REPEDE, nr. 165-C, ap. C1 | IF | solara | 0.01 | 0.00978 | 0 | 0 | CFp | CBC | Retele Electrice Muntenia SA | 24861213 |  | RO001E143384255/2 | 2024-10-12 | 2024
8222 | jud. GIURGIU, loc. GIURGIU, Strada PODGORIEI, nr. 9 | GR | solara | 0.005 | 0.004899 | 0 | 0 | CFp | CBC | Retele Electrice Muntenia SA | 24815445 |  | RO001E131413661/2 | 2024-10-11 | 2024
8223 | jud. BUCURESTI, loc. SECTOR 5, Strada Sanatoriului, nr. 25 | B | solara | 0.005395 | 0.005286 | 0 | 0 | CFp | CBC | Retele Electrice Muntenia SA | 24819368 |  | RO001E107566083/3 | 2024-10-04 | 2024
8224 | jud. ILFOV, loc. CALDARARU, Intrarea Muresului, nr. 4A | IF | solara | 0.006 | 0.00587 | 0 | 0 | CFp | CBC | Retele Electrice Muntenia SA | 24880182 |  | RO001E141662083/2 | 2024-10-15 | 2024
8225 | jud. ILFOV, loc. BRAGADIRU, Strada CRISUL REPEDE, nr. 169-169A | IF | solara | 0.00498 | 0.004825 | 100 | 0.23 | CFp | CBC | Retele Electrice Muntenia SA | 24837404 |  | RO001E143421257/2 | 2024-10-12 | 2024
8226 | jud. BUCURESTI, loc. SECTOR 3, Strada Sebesana, nr. 4 | B | solara | 0.006 | 0.005879 | 0 | 0 | CFp | CBC | Retele Electrice Muntenia SA | 24815800 |  | RO001E101759306/2 | 2024-10-23 | 2024
8227 | jud. ILFOV, loc. VOLUNTARI, Strada CAMPUL PIPERA, nr. 35-B | IF | solara | 0.01 | 0.009795 | 0 | 0 | CFp | CBC | Retele Electrice Muntenia SA | 24990702 |  | RO001E143477753/2 | 2024-10-16 | 2024
8228 | jud. BUCURESTI, loc. SECTOR 1, Strada Ionescu-Sisesti Gheorghe, nr. 39 | B | solara | 0.02 | 0.0194 | 0 | 0 | CFp | CBC | Retele Electrice Muntenia SA | 24841643 |  | RO001E111714496/2 | 2024-10-01 | 2024
8229 | jud. BUCURESTI, loc. SECTOR 3, Strada Fetesti, nr. 46 A | B | solara | 0.005 | 0.004899 | 0 | 0 | CFp | CBC | Retele Electrice Muntenia SA | 24886957 |  | RO001E109088365/2 | 2024-10-22 | 2024
8230 | jud. BUCURESTI, loc. SECTOR 1, Strada Parangului, nr. 39, ap. AP 1 | B | solara | 0.003 | 0.002939 | 41.67 | 0.4 | CFp | CBC | Retele Electrice Muntenia SA | 24889015 |  | RO001E109439466/3 | 2024-10-28 | 2024
8231 | jud. GIURGIU, loc. LETCA NOUA, Soseaua Gaesti, nr. 7A | GR | solara | 0.02475 | 0.02425 | 0 | 0 | CFp | CBC | Retele Electrice Muntenia SA | 24844551 |  | RO001E131336744/4 | 2024-10-15 | 2024
8232 | jud. BUCURESTI, loc. SECTOR 5, Strada Daisoara, nr. 6 | B | solara | 0.005 | 0.00489 | 0 | 0 | CFp | CBC | Retele Electrice Muntenia SA | 24838071 |  | RO001E106133374/4 | 2024-10-07 | 2024
8233 | jud. ILFOV, loc. OTOPENI, Strada Grivita, nr. 38 A, ap. ap.2 | IF | solara | 0.005 | 0.00489 | 100 | 0.4 | CFp | CBC | Retele Electrice Muntenia SA | 24818940 |  | RO001E401132955/2 | 2024-10-18 | 2024
8234 | jud. ILFOV, loc. TAMASI, Strada Burlacului-Intrarea Putului, nr. 8 | IF | solara | 0.005 | 0.00485 | 102 | 0.23 | CFp | CBC | Retele Electrice Muntenia SA | 24858134 |  | RO001E400584933/4 | 2024-10-22 | 2024
8235 | jud. ILFOV, loc. OSTRATU, Strada Garofitei, nr. 1 | IF | solara | 0.01 | 0.00972 | 200 | 0.4 | CFp | CBC | Retele Electrice Muntenia SA | 24860272 |  | RO001E141935727/2 | 2024-10-16 | 2024
8236 | jud. ILFOV, loc. BRAGADIRU, Strada CRISUL REPEDE, nr. 165-D, ap. C3 | IF | solara | 0.01 | 0.00978 | 0 | 0 | CFp | CBC | Retele Electrice Muntenia SA | 25016660 |  | RO001E143384468/2 | 2024-10-25 | 2024
8237 | jud. GIURGIU, loc. ADUNATII-COPACENI, Strada Scolii, nr. 14 | GR | solara | 0.0083 | 0.008054 | 0 | 0 | CFp | CBC | Retele Electrice Muntenia SA | 24825712 |  | RO001E301146544/3 | 2024-10-12 | 2024
8238 | jud. GIURGIU, loc. BALANU, Strada Padurarului, nr. 20A | GR | solara | 0.00798 | 0.00781 | 0 | 0 | CFp | CBC | Retele Electrice Muntenia SA | 24862964 |  | RO001E131379358/1 | 2024-10-12 | 2024
8239 | jud. BUCURESTI, loc. SECTOR 3, Strada Barsescu Agatha, nr. 11 | B | solara | 0.01 | 0.009798 | 0 | 0 | CFp | CBC | Retele Electrice Muntenia SA | 24838177 |  | RO001E101866473/2 | 2024-10-23 | 2024
8240 | jud. BUCURESTI, loc. SECTOR 2, Bulevardul Ferdinand I, nr. 84, ap. AP3 | B | solara | 0.008 | 0.007839 | 0 | 0 | CFp | CBC | Retele Electrice Muntenia SA | 24833176 |  | RO001E104313732/2 | 2024-10-24 | 2024
8241 | jud. BUCURESTI, loc. SECTOR 3, SPLAIUL Unirii, nr. 45, bl. M15, sc. C | B | solara | 0.01 | 0.009798 | 0 | 0 | CFp | CBC | Retele Electrice Muntenia SA | 24886714 |  | RO001E102304729/2 | 2024-10-23 | 2024
8242 | jud. ILFOV, loc. OLTENI, Strada CRIZANTEMELOR, nr. 8 | IF | solara | 0.006 | 0.00578 | 0 | 0 | CFp | CBC | Retele Electrice Muntenia SA | 24849424 |  | RO001E401009576/3 | 2024-10-12 | 2024
8243 | jud. ILFOV, loc. POPESTI-LEORDENI, Strada Oituz, nr. 34V, bl. C1 | IF | solara | 0.00531 | 0.005194 | 0 | 0 | CFp | CBC | Retele Electrice Muntenia SA | 24816797 |  | RO001E141603998/3 | 2024-10-02 | 2024
8244 | jud. BUCURESTI, loc. SECTOR 3, Strada Nucului, nr. 6, bl. V101 | B | solara | 0.01 | 0.009798 | 0 | 0 | CFp | CBC | Retele Electrice Muntenia SA | 24856919 |  | RO001E101605429/2 | 2024-10-22 | 2024
8245 | jud. ILFOV, loc. PANTELIMON, Strada Orizontului, nr. 10, bl. S2 | IF | solara | 0.012 | 0.011755 | 0 | 0 | CFp | CBC | Retele Electrice Muntenia SA | 24833061 |  | RO001E143364118/2 | 2024-10-12 | 2024
8246 | jud. ILFOV, loc. BERCENI, Strada Principala, nr. 0 | IF | solara | 0.0099 | 0.009697 | 0 | 0 | CFp | CBC | Retele Electrice Muntenia SA | 24821236 |  | RO001E400523633/2 | 2024-10-12 | 2024
8247 | jud. ILFOV, loc. BRAGADIRU, Strada Iederei, nr. 52-60, ap. VILA 3 | IF | solara | 0.004 | 0.00388 | 0 | 0 | CFp | CBC | Retele Electrice Muntenia SA | 24841976 |  | RO001E142535274/2 | 2024-10-31 | 2024
8248 | jud. ILFOV, loc. VOLUNTARI, ALEEA Aviatiei, nr. 6 | IF | solara | 0.00623 | 0.006085 | 0 | 0 | CFp | CBC | Retele Electrice Muntenia SA | 24851817 |  | RO001E400166175/2 | 2024-10-12 | 2024
8249 | jud. BUCURESTI, loc. SECTOR 5, Strada Tamasoaia, nr. 22 | B | solara | 0.01 | 0.009799 | 0 | 0 | CFp | CBC | Retele Electrice Muntenia SA | 24815966 |  | RO001E108232400/2 | 2024-10-28 | 2024
8250 | jud. ILFOV, loc. MOGOSOAIA, Strada TURMELOR, nr. 4 | IF | solara | 0.006 | 0.005879 | 0 | 0 | CFp | CBC | Retele Electrice Muntenia SA | 24834679 |  | RO001E141297436/4 | 2024-10-12 | 2024
8251 | jud. ILFOV, loc. JILAVA, Strada Trandafirilor, nr. 24 | IF | solara | 0.005915 | 0.005697 | 0 | 0 | CFp | CBC | Retele Electrice Muntenia SA | 24986135 |  | RO001E141866944/2 | 2024-10-30 | 2024
8252 | jud. BUCURESTI, loc. SECTOR 2, ALEEA Capidava, nr. 19B | B | solara | 0.006 | 0.00587 | 0 | 0 | CFp | CBC | Retele Electrice Muntenia SA | 24815754 |  | RO001E105308939/5 | 2024-10-29 | 2024
8253 | jud. ILFOV, loc. VOLUNTARI, Bulevardul PIPERA, nr. 1H, bl. VILA P26 | IF | solara | 0.015575 | 0.015164 | 40 | 0.4 | CFp | CBC | Retele Electrice Muntenia SA | 24880090 |  | RO001E141387302/3 | 2024-10-15 | 2024
8254 | jud. ILFOV, loc. TUNARI, Strada 1 Decembrie, nr. 119, ap. VILA 104 | IF | solara | 0.008 | 0.00783 | 0 | 0 | CFp | CBC | Retele Electrice Muntenia SA | 24824657 |  | RO001E143283220/2 | 2024-10-12 | 2024
8255 | jud. GIURGIU, loc. SFANTU GHEORGHE (CREVEDIA MARE), Strada Principala, nr. 73 | GR | solara | 0.005 | 0.004898 | 0 | 0 | CFp | CBC | Retele Electrice Muntenia SA | 24814995 |  | RO001E300953426/3 | 2024-10-11 | 2024
8256 | jud. BUCURESTI, loc. SECTOR 1, Strada Lonea, nr. 25K | B | solara | 0.006 | 0.005879 | 0 | 0 | CFp | CBC | Retele Electrice Muntenia SA | 24836550 |  | RO001E119307616/3 | 2024-10-09 | 2024
8257 | jud. ILFOV, loc. BRAGADIRU, Strada Safirului, nr. 75C, ap. VILA 2 | IF | solara | 0.01 | 0.00979 | 0 | 0 | CFp | CBC | Retele Electrice Muntenia SA | 25009230 |  | RO001E143326824/2 | 2024-10-31 | 2024
8258 | jud. ILFOV, loc. 1 DECEMBRIE, Strada GLORIEI, nr. 171 | IF | solara | 0.01 | 0.00979 | 0 | 0 | CFp | CBC | Retele Electrice Muntenia SA | 24836767 |  | RO001E142766551/2 | 2024-10-21 | 2024
8259 | jud. ILFOV, loc. VOLUNTARI, Soseaua Pipera-Tunari, nr. 63 | IF | solara | 0.009 | 0.008765 | 0 | 0 | CFp | CBC | Retele Electrice Muntenia SA | 24848657 |  | RO001E400167143/3 | 2024-10-15 | 2024
8260 | jud. BUCURESTI, loc. SECTOR 3, SPLAIUL Unirii, nr. 45, bl. M15, sc. B | B | solara | 0.01 | 0.009798 | 0 | 0 | CFp | CBC | Retele Electrice Muntenia SA | 24886561 |  | RO001E102304718/2 | 2024-10-23 | 2024
8261 | jud. ILFOV, loc. DOMNESTI, Strada Toamnei, nr. 5A | IF | solara | 0.005 | 0.00485 | 0 | 0 | CFp | CBC | Retele Electrice Muntenia SA | 24815785 |  | RO001E143023110/2 | 2024-10-11 | 2024
8262 | jud. GIURGIU, loc. DAIA, Strada MUSCATELOR, nr. 4 | GR | solara | 0.008 | 0.007838 | 0 | 0 | CFp | CBC | Retele Electrice Muntenia SA | 24879442 |  | RO001E300260045/3 | 2024-10-21 | 2024
8263 | jud. BUCURESTI, loc. SECTOR 3, Strada Voineasa, nr. 61 | B | solara | 0.003 | 0.002939 | 0 | 0 | CFp | CBC | Retele Electrice Muntenia SA | 24838639 |  | RO001E103938172/2 | 2024-10-22 | 2024
8264 | jud. ILFOV, loc. OTOPENI, Strada AV. ADRIAN IOVAN, nr. 20C | IF | solara | 0.009 | 0.008819 | 7.7 | 0.4 | CFp | CBC | Retele Electrice Muntenia SA | 24818403 |  | RO001E141851173/2 | 2024-10-18 | 2024
8265 | jud. ILFOV, loc. VOLUNTARI, Strada Cimpul Pipera, nr. 33A | IF | solara | 0.005 | 0.00485 | 0 | 0 | CFp | CBC | Retele Electrice Muntenia SA | 24815787 |  | RO001E142342966/3 | 2024-10-04 | 2024
8266 | jud. ILFOV, loc. PETRESTI, Strada Ghioceilor, nr. 12 D | IF | solara | 0.006 | 0.005879 | 0 | 0 | CFp | CBC | Retele Electrice Muntenia SA | 25008660 |  | RO001E143051212/2 | 2024-10-25 | 2024
8267 | jud. ILFOV, loc. CHIAJNA, Intrarea Luminitei, nr. 8 | IF | solara | 0.01494 | 0.014591 | 0 | 0 | CFp | CBC | Retele Electrice Muntenia SA | 24839104 |  | RO001E142596350/3 | 2024-10-24 | 2024
8268 | jud. BUCURESTI, loc. SECTOR 3, Strada Istriei, nr. 34, bl. 10, sc. 1 | B | solara | 0.01 | 0.009798 | 0 | 0 | CFp | CBC | Retele Electrice Muntenia SA | 24838220 |  | RO001E103668981/2 | 2024-10-30 | 2024
8269 | jud. ILFOV, loc. BERCENI, Intrarea CIULIN, nr. 25 | IF | solara | 0.005 | 0.00482 | 0 | 0 | CFp | CBC | Retele Electrice Muntenia SA | 24872918 |  | RO001E141818592/3 | 2024-10-15 | 2024
8270 | jud. ILFOV, loc. VOLUNTARI, Strada BUZAULUI, nr. 13 | IF | solara | 0.006 | 0.00587 | 0 | 0 | CFp | CBC | Retele Electrice Muntenia SA | 24994401 |  | RO001E105386553/3 | 2024-10-18 | 2024
8271 | jud. ILFOV, loc. TAMASI, Strada Lizierei, nr. 9 | IF | solara | 0.00588 | 0.005752 | 0 | 0 | CFp | CBC | Retele Electrice Muntenia SA | 24938378 |  | RO001E141723328/2 | 2024-10-18 | 2024
8272 | jud. ILFOV, loc. VOLUNTARI, Strada Matei Basarab, nr. 27, ap. Vila A6 | IF | solara | 0.0108 | 0.010583 | 0 | 0 | CFp | CBC | Retele Electrice Muntenia SA | 24848908 |  | RO001E143142965/2 | 2024-10-22 | 2024
8273 | jud. GIURGIU, loc. COSOBA, ALEEA PADURII, nr. 23 | GR | solara | 0.005 | 0.00489 | 0 | 0 | CFp | CBC | Retele Electrice Muntenia SA | 24817327 |  | RO001E131468133/2 | 2024-10-17 | 2024
8274 | jud. ILFOV, loc. CORBEANCA, Strada Independentei, nr. 94 | IF | solara | 0.01 | 0.0096 | 24.999 | 0.4 | CFp | CBC | Retele Electrice Muntenia SA | 24878344 |  | RO001E400586395/5 | 2024-10-16 | 2024
8275 | jud. ILFOV, loc. VOLUNTARI, Strada Serban Cantacuzino, nr. 27-F, ap. CASA 5 | IF | solara | 0.01 | 0.009795 | 200 | 0.4 | CFp | CBC | Retele Electrice Muntenia SA | 24850419 |  | RO001E143393907/2 | 2024-10-15 | 2024
8276 | jud. GIURGIU, loc. GIURGIU, Strada Pastorului, nr. 5 | GR | solara | 0.006 | 0.00587 | 0 | 0 | CFp | CBC | Retele Electrice Muntenia SA | 24842337 |  | RO001E300076769/2 | 2024-10-12 | 2024
8277 | jud. ILFOV, loc. TAMASI, Strada Ankara, nr. 24, ap. LOT 6 | IF | solara | 0.005 | 0.0047 | 0 | 0 | CFp | CBC | Retele Electrice Muntenia SA | 25007447 |  | RO001E142944515/3 | 2024-10-25 | 2024
8278 | jud. GIURGIU, loc. GIURGIU, Strada Barbilian Dan, nr. 8 | GR | solara | 0.012 | 0.011759 | 0 | 0 | CFp | CBC | Retele Electrice Muntenia SA | 24879884 |  | RO001E131376209/2 | 2024-10-15 | 2024
8279 | jud. GIURGIU, loc. CREVEDIA MARE, Strada Gradinitei, nr. 357 | GR | solara | 0.005 | 0.004898 | 0 | 0 | CFp | CBC | Retele Electrice Muntenia SA | 24831045 |  | RO001E301091981/3 | 2024-10-11 | 2024
8280 | jud. ILFOV, loc. MOGOSOAIA, Strada Stadionului, nr. 11E | IF | solara | 0.01 | 0.00979 | 0 | 0 | CFp | CBC | Retele Electrice Muntenia SA | 24880276 |  | RO001E401038286/3 | 2024-10-29 | 2024
8281 | jud. ILFOV, loc. CLINCENI, Strada Orhideei, nr. 184 | IF | solara | 0.006 | 0.005879 | 100 | 0.23 | CFp | CBC | Retele Electrice Muntenia SA | 24828849 |  | RO001E143166893/3 | 2024-10-12 | 2024
8282 | jud. ILFOV, loc. DOMNESTI, Strada FLOARE DE TEI, nr. 9 | IF | solara | 0.005 | 0.0048 | 0 | 0 | CFp | CBC | Retele Electrice Muntenia SA | 24818397 |  | RO001E142082114/2 | 2024-10-25 | 2024
8283 | jud. BUCURESTI, loc. SECTOR 3, Strada Theodor D. Sperantia, nr. 104, bl. S25, sc. B | B | solara | 0.01 | 0.009798 | 0 | 0 | CFp | CBC | Retele Electrice Muntenia SA | 24868943 |  | RO001E102264601/2 | 2024-10-22 | 2024
8284 | jud. BUCURESTI, loc. SECTOR 1, Strada Nicoleanu Nicolae,Poet, nr. 18, bl. B4, ap. U7 | B | solara | 0.005 | 0.00489 | 0 | 0 | CFp | CBC | Retele Electrice Muntenia SA | 24837757 |  | RO001E111149162/2 | 2024-10-12 | 2024
8285 | jud. ILFOV, loc. AFUMATI, Strada Nichita Stanescu, nr. 2-O | IF | solara | 0.005 | 0.00489 | 0 | 0 | CFp | CBC | Retele Electrice Muntenia SA | 24842510 |  | RO001E142940285/3 | 2024-10-12 | 2024
8286 | jud. ILFOV, loc. BERCENI, Strada Duplexurilor, nr. 6 | IF | solara | 0.006 | 0.00587 | 0 | 0 | CFp | CBC | Retele Electrice Muntenia SA | 24886818 |  | RO001E141245002/2 | 2024-10-15 | 2024
8287 | jud. ILFOV, loc. CORBEANCA, Strada Cantonului, nr. 21 | IF | solara | 0.0054 | 0.005205 | 200 | 0.4 | CFp | CBC | Retele Electrice Muntenia SA | 24880015 |  | RO001E142582131/2 | 2024-10-21 | 2024
8288 | jud. GIURGIU, loc. GIURGIU, Strada Frasinului, nr. 48A | GR | solara | 0.00588 | 0.005752 | 0 | 0 | CFp | CBC | Retele Electrice Muntenia SA | 24863087 |  | RO001E300077164/3 | 2024-10-21 | 2024
8289 | jud. ILFOV, loc. VOLUNTARI-PIPERA, Strada Mircea Eliade, nr. 10, ap. VILA 57 | IF | solara | 0.0046 | 0.004503 | 0 | 0 | CFp | CBC | Retele Electrice Muntenia SA | 24957377 |  | RO001E143310850/2 | 2024-10-29 | 2024
8290 | jud. ILFOV, loc. TUNARI, Strada A.I.Cuza, nr. 14, bl. Casa 5, ap. 2 | IF | solara | 0.006 | 0.00587 | 0 | 0 | CFp | CBC | Retele Electrice Muntenia SA | 24949795 |  | RO001E143048982/4 | 2024-10-22 | 2024
8291 | jud. GIURGIU, loc. GIURGIU, Strada Ialomicioarei, nr. 20A | GR | solara | 0.00581 | 0.005674 | 0 | 0 | CFp | CBC | Retele Electrice Muntenia SA | 25037477 |  | RO001E300119992/3 | 2024-10-29 | 2024
8292 | jud. BUCURESTI, loc. SECTOR 6, ALEEA Zvoristea, nr. 3, bl. A42, sc. D | B | solara | 0.005 | 0.004894 | 0 | 0 | CFp | CBC | Retele Electrice Muntenia SA | 24966035 |  | RO001E106381526/2 | 2024-10-24 | 2024
8293 | jud. ILFOV, loc. DOMNESTI, Strada Ghioceilor, nr. 28A | IF | solara | 0.005 | 0.00489 | 0 | 0 | CFp | CBC | Retele Electrice Muntenia SA | 25083954 |  | RO001E142339366/3 | 2024-10-31 | 2024
8294 | jud. BUCURESTI, loc. SECTOR 2, Strada Mihaileanu Stefan, nr. 3 | B | solara | 0.00812 | 0.007948 | 0 | 0 | CFp | CBC | Retele Electrice Muntenia SA | 25053400 |  | RO001E104633669/2 | 2024-10-30 | 2024
8295 | jud. ILFOV, loc. PANTELIMON, Strada George Tarnea, nr. 21K | IF | solara | 0.005 | 0.004899 | 0 | 0 | CFp | CBC | Retele Electrice Muntenia SA | 24967847 |  | RO001E142686350/2 | 2024-10-29 | 2024
8296 | jud. BUCURESTI, loc. SECTOR 2, Strada Barbat Voievod, nr. 45 A | B | solara | 0.00728 | 0.007124 | 0 | 0 | CFp | CBC | Retele Electrice Muntenia SA | 24971259 |  | RO001E104497937/2 | 2024-10-23 | 2024
8297 | jud. ILFOV, loc. BRAGADIRU, Strada 13 Decembrie, nr. 51, bl. 1 | IF | solara | 0.003 | 0.00284 | 0 | 0 | CFp | CBC | Retele Electrice Muntenia SA | 25029175 |  | RO001E143351068/2 | 2024-10-26 | 2024
8298 | jud. ILFOV, loc. CHITILA, Strada Bradului, nr. 9, ap. C6 | IF | solara | 0.006 | 0.00587 | 0 | 0 | CFp | CBC | Retele Electrice Muntenia SA | 25028082 |  | RO001E143022579/3 | 2024-10-26 | 2024
8299 | jud. ILFOV, loc. PANTELIMON, Strada George Tarnea, nr. 21I | IF | solara | 0.005 | 0.004899 | 0 | 0 | CFp | CBC | Retele Electrice Muntenia SA | 24965124 |  | RO001E142686361/2 | 2024-10-24 | 2024
8300 | jud. ILFOV, loc. BERCENI, Strada Libertatii, nr. 34 | IF | solara | 0.008 | 0.00774 | 100 | 0.23 | CFp | CBC | Retele Electrice Muntenia SA | 24964315 |  | RO001E400475336/3 | 2024-10-24 | 2024
8301 | jud. ILFOV, loc. OSTRATU, Strada Fragutei, nr. 4 | IF | solara | 0.0076 | 0.007447 | 200 | 0.4 | CFp | CBC | Retele Electrice Muntenia SA | 24965829 |  | RO001E401053463/3 | 2024-10-24 | 2024
8302 | jud. ILFOV, loc. OLTENI, Strada Ciresica, nr. 15, bl. Comuna Clinceni | IF | solara | 0.006 | 0.00583 | 100 | 0.23 | CFp | CBC | Retele Electrice Muntenia SA | 24973031 |  | RO001E400332631/2 | 2024-10-25 | 2024
8303 | jud. BUCURESTI, loc. SECTOR 6, ALEEA Zvoristea, nr. 3, bl. A42, sc. C, ap. AP93 | B | solara | 0.005 | 0.004894 | 0 | 0 | CFp | CBC | Retele Electrice Muntenia SA | 24965991 |  | RO001E106381515/2 | 2024-10-24 | 2024
8304 | jud. BUCURESTI, loc. SECTOR 6, ALEEA Zvoristea, nr. 3, bl. A42, sc. B | B | solara | 0.005 | 0.004894 | 0 | 0 | CFp | CBC | Retele Electrice Muntenia SA | 24965943 |  | RO001E106381504/2 | 2024-10-30 | 2024
8305 | jud. GIURGIU, loc. GIURGIU, Strada Negru Voda, nr. 97 A | GR | solara | 0.006 | 0.005879 | 0 | 0 | CFp | CBC | Retele Electrice Muntenia SA | 24968857 |  | RO001E131349232/2 | 2024-10-24 | 2024
8306 | jud. ILFOV, loc. CORNETU, Strada Taberei, nr. 51 | IF | solara | 0.01 | 0.00972 | 0 | 0 | CFp | CBC | Retele Electrice Muntenia SA | 25016507 |  | RO001E141214367/2 | 2024-10-26 | 2024
8307 | jud. ILFOV, loc. TUNARI, Strada 1 Decembrie, nr. 119, ap. VILA 137 | IF | solara | 0.005 | 0.00489 | 0 | 0 | CFp | CBC | Retele Electrice Muntenia SA | 25042299 |  | RO001E143283017/2 | 2024-10-26 | 2024
8308 | jud. BUCURESTI, loc. SECTOR 6, Strada Blandiana, nr. 8 | B | solara | 0.00774 | 0.007385 | 0 | 0 | CFp | CBC | Retele Electrice Muntenia SA | 24955129 |  | RO001E107347114/5 | 2024-10-24 | 2024
8309 | jud. GIURGIU, loc. COMANA, Strada VALEA MORII, nr. 312 | GR | solara | 0.005 | 0.004899 | 0 | 0 | CFp | CBC | Retele Electrice Muntenia SA | 25079602 |  | RO001E300566336/2 | 2024-10-31 | 2024
8310 | jud. BUCURESTI, loc. SECTOR 1, Strada Madrigalului, nr. 12 B | B | solara | 0.006 | 0.005879 | 0 | 0 | CFp | CBC | Retele Electrice Muntenia SA | 25079998 |  | RO001E108721403/2 | 2024-10-30 | 2024
8311 | jud. ILFOV, loc. DOMNESTI, Strada FLORESTI, nr. 10, ap. CASA L3 | IF | solara | 0.008 | 0.00783 | 0 | 0 | CFp | CBC | Retele Electrice Muntenia SA | 25060944 |  | RO001E142364016/5 | 2024-10-31 | 2024
8312 | jud. ILFOV, loc. PETRESTI, Strada Gladiolei, nr. 1 | IF | solara | 0.006 | 0.005879 | 0 | 0 | CFp | CBC | Retele Electrice Muntenia SA | 24972389 |  | RO001E141224234/2 | 2024-10-24 | 2024
8313 | jud. ILFOV, loc. OLTENI, Strada Ciurari, nr. 4M, ap. LOT 12 | IF | solara | 0.005 | 0.00489 | 0 | 0 | CFp | CBC | Retele Electrice Muntenia SA | 25083769 |  | RO001E142939463/3 | 2024-10-31 | 2024
8314 | jud. ILFOV, loc. CHITILA, Strada Bradului, nr. 9, ap. C2 | IF | solara | 0.006 | 0.00587 | 0 | 0 | CFp | CBC | Retele Electrice Muntenia SA | 25028569 |  | RO001E143022614/3 | 2024-10-26 | 2024
8315 | jud. ILFOV, loc. SNAGOV, Strada Zorelelor, nr. 25 | IF | solara | 0.006 | 0.005879 | 0 | 0 | CFp | CBC | Retele Electrice Muntenia SA | 25088690 |  | RO001E400948623/3 | 2024-10-31 | 2024
8316 | jud. BUCURESTI, loc. SECTOR 6, Strada Dreptatii, nr. 141 A | B | solara | 0.01155 | 0.011317 | 50 | 0.4 | CFp | CBC | Retele Electrice Muntenia SA | 25081885 |  | RO001E109101866/3 | 2024-10-30 | 2024
8317 | jud. ILFOV, loc. OTOPENI, Strada I.I.C. BRATIANU, nr. 18-A1 | IF | solara | 0.005 | 0.004895 | 0 | 0 | CFp | CBC | Retele Electrice Muntenia SA | 25062732 |  | RO001E143137745/2 | 2024-10-31 | 2024
8318 | jud. BUCURESTI, loc. SECTOR 6, Strada Crisul Repede, nr. 36, ap. AP59 | B | solara | 0.006 | 0.00583 | 100 | 0.23 | CFp | CBC | Retele Electrice Muntenia SA | 25057813 |  | RO001E107338103/2 | 2024-10-26 | 2024
8319 | jud. BUCURESTI, loc. SECTOR 3, Strada Malva, nr. 112-122 | B | solara | 0.006 | 0.005879 | 100 | 0.23 | CFp | CBC | Retele Electrice Muntenia SA | 24956662 |  | RO001E110454890/1 | 2024-10-15 | 2024
8320 | jud. GIURGIU, loc. HOTARELE, Strada PRIMARIEI, nr. 7 | GR | solara | 0.005 | 0.004898 | 0 | 0 | CFp | CBC | Retele Electrice Muntenia SA | 25029274 |  | RO001E300748563/2 | 2024-10-29 | 2024
8321 | jud. BUCURESTI, loc. SECTOR 4, Drumul Binelui, nr. 237-239 | B | solara | 0.01 | 0.0097 | 0 | 0 | CFp | CBC | Retele Electrice Muntenia SA | 25053824 |  | RO001E119918120/2 | 2024-10-30 | 2024
8322 | jud. GIURGIU, loc. COSOBA, Strada PLOPILOR, nr. 582 | GR | solara | 0.005 | 0.00489 | 0 | 0 | CFp | CBC | Retele Electrice Muntenia SA | 24954982 |  | RO001E301064576/3 | 2024-10-24 | 2024
8323 | jud. GIURGIU, loc. JOITA, Calea Bucuresti, nr. 2L | GR | solara | 0.005395 | 0.005277 | 0 | 0 | CFp | CBC | Retele Electrice Muntenia SA | 24971402 |  | RO001E131419162/8 | 2024-10-24 | 2024
8324 | jud. GIURGIU, loc. MIHAI BRAVU, Strada OLAREASA, nr. 9 | GR | solara | 0.005 | 0.004899 | 0 | 0 | CFp | CBC | Retele Electrice Muntenia SA | 24949195 |  | RO001E300538087/3 | 2024-10-30 | 2024
8325 | jud. ILFOV, loc. CHIAJNA, Strada Luceafarului, nr. 29E | IF | solara | 0.009 | 0.008819 | 0 | 0 | CFp | CBC | Retele Electrice Muntenia SA | 25064420 |  | RO001E142103736/5 | 2024-10-31 | 2024
8326 | jud. GIURGIU, loc. GIURGIU, Strada Pastorului, nr. 24L | GR | solara | 0.009 | 0.008819 | 0 | 0 | CFp | CBC | Retele Electrice Muntenia SA | 25063273 |  | RO001E131302174/5 | 2024-10-30 | 2024
8327 | jud. ILFOV, loc. TUNARI, Strada 1 Decembrie, nr. 119, ap. VILA 201 | IF | solara | 0.009 | 0.00881 | 0 | 0 | CFp | CBC | Retele Electrice Muntenia SA | 25030872 |  | RO001E143283118/2 | 2024-10-26 | 2024
8328 | jud. ILFOV, loc. POPESTI-LEORDENI, Strada Alexandru Conduratu, nr. 94 | IF | solara | 0.006 | 0.0058 | 0 | 0 | CFp | CBC | Retele Electrice Muntenia SA | 24954640 |  | RO001E142327464/2 | 2024-10-24 | 2024
8329 | jud. ILFOV, loc. DARVARI, Strada Adunati, nr. 69A | IF | solara | 0.005 | 0.00489 | 0 | 0 | CFp | CBC | Retele Electrice Muntenia SA | 25083919 |  | RO001E400386247/2 | 2024-10-31 | 2024
8330 | jud. GIURGIU, loc. SINGURENI, Soseaua Principala, nr. 470 | GR | solara | 0.00798 | 0.00781 | 0 | 0 | CFp | CBC | Retele Electrice Muntenia SA | 24953145 |  | RO001E131393220/2 | 2024-10-19 | 2024
8331 | jud. ILFOV, loc. DOBROESTI, Strada Mesteacanului, nr. 4C | IF | solara | 0.008 | 0.00782 | 11.11 | 0.4 | CFp | CBC | Retele Electrice Muntenia SA | 25069402 |  | RO001E142510615/2 | 2024-10-30 | 2024
8332 | jud. ILFOV, loc. BERCENI, Strada Eroilor, nr. 25G | IF | solara | 0.012 | 0.01175 | 200 | 0.4 | CFp | CBC | Retele Electrice Muntenia SA | 24972994 |  | RO001E141564837/4 | 2024-10-24 | 2024
8333 | jud. ILFOV, loc. DOMNESTI, Strada LUCEAFARULUI, nr. 2 | IF | solara | 0.01 | 0.00979 | 0 | 0 | CFp | CBC | Retele Electrice Muntenia SA | 25046553 |  | RO001E401005785/3 | 2024-10-25 | 2024
8334 | jud. ILFOV, loc. PANTELIMON, Strada SIRETULUI, nr. 53-2 | IF | solara | 0.003 | 0.002939 | 0 | 0 | CFp | CBC | Retele Electrice Muntenia SA | 24966241 |  | RO001E143461699/2 | 2024-10-18 | 2024
8335 | jud. BUCURESTI, loc. SECTOR 6, Drumul Belsugului, nr. 62D | B | solara | 0.005 | 0.004899 | 0 | 0 | CFp | CBC | Retele Electrice Muntenia SA | 24958951 |  | RO001E109114253/2 | 2024-10-23 | 2024
8336 | jud. BUCURESTI, loc. SECTOR 2, Strada Episcopul Ilarion, nr. 20 | B | solara | 0.006 | 0.00568 | 0 | 0 | CFp | CBC | Retele Electrice Muntenia SA | 24972817 |  | RO001E104409187/2 | 2024-10-21 | 2024
8337 | jud. ILFOV, loc. DARASTI-ILFOV, Strada Mihai Eminescu, nr. 95 | IF | solara | 0.00572 | 0.005596 | 100 | 0.4 | CFp | CBC | Retele Electrice Muntenia SA | 24952326 |  | RO001E400457910/3 | 2024-10-18 | 2024
8338 | jud. ILFOV, loc. VOLUNTARI, Bulevardul IULIAN MIHU, nr. 151V | IF | solara | 0.012 | 0.01175 | 0 | 0 | CFp | CBC | Retele Electrice Muntenia SA | 25082267 |  | RO001E142502290/3 | 2024-10-30 | 2024
8339 | jud. GIURGIU, loc. GIURGIU, Soseaua Alexandriei, nr. 130A | GR | solara | 0.003 | 0.002939 | 0 | 0 | CFp | CBC | Retele Electrice Muntenia SA | 24955182 |  | RO001E300108967/3 | 2024-10-19 | 2024
8340 | jud. BUCURESTI, loc. SECTOR 1, Soseaua Pipera, nr. 38 | B | solara | 0.1738 | 0.17031 | 0 | 0 | CFp | CBC | Retele Electrice Muntenia SA | 24967432 |  | RO001E119553596/4 | 2024-10-17 | 2024
8341 | jud. ILFOV, loc. PANTELIMON, Strada Saturn, nr. 19A | IF | solara | 0.0099 | 0.009692 | 0 | 0 | CFp | CBC | Retele Electrice Muntenia SA | 25073417 |  | RO001E142658348/2 | 2024-10-31 | 2024
8342 | jud. ILFOV, loc. MOARA VLASIEI, Strada Marin Sorescu, nr. 4 | IF | solara | 0.0099 | 0.009652 | 0 | 0 | CFp | CBC | Retele Electrice Muntenia SA | 24956228 |  | RO001E143065037/3 | 2024-10-22 | 2024
8343 | jud. BUCURESTI, loc. SECTOR 6, Strada Cornului, nr. 11 | B | solara | 0.005 | 0.00489 | 0 | 0 | CFp | CBC | Retele Electrice Muntenia SA | 24952633 |  | RO001E103230953/2 | 2024-10-15 | 2024
8344 | jud. BUCURESTI, loc. SECTOR 5, Intrarea Luptatorilor Antifascisti, nr. 1 G | B | solara | 0.00495 | 0.00485 | 0 | 0 | CFp | CBC | Retele Electrice Muntenia SA | 24950856 |  | RO001E108189940/2 | 2024-10-10 | 2024
8345 | jud. GIURGIU, loc. VALEA BUJORULUI, Strada SALCIEI, nr. 8 | GR | solara | 0.006 | 0.005879 | 0 | 0 | CFp | CBC | Retele Electrice Muntenia SA | 25032359 |  | RO001E300622980/3 | 2024-10-29 | 2024
8346 | jud. GIURGIU, loc. BUTURUGENI, Strada Principala, nr. 250 | GR | solara | 0.01 | 0.009799 | 0 | 0 | CFp | CBC | Retele Electrice Muntenia SA | 25080449 |  | RO001E300865406/3 | 2024-10-31 | 2024
8347 | jud. GIURGIU, loc. GIURGIU, Strada Migdalului, nr. 23 | GR | solara | 0.006 | 0.005879 | 0 | 0 | CFp | CBC | Retele Electrice Muntenia SA | 24963518 |  | RO001E300045811/2 | 2024-10-30 | 2024
8348 | jud. ILFOV, loc. VLADICEASCA, Strada George Enescu, nr. 63 | IF | solara | 0.0184 | 0.018031 | 50 | 0.4 | CFp | CBC | Retele Electrice Muntenia SA | 25044136 |  | RO001E143244384/2 | 2024-10-31 | 2024
8349 | jud. GIURGIU, loc. IEPURESTI, Ulita Iv (Cucu), nr. 28 | GR | solara | 0.005 | 0.00489 | 0 | 0 | CFp | CBC | Retele Electrice Muntenia SA | 24953139 |  | RO001E300606869/2 | 2024-10-29 | 2024
8350 | jud. ILFOV, loc. DOMNESTI, Strada Alexandru Ioan Cuza, nr. 41 | IF | solara | 0.006 | 0.00583 | 0 | 0 | CFp | CBC | Retele Electrice Muntenia SA | 24966430 |  | RO001E400348111/3 | 2024-10-25 | 2024
8351 | jud. BUCURESTI, loc. SECTOR 5, Strada Arefu, nr. 2 D | B | solara | 0.005 | 0.004845 | 100 | 0.23 | CFp | CBC | Retele Electrice Muntenia SA | 25051616 |  | RO001E106172232/2 | 2024-10-26 | 2024
8352 | jud. ILFOV, loc. CIOROGARLA, Intrarea Ana Ipatescu, nr. 13 | IF | solara | 0.006 | 0.00568 | 0 | 0 | CFp | CBC | Retele Electrice Muntenia SA | 25068792 |  | RO001E141207594/2 | 2024-10-31 | 2024
8353 | jud. GIURGIU, loc. SABARENI, Strada stejarilor, nr. 5E | GR | solara | 0.006 | 0.005879 | 0 | 0 | CFp | CBC | Retele Electrice Muntenia SA | 25079831 |  | RO001E131431728/2 | 2024-10-31 | 2024
8354 | jud. GIURGIU, loc. BRANISTEA, Strada ADUNARII, nr. 10 | GR | solara | 0.004 | 0.003919 | 0 | 0 | CFp | CBC | Retele Electrice Muntenia SA | 25035393 |  | RO001E300328512/3 | 2024-10-29 | 2024
8355 | jud. ILFOV, loc. BUFTEA, Soseaua Bucuresti-Targoviste, nr. 216 | IF | solara | 0.003 | 0.002885 | 0 | 0 | CFp | CBC | Retele Electrice Muntenia SA | 25067180 |  | RO001E400537481/2 | 2024-10-31 | 2024
8356 | jud. ILFOV, loc. SINTESTI, Strada LAVANDEI, nr. 3 | IF | solara | 0.00731 | 0.007163 | 0 | 0 | CFp | CBC | Retele Electrice Muntenia SA | 24948854 |  | RO001E143486405/2 | 2024-10-19 | 2024
8357 | jud. ILFOV, loc. CORNETU, Strada Crizantemelor, nr. 12C | IF | solara | 0.005 | 0.00489 | 0 | 0 | CFp | CBC | Retele Electrice Muntenia SA | 25057216 |  | RO001E141423213/4 | 2024-10-31 | 2024
8358 | jud. GIURGIU, loc. MALU, Strada Sergent Staian Badila, nr. 8 | GR | solara | 0.003 | 0.002939 | 0 | 0 | CFp | CBC | Retele Electrice Muntenia SA | 24956255 |  | RO001E300380385/2 | 2024-10-19 | 2024
8359 | jud. ILFOV, loc. CHIAJNA, Intrarea Nicolae Iorga, nr. 62H | IF | solara | 0.005 | 0.004899 | 100 | 0.4 | CFp | CBC | Retele Electrice Muntenia SA | 24955313 |  | RO001E141735398/2 | 2024-10-31 | 2024
8360 | jud. ILFOV, loc. POPESTI-LEORDENI, Strada Rasaritului, nr. 14, bl. Casa 2 | IF | solara | 0.00636 | 0.006133 | 100 | 0.4 | CFp | CBC | Retele Electrice Muntenia SA | 24563781 |  | RO001E143408511/3 | 2024-10-11 | 2024
8361 | jud. ILFOV, loc. OTOPENI, Strada 23 August, nr. 244-4 | IF | solara | 0.006 | 0.00587 | 0 | 0 | CFp | CBC | Retele Electrice Muntenia SA | 24579124 |  | RO001E141928729/2 | 2024-10-18 | 2024
8362 | jud. ILFOV, loc. VIDRA, Strada Principala, nr. 39 | IF | solara | 0.014875 | 0.014577 | 0 | 0 | CFp | CBC | Retele Electrice Muntenia SA | 24974544 |  | RO001E142909381/2 | 2024-10-24 | 2024
8363 | jud. ILFOV, loc. COZIENI, Strada Tarla, nr. FN, sc. P383/7, ap. NC55167 | IF | solara | 0.00968 | 0.009476 | 0 | 0 | CFp | CBC | Retele Electrice Muntenia SA | 22822396 |  | RO001E143380363/2 | 2024-10-11 | 2024
8364 | jud. ILFOV, loc. OSTRATU, Strada Padurii, nr. 44 | IF | solara | 0.003 | 0.002934 | 0 | 0 | CFp | CBC | Retele Electrice Muntenia SA | 23050091 |  | RO001E400928283/2 | 2024-10-10 | 2024
8365 | jud. BUCURESTI, loc. SECTOR 2, Bulevardul Ferdinand I, nr. 137 | B | solara | 0.03 | 0.02938 | 0 | 0 | CFp | CBC | Retele Electrice Muntenia SA | 23308056 |  | RO001E111433786/2 | 2024-10-16 | 2024
8366 | jud. ILFOV, loc. TUNARI, Strada Trandafirilor, nr. 49 | IF | solara | 0.00492 | 0.004821 | 0 | 0 | CFp | CBC | Retele Electrice Muntenia SA | 23345794 |  | RO001E143117800/2 | 2024-10-05 | 2024
8367 | jud. ILFOV, loc. POPESTI-LEORDENI, Strada Fermei, nr. 2B | IF | solara | 0.005 | 0.004898 | 0 | 0 | CFp | CBC | Retele Electrice Muntenia SA | 23324575 |  | RO001E401051573/3 | 2024-10-03 | 2024
8368 | jud. BUCURESTI, loc. SECTOR 3, Strada Marului, nr. 133F | B | solara | 0.00588 | 0.005752 | 0 | 0 | CFp | CBC | Retele Electrice Muntenia SA | 23400622 |  | RO001E110662509/3 | 2024-10-08 | 2024
8369 | jud. ILFOV, loc. MOGOSOAIA, Strada Nuferilor, nr. 3, bl. C1 | IF | solara | 0.004 | 0.00391 | 0 | 0 | CFp | CBC | Retele Electrice Muntenia SA | 23317347 |  | RO001E142724566/2 | 2024-10-07 | 2024
8370 | jud. ILFOV, loc. PANTELIMON, Strada STICLETELUI, nr. 56 | IF | solara | 0.008 | 0.00779 | 0 | 0 | CFp | CBC | Retele Electrice Muntenia SA | 23642110 |  | RO001E141311556/4 | 2024-10-23 | 2024
8371 | jud. ILFOV, loc. PANTELIMON, Strada Mierlei, nr. 16A | IF | solara | 0.004 | 0.00372 | 0 | 0 | CFp | CBC | Retele Electrice Muntenia SA | 23679020 |  | RO001E141351336/4 | 2024-10-10 | 2024
8372 | jud. ILFOV, loc. VOLUNTARI, Strada ALEXANDRU LAPUSNEANU, nr. 17C | IF | solara | 0.00989 | 0.00969 | 0 | 0 | CFp | CBC | Retele Electrice Muntenia SA | 23675966 |  | RO001E141513280/2 | 2024-10-23 | 2024
8373 | jud. ILFOV, loc. OSTRATU, Strada Salciei, nr. 9 | IF | solara | 0.006 | 0.00583 | 0 | 0 | CFp | CBC | Retele Electrice Muntenia SA | 23693260 |  | RO001E400924122/2 | 2024-10-09 | 2024
8374 | jud. ILFOV, loc. DIMIENI, Soseaua Tunari-Balotesti, nr. 74 | IF | solara | 0.008 | 0.00776 | 0 | 0 | CFp | CBC | Retele Electrice Muntenia SA | 23631987 |  | RO001E401033078/2 | 2024-10-25 | 2024
8375 | jud. ILFOV, loc. PANTELIMON, Strada MIERLEI, nr. 29, bl. T55 | IF | solara | 0.006 | 0.005879 | 0 | 0 | CFp | CBC | Retele Electrice Muntenia SA | 23669785 |  | RO001E141434013/4 | 2024-10-08 | 2024
8376 | jud. GIURGIU, loc. GRADINARI, Strada Argesului, nr. 24 | GR | solara | 0.006 | 0.00578 | 0 | 0 | CFp | CBC | Retele Electrice Muntenia SA | 24551896 |  | RO001E301014289/4 | 2024-10-11 | 2024
8377 | jud. ILFOV, loc. 1 DECEMBRIE, Strada Tudor Arghezi, nr. 11 | IF | solara | 0.005 | 0.0047 | 0 | 0 | CFp | CBC | Retele Electrice Muntenia SA | 24550307 |  | RO001E400510101/3 | 2024-10-22 | 2024
8378 | jud. ILFOV, loc. BRANESTI, Intrarea CIRESULUI, nr. 14 | IF | solara | 0.01 | 0.009799 | 0 | 0 | CFp | CBC | Retele Electrice Muntenia SA | 24555949 |  | RO001E142876137/2 | 2024-10-11 | 2024
8379 | jud. ILFOV, loc. MAGURELE, Strada Ciocarliei, nr. 21 | IF | solara | 0.007055 | 0.006904 | 0 | 0 | CFp | CBC | Retele Electrice Muntenia SA | 24550947 |  | RO001E141410343/3 | 2024-10-02 | 2024
8380 | jud. GIURGIU, loc. GHIMPATI, Strada Plajei, nr. 9 | GR | solara | 0.003 | 0.002939 | 0 | 0 | CFp | CBC | Retele Electrice Muntenia SA | 24549352 |  | RO001E300676439/4 | 2024-10-25 | 2024
8381 | jud. GIURGIU, loc. STOENESTI, Strada Principala, nr. 9 | GR | solara | 0.015 | 0.014694 | 0 | 0 | CFp | CBC | Retele Electrice Muntenia SA | 24545176 |  | RO001E300464726/4 | 2024-10-16 | 2024
8382 | jud. BUCURESTI, loc. SECTOR 3, Soseaua Dudesti-Pantelimon, nr. 42 | B | solara | 0.02499 | 0.02 | 0 | 0 | CFp | CBC | Retele Electrice Muntenia SA | 24560326 |  | RO001E111938551/2 | 2024-10-22 | 2024
8383 | jud. GIURGIU, loc. JOITA, Strada PRIMAVERII, nr. 118K | GR | solara | 0.003 | 0.00284 | 0 | 0 | CFp | CBC | Retele Electrice Muntenia SA | 24551087 |  | RO001E131343001/3 | 2024-10-22 | 2024
8384 | jud. ILFOV, loc. BRAGADIRU, Strada Diamantului, nr. 46C | IF | solara | 0.008 | 0.00776 | 0 | 0 | CFp | CBC | Retele Electrice Muntenia SA | 24542752 |  | RO001E141462553/3 | 2024-10-04 | 2024
8385 | jud. ILFOV, loc. OSTRATU, Strada Apusului, nr. 12 | IF | solara | 0.005 | 0.0047 | 0 | 0 | CFp | CBC | Retele Electrice Muntenia SA | 24561503 |  | RO001E142098122/1 | 2024-10-11 | 2024
8386 | jud. GIURGIU, loc. GIURGIU, Bulevardul I.C.Bratianu, nr. 155 | GR | solara | 0.005 | 0.004899 | 0 | 0 | CFp | CBC | Retele Electrice Muntenia SA | 24560763 |  | RO001E300091159/3 | 2024-10-25 | 2024
8387 | jud. GIURGIU, loc. IEPURESTI, Strada Mihail Sadoveanu, nr. 5 | GR | solara | 0.006 | 0.00583 | 0 | 0 | CFp | CBC | Retele Electrice Muntenia SA | 24546439 |  | RO001E300606364/4 | 2024-10-05 | 2024
8388 | jud. ILFOV, loc. PERIS, Strada Pitigoilor, nr. 235 | IF | solara | 0.003 | 0.002939 | 0 | 0 | CFp | CBC | Retele Electrice Muntenia SA | 24545586 |  | RO001E400626323/2 | 2024-10-05 | 2024
8389 | jud. ILFOV, loc. MOGOSOAIA, Strada Fuiorului, nr. 6A | IF | solara | 0.008 | 0.007839 | 0 | 0 | CFp | CBC | Retele Electrice Muntenia SA | 24435686 |  | RO001E141521177/3 | 2024-10-25 | 2024
8390 | jud. BUCURESTI, loc. SECTOR 2, Strada Pasarani, nr. 22 | B | solara | 0.006 | 0.005879 | 0 | 0 | CFp | CBC | Retele Electrice Muntenia SA | 24747330 |  | RO001E105296801/2 | 2024-10-04 | 2024
8391 | jud. GIURGIU, loc. JOITA, Strada Tineretului, nr. 32 | GR | solara | 0.004 | 0.00391 | 0 | 0 | CFp | CBC | Retele Electrice Muntenia SA | 24732018 |  | RO001E131264856/3 | 2024-10-23 | 2024
8392 | jud. ILFOV, loc. TUNARI, Strada Ion Creanga, nr. 21, ap. casa 3 | IF | solara | 0.006 | 0.00587 | 0 | 0 | CFp | CBC | Retele Electrice Muntenia SA | 24452447 |  | RO001E142801629/3 | 2024-10-31 | 2024
8393 | jud. GIURGIU, loc. GIURGIU, Strada Eminescu Mihai, nr. 39 | GR | solara | 0.006 | 0.005879 | 0 | 0 | CFp | CBC | Retele Electrice Muntenia SA | 24455007 |  | RO001E300024043/2 | 2024-10-08 | 2024
8394 | jud. BUCURESTI, loc. SECTOR 4, Strada Avalansei, nr. 11 | B | solara | 0.004 | 0.003919 | 0 | 0 | CFp | CBC | Retele Electrice Muntenia SA | 24439883 |  | RO001E108987654/2 | 2024-10-25 | 2024
8395 | jud. GIURGIU, loc. GIURGIU, Intrarea Soimului, nr. 21 | GR | solara | 0.006 | 0.00587 | 0 | 0 | CFp | CBC | Retele Electrice Muntenia SA | 24445399 |  | RO001E131320466/2 | 2024-10-11 | 2024
8396 | jud. ILFOV, loc. POPESTI-LEORDENI, Strada Miraslau, nr. 23 | IF | solara | 0.006 | 0.005872 | 0 | 0 | CFp | CBC | Retele Electrice Muntenia SA | 24450807 |  | RO001E400987806/2 | 2024-10-01 | 2024
8397 | jud. BUCURESTI, loc. SECTOR 1, Soseaua Ionescu-Sisesti Gheorghe, nr. 58D | B | solara | 0.006 | 0.005879 | 0 | 0 | CFp | CBC | Retele Electrice Muntenia SA | 24452472 |  | RO001E401040920/2 | 2024-10-16 | 2024
8398 | jud. GIURGIU, loc. COMASCA, Strada BANULUI, nr. 12 | GR | solara | 0.004 | 0.003919 | 0 | 0 | CFp | CBC | Retele Electrice Muntenia SA | 24458174 |  | RO001E300332719/4 | 2024-10-02 | 2024
8399 | jud. GIURGIU, loc. FRATESTI, Strada FINTINEI, nr. 33, bl. SAT CETATEA | GR | solara | 0.008 | 0.00779 | 0 | 0 | CFp | CBC | Retele Electrice Muntenia SA | 24451034 |  | RO001E300217395/4 | 2024-10-02 | 2024
8400 | jud. ILFOV, loc. MAGURELE, Strada Atomistilor, nr. 323 | IF | solara | 0.00546 | 0.005271 | 0 | 0 | CFp | CBC | Retele Electrice Muntenia SA | 24453953 |  | RO001E400291545/3 | 2024-10-16 | 2024
8401 | jud. GIURGIU, loc. TANTAVA, Strada BACANU, nr. 413 | GR | solara | 0.00574 | 0.005615 | 0 | 0 | CFp | CBC | Retele Electrice Muntenia SA | 24455158 |  | RO001E301020062/3 | 2024-10-04 | 2024
8402 | jud. GIURGIU, loc. BOLINTIN-VALE, Strada Poarta Luncii, nr. 142B | GR | solara | 0.005 | 0.00489 | 0 | 0 | CFp | CBC | Retele Electrice Muntenia SA | 24454967 |  | RO001E131295265/3 | 2024-10-16 | 2024
8403 | jud. BUCURESTI, loc. SECTOR 2, Strada Comarnic, nr. 31 | B | solara | 0.0043 | 0.004014 | 0 | 0 | CFp | CBC | Retele Electrice Muntenia SA | 24455898 |  | RO001E110801199/2 | 2024-10-08 | 2024
8404 | jud. GIURGIU, loc. GIURGIU, Strada Selari, nr. 14 | GR | solara | 0.004 | 0.003919 | 0 | 0 | CFp | CBC | Retele Electrice Muntenia SA | 24450528 |  | RO001E300081596/3 | 2024-10-25 | 2024
8405 | jud. ILFOV, loc. POPESTI-LEORDENI, Strada Bateriei, nr. 47 | IF | solara | 0.005 | 0.00489 | 0 | 0 | CFp | CBC | Retele Electrice Muntenia SA | 24458521 |  | RO001E141942770/2 | 2024-10-14 | 2024
8406 | jud. BUCURESTI, loc. SECTOR 1, Intrarea Gheorghe Simionescu, nr. 6 | B | solara | 0.006 | 0.005879 | 0 | 0 | CFp | CBC | Retele Electrice Muntenia SA | 24441580 |  | RO001E101420097/2 | 2024-10-09 | 2024
8407 | jud. ILFOV, loc. TUNARI, Strada NORDULUI, nr. 20A | IF | solara | 0.008 | 0.007835 | 0 | 0 | CFp | CBC | Retele Electrice Muntenia SA | 24571049 |  | RO001E143090710/4 | 2024-10-05 | 2024
8408 | jud. ILFOV, loc. SILISTEA SNAGOVULUI, Strada COSARNEI, nr. 24A1 | IF | solara | 0.005 | 0.004897 | 0 | 0 | CFp | CBC | Retele Electrice Muntenia SA | 24568675 |  | RO001E142482321/2 | 2024-10-25 | 2024
8409 | jud. ILFOV, loc. DOMNESTI, Strada Liliacului, nr. 1 | IF | solara | 0.00581 | 0.005594 | 0 | 0 | CFp | CBC | Retele Electrice Muntenia SA | 24568841 |  | RO001E141362743/3 | 2024-10-23 | 2024
8410 | jud. ILFOV, loc. VOLUNTARI, Strada Erou Mircea Marinescu, nr. 37 | IF | solara | 0.0099 | 0.009692 | 25 | 0.4 | CFp | CBC | Retele Electrice Muntenia SA | 24572281 |  | RO001E105330811/3 | 2024-10-29 | 2024
8411 | jud. ILFOV, loc. VOLUNTARI, CAMPUL Pipera, nr. 67 | IF | solara | 0.02 | 0.0195 | 0 | 0 | CFp | CBC | Retele Electrice Muntenia SA | 24563615 |  | RO001E141224188/2 | 2024-10-18 | 2024
8412 | jud. ILFOV, loc. PASAREA, Strada Calea Bucuresti, nr. 1A | IF | solara | 0.01 | 0.00972 | 200 | 0.4 | CFp | CBC | Retele Electrice Muntenia SA | 24567611 |  | RO001E142891583/4 | 2024-10-30 | 2024
8413 | jud. ILFOV, loc. BRANESTI, Calea Bucuresti, nr. 49, ap. CASA 1 | IF | solara | 0.005 | 0.00482 | 0 | 0 | CFp | CBC | Retele Electrice Muntenia SA | 24565442 |  | RO001E142506991/2 | 2024-10-16 | 2024
8414 | jud. GIURGIU, loc. ADUNATII-COPACENI, Soseaua SOS. VICTORIEI, nr. 6 | GR | solara | 0.005 | 0.004898 | 0 | 0 | CFp | CBC | Retele Electrice Muntenia SA | 24563446 |  | RO001E300479935/2 | 2024-10-25 | 2024
8415 | jud. ILFOV, loc. VOLUNTARI, Strada Emil Racovita, nr. 70, bl. 52C | IF | solara | 0.005 | 0.004899 | 0 | 0 | CFp | CBC | Retele Electrice Muntenia SA | 24564057 |  | RO001E141763579/3 | 2024-10-07 | 2024
8416 | jud. GIURGIU, loc. GIURGIU, Strada 1 Mai, nr. 21 | GR | solara | 0.006 | 0.00587 | 0 | 0 | CFp | CBC | Retele Electrice Muntenia SA | 24564275 |  | RO001E300085679/3 | 2024-10-05 | 2024
8417 | jud. GIURGIU, loc. SLOBOZIA, Strada GIURGIULUI, nr. 689 | GR | solara | 0.003 | 0.002939 | 0 | 0 | CFp | CBC | Retele Electrice Muntenia SA | 24565140 |  | RO001E300391084/3 | 2024-10-04 | 2024
8418 | jud. ILFOV, loc. OTOPENI, Strada Mihai Viteazul, nr. 29A | IF | solara | 0.005 | 0.00485 | 0 | 0 | CFp | CBC | Retele Electrice Muntenia SA | 24564419 |  | RO001E141826209/2 | 2024-10-02 | 2024
8419 | jud. GIURGIU, loc. GHIMPATI, Strada Ogradei, nr. 10 | GR | solara | 0.005 | 0.004899 | 0 | 0 | CFp | CBC | Retele Electrice Muntenia SA | 24564073 |  | RO001E131335596/2 | 2024-10-18 | 2024
8420 | jud. ILFOV, loc. TUNARI, Strada NORDULUI, nr. 62418-CAD, bl. T30 P99/39, sc. LOT 2, ap. C2 | IF | solara | 0.008 | 0.007835 | 0 | 0 | CFp | CBC | Retele Electrice Muntenia SA | 24571756 |  | RO001E143090697/3 | 2024-10-02 | 2024
8421 | jud. ILFOV, loc. BERCENI, Strada Lebedelor, nr. 84B | IF | solara | 0.00924 | 0.009025 | 200 | 0.4 | CFp | CBC | Retele Electrice Muntenia SA | 24566045 |  | RO001E141968891/2 | 2024-10-22 | 2024
8422 | jud. ILFOV, loc. COPACENI, Soseaua Principala, nr. 327 | IF | solara | 0.004 | 0.003919 | 0 | 0 | CFp | CBC | Retele Electrice Muntenia SA | 24566149 |  | RO001E400517636/3 | 2024-10-02 | 2024
8423 | jud. ILFOV, loc. CORNETU, Strada Crizantemelor, nr. 20C | IF | solara | 0.005 | 0.004899 | 0 | 0 | CFp | CBC | Retele Electrice Muntenia SA | 24710227 |  | RO001E142530910/2 | 2024-10-01 | 2024
8424 | jud. ILFOV, loc. CERNICA, Strada Revedere, nr. 18 | IF | solara | 0.0086 | 0.008328 | 0 | 0 | CFp | CBC | Retele Electrice Muntenia SA | 24719181 |  | RO001E400916763/3 | 2024-10-30 | 2024
8425 | jud. ILFOV, loc. CORBEANCA, Strada Primaverii, nr. 12D | IF | solara | 0.006 | 0.005875 | 300 | 0.4 | CFp | CBC | Retele Electrice Muntenia SA | 24720841 |  | RO001E143022063/5 | 2024-10-21 | 2024
8426 | jud. ILFOV, loc. POPESTI-LEORDENI, Strada Merilor, nr. 11 | IF | solara | 0.003 | 0.002939 | 0 | 0 | CFp | CBC | Retele Electrice Muntenia SA | 24717456 |  | RO001E400112918/2 | 2024-10-04 | 2024
8427 | jud. ILFOV, loc. STEFANESTII DE JOS, Strada Doinei, nr. 8 | IF | solara | 0.00665 | 0.006516 | 0 | 0 | CFp | CBC | Retele Electrice Muntenia SA | 24719278 |  | RO001E141470541/4 | 2024-10-02 | 2024
8428 | jud. ILFOV, loc. CHITILA, Strada 8 Martie, nr. 35 | IF | solara | 0.00602 | 0.005845 | 200 | 0.23 | CFp | CBC | Retele Electrice Muntenia SA | 24719491 |  | RO001E400275132/2 | 2024-10-10 | 2024
8429 | jud. GIURGIU, loc. FRATESTI, Strada Scolii, nr. 20 | GR | solara | 0.005 | 0.004899 | 0 | 0 | CFp | CBC | Retele Electrice Muntenia SA | 24713513 |  | RO001E300207800/3 | 2024-10-04 | 2024
8430 | jud. ILFOV, loc. POPESTI-LEORDENI, Strada Porumbacului, nr. 20, ap. CASA 2 | IF | solara | 0.005 | 0.00485 | 0 | 0 | CFp | CBC | Retele Electrice Muntenia SA | 24711404 |  | RO001E142003869/2 | 2024-10-16 | 2024
8431 | jud. ILFOV, loc. MAGURELE, Strada Goraslau, nr. 9 | IF | solara | 0.008 | 0.00783 | 0 | 0 | CFp | CBC | Retele Electrice Muntenia SA | 24712151 |  | RO001E141519501/3 | 2024-10-04 | 2024
8432 | jud. BUCURESTI, loc. SECTOR 1, Drumul Lapus, nr. 75-77, bl. Casa 2 | B | solara | 0.005 | 0.00489 | 25 | 0.4 | CFp | CBC | Retele Electrice Muntenia SA | 24713127 |  | RO001E111266588/2 | 2024-10-09 | 2024
8433 | jud. ILFOV, loc. MAGURELE, Strada RAULUI, nr. 106 | IF | solara | 0.008 | 0.00783 | 0 | 0 | CFp | CBC | Retele Electrice Muntenia SA | 24714637 |  | RO001E141668203/5 | 2024-10-22 | 2024
8434 | jud. ILFOV, loc. DUDU, Strada Toamnei, nr. 16 | IF | solara | 0.013 | 0.01264 | 0 | 0 | CFp | CBC | Retele Electrice Muntenia SA | 24514581 |  | RO001E142319690/3 | 2024-10-16 | 2024
8435 | jud. ILFOV, loc. PETRESTI, Strada Ghioceilor, nr. 22B | IF | solara | 0.008 | 0.0078 | 0 | 0 | CFp | CBC | Retele Electrice Muntenia SA | 24516510 |  | RO001E141639245/2 | 2024-10-22 | 2024
8436 | jud. GIURGIU, loc. ADUNATII-COPACENI, Strada Orhideei, nr. 20 | GR | solara | 0.01 | 0.009799 | 0 | 0 | CFp | CBC | Retele Electrice Muntenia SA | 24512799 |  | RO001E131440357/3 | 2024-10-04 | 2024
8437 | jud. ILFOV, loc. MOARA VLASIEI, Strada Primaverii, nr. 1 | IF | solara | 0.005 | 0.004899 | 0 | 0 | CFp | CBC | Retele Electrice Muntenia SA | 24515132 |  | RO001E401048928/2 | 2024-10-03 | 2024
8438 | jud. GIURGIU, loc. NAIPU, Strada Digului, nr. 5 | GR | solara | 0.00565 | 0.005487 | 0 | 0 | CFp | CBC | Retele Electrice Muntenia SA | 24515888 |  | RO001E300615241/2 | 2024-10-03 | 2024
8439 | jud. ILFOV, loc. BALOTESTI, Strada Unirii, nr. 326 | IF | solara | 0.01 | 0.009799 | 27 | 0.4 | CFp | CBC | Retele Electrice Muntenia SA | 24502575 |  | RO001E400590671/4 | 2024-10-08 | 2024
8440 | jud. ILFOV, loc. TUNARI, Strada Balta Pasarea, nr. 84, ap. C10 | IF | solara | 0.003 | 0.002939 | 0 | 0 | CFp | CBC | Retele Electrice Muntenia SA | 24461478 |  | RO001E143208171/2 | 2024-10-03 | 2024
8441 | jud. ILFOV, loc. PETRESTI, Strada Ghioceilor, nr. 9 | IF | solara | 0.005 | 0.00485 | 0 | 0 | CFp | CBC | Retele Electrice Muntenia SA | 24501802 |  | RO001E142014816/2 | 2024-10-22 | 2024
8442 | jud. ILFOV, loc. MOGOSOAIA, PRELUNGIREA Colentina, nr. 20 | IF | solara | 0.004095 | 0.003953 | 0 | 0 | CFp | CBC | Retele Electrice Muntenia SA | 24460919 |  | RO001E401020063/2 | 2024-10-22 | 2024
8443 | jud. ILFOV, loc. COPACENI, Strada Principala, nr. 97 | IF | solara | 0.006 | 0.00587 | 0 | 0 | CFp | CBC | Retele Electrice Muntenia SA | 24505964 |  | RO001E141335956/3 | 2024-10-03 | 2024
8444 | jud. ILFOV, loc. PANTELIMON, Strada CERNICA, nr. 75, bl. Casa 46 | IF | solara | 0.01 | 0.00979 | 0 | 0 | CFp | CBC | Retele Electrice Muntenia SA | 24503763 |  | RO001E401124934/2 | 2024-10-08 | 2024
8445 | jud. BUCURESTI, loc. SECTOR 5, Strada Posada, nr. 34 | B | solara | 0.006 | 0.00587 | 0 | 0 | CFp | CBC | Retele Electrice Muntenia SA | 24498037 |  | RO001E108205129/2 | 2024-10-25 | 2024
8446 | jud. BUCURESTI, loc. SECTOR 1, Soseaua Ionescu-Sisesti Gheorghe, nr. 211 LOT1 | B | solara | 0.005 | 0.004894 | 0 | 0 | CFp | CBC | Retele Electrice Muntenia SA | 24505841 |  | RO001E110343640/4 | 2024-10-08 | 2024
8447 | jud. ILFOV, loc. BERCENI, Strada Calugareni, nr. 93 D | IF | solara | 0.006 | 0.00568 | 0 | 0 | CFp | CBC | Retele Electrice Muntenia SA | 24522518 |  | RO001E142970648/3 | 2024-10-02 | 2024
8448 | jud. ILFOV, loc. BUFTEA, Strada Independentei, nr. 119 B | IF | solara | 0.0109 | 0.010602 | 0 | 0 | CFp | CBC | Retele Electrice Muntenia SA | 24512738 |  | RO001E401112144/6 | 2024-10-16 | 2024
8449 | jud. GIURGIU, loc. MIHAILESTI, Strada Argesului, nr. 18 | GR | solara | 0.005 | 0.004899 | 0 | 0 | CFp | CBC | Retele Electrice Muntenia SA | 24522143 |  | RO001E301244677/3 | 2024-10-21 | 2024
8450 | jud. GIURGIU, loc. ADUNATII-COPACENI, Soseaua Victoriei, nr. 50, bl. SAT VARLAAM | GR | solara | 0.005 | 0.00485 | 0 | 0 | CFp | CBC | Retele Electrice Muntenia SA | 24497659 |  | RO001E300485549/3 | 2024-10-04 | 2024
8451 | jud. ILFOV, loc. AFUMATI, Soseaua Bucuresti - Urziceni, nr. 160 | IF | solara | 0.015 | 0.014699 | 0 | 0 | CFp | CBC | Retele Electrice Muntenia SA | 24526920 |  | RO001E143195424/2 | 2024-10-03 | 2024
8452 | jud. GIURGIU, loc. STANESTI, Strada Primariei, nr. 2 | GR | solara | 0.006 | 0.005872 | 0 | 0 | CFp | CBC | Retele Electrice Muntenia SA | 24648764 |  | RO001E300350326/3 | 2024-10-01 | 2024
8453 | jud. ILFOV, loc. DUDU, Strada SOARELUI, nr. 16B, bl. NC2021/4/3 | IF | solara | 0.0099 | 0.009602 | 0 | 0 | CFp | CBC | Retele Electrice Muntenia SA | 24667300 |  | RO001E141518375/4 | 2024-10-03 | 2024
8454 | jud. GIURGIU, loc. GIURGIU, Strada Mircea Cel Batran, nr. 30 | GR | solara | 0.005 | 0.004899 | 0 | 0 | CFp | CBC | Retele Electrice Muntenia SA | 24627088 |  | RO001E131275678/2 | 2024-10-04 | 2024
8455 | jud. ILFOV, loc. JILAVA, Strada Nuferilor, nr. 37C | IF | solara | 0.006 | 0.00587 | 0 | 0 | CFp | CBC | Retele Electrice Muntenia SA | 24641948 |  | RO001E141566064/2 | 2024-10-09 | 2024
8456 | jud. ILFOV, loc. CORNETU, Strada Trandafirilor, nr. 25 | IF | solara | 0.01908 | 0.018618 | 0 | 0 | CFp | CBC | Retele Electrice Muntenia SA | 24493611 |  | RO001E401003064/6 | 2024-10-04 | 2024
8457 | jud. ILFOV, loc. BRAGADIRU, Strada Verii, nr. 9A, bl. CORP C, ap. C6 | IF | solara | 0.00462 | 0.004527 | 0 | 0 | CFp | CBC | Retele Electrice Muntenia SA | 24815976 |  | RO001E142855932/3 | 2024-10-12 | 2024
8458 | jud. ILFOV, loc. BRAGADIRU, Strada Celofibrei, nr. 51, bl. VILA 3, ap. C2 | IF | solara | 0.005 | 0.00482 | 0 | 0 | CFp | CBC | Retele Electrice Muntenia SA | 24643900 |  | RO001E142496539/2 | 2024-10-03 | 2024
8459 | jud. BUCURESTI, loc. SECTOR 6, Strada Dezrobirii, nr. 142B | B | solara | 0.003 | 0.00293 | 0 | 0 | CFp | CBC | Retele Electrice Muntenia SA | 24908898 |  | RO001E107338787/3 | 2024-10-10 | 2024
8460 | jud. GIURGIU, loc. STANESTI, Drumul Hodivoaiei, nr. 36 | GR | solara | 0.006 | 0.00583 | 0 | 0 | CFp | CBC | Retele Electrice Muntenia SA | 24645545 |  | RO001E300351642/3 | 2024-10-09 | 2024
8461 | jud. ILFOV, loc. VOLUNTARI, Intrarea Dem Radulescu, nr. 3, bl. LOT 848 | IF | solara | 0.004 | 0.00388 | 0 | 0 | CFp | CBC | Retele Electrice Muntenia SA | 24908944 |  | RO001E142917830/2 | 2024-10-18 | 2024
8462 | jud. ILFOV, loc. PANTELIMON, Strada Sfanta Maria, nr. 58 | IF | solara | 0.005 | 0.0047 | 0 | 0 | CFp | CBC | Retele Electrice Muntenia SA | 24641666 |  | RO001E141305852/3 | 2024-10-02 | 2024
8463 | jud. ILFOV, loc. BERCENI, Strada 1 Mai, nr. 340, bl. L 1.2.3 | IF | solara | 0.00484 | 0.004723 | 0 | 0 | CFp | CBC | Retele Electrice Muntenia SA | 24644041 |  | RO001E141560080/2 | 2024-10-10 | 2024
8464 | jud. GIURGIU, loc. FLORESTI, Strada MAGURA, nr. 84 | GR | solara | 0.005 | 0.0048 | 0 | 0 | CFp | CBC | Retele Electrice Muntenia SA | 24576149 |  | RO001E131342369/3 | 2024-10-04 | 2024
8465 | jud. BUCURESTI, loc. SECTOR 2, Strada Ispravnicului, nr. 32-34, ap. AP 2 | B | solara | 0.006 | 0.005879 | 0 | 0 | CFp | CBC | Retele Electrice Muntenia SA | 24460858 |  | RO001E108867246/2 | 2024-10-16 | 2024
8466 | jud. BUCURESTI, loc. SECTOR 2, Strada Mihaileanu Stefan, nr. 34 | B | solara | 0.04 | 0.039198 | 0 | 0 | CFp | CBC | Retele Electrice Muntenia SA | 24575692 |  | RO001E111818604/2 | 2024-10-04 | 2024
8467 | jud. GIURGIU, loc. SABARENI, Strada STEJARILOR, nr. 5k | GR | solara | 0.005 | 0.00489 | 0 | 0 | CFp | CBC | Retele Electrice Muntenia SA | 24578771 |  | RO001E131412019/3 | 2024-10-02 | 2024
8468 | jud. GIURGIU, loc. JOITA, Strada PRIMAVERII, nr. 120G | GR | solara | 0.005 | 0.00489 | 0 | 0 | CFp | CBC | Retele Electrice Muntenia SA | 24578782 |  | RO001E131364509/2 | 2024-10-04 | 2024
8469 | jud. ILFOV, loc. BERCENI, Strada CIRESILOR, nr. 194-H | IF | solara | 0.008 | 0.007835 | 0 | 0 | CFp | CBC | Retele Electrice Muntenia SA | 24493421 |  | RO001E143302907/2 | 2024-10-22 | 2024
8470 | jud. ILFOV, loc. 1 DECEMBRIE, Strada 17, nr. 6 | IF | solara | 0.003 | 0.002939 | 0 | 0 | CFp | CBC | Retele Electrice Muntenia SA | 24577229 |  | RO001E141792290/2 | 2024-10-16 | 2024
8471 | jud. ILFOV, loc. JILAVA, ALEEA Narciselor, nr. 13 | IF | solara | 0.00415 | 0.004057 | 0 | 0 | CFp | CBC | Retele Electrice Muntenia SA | 24576674 |  | RO001E141577606/3 | 2024-10-10 | 2024
8472 | jud. GIURGIU, loc. JOITA, Calea Bucuresti, nr. 283 | GR | solara | 0.006 | 0.005879 | 0 | 0 | CFp | CBC | Retele Electrice Muntenia SA | 24577745 |  | RO001E300874901/4 | 2024-10-07 | 2024
8473 | jud. ILFOV, loc. PANTELIMON, Strada Ecaterina Mihaila, nr. 11 | IF | solara | 0.006 | 0.005878 | 0 | 0 | CFp | CBC | Retele Electrice Muntenia SA | 24576620 |  | RO001E141916681/2 | 2024-10-11 | 2024
8474 | jud. BUCURESTI, loc. SECTOR 1, Strada Nades, nr. 32B | B | solara | 0.007735 | 0.007579 | 0 | 0 | CFp | CBC | Retele Electrice Muntenia SA | 24576588 |  | RO001E400979751/3 | 2024-10-25 | 2024
8475 | jud. ILFOV, loc. CORBEANCA, Strada Primaverii, nr. 9E | IF | solara | 0.005 | 0.00489 | 0 | 0 | CFp | CBC | Retele Electrice Muntenia SA | 24525107 |  | RO001E141339567/3 | 2024-10-21 | 2024
8476 | jud. GIURGIU, loc. CORBEANCA, Strada TRIFOIULUI, nr. 12 | GR | solara | 0.005 | 0.00485 | 0 | 0 | CFp | CBC | Retele Electrice Muntenia SA | 24535675 |  | RO001E301079875/3 | 2024-10-14 | 2024
8477 | jud. ILFOV, loc. BRAGADIRU, Strada CRISUL REPEDE, nr. 34 | IF | solara | 0.006 | 0.00587 | 0 | 0 | CFp | CBC | Retele Electrice Muntenia SA | 24535346 |  | RO001E142171191/1 | 2024-10-10 | 2024
8478 | jud. ILFOV, loc. POPESTI-LEORDENI, Strada HELESTEULUI, nr. 3, ap. C1 | IF | solara | 0.0084 | 0.008222 | 0 | 0 | CFp | CBC | Retele Electrice Muntenia SA | 24537056 |  | RO001E143185614/2 | 2024-10-02 | 2024
8479 | jud. GIURGIU, loc. OINACU, Strada PROFESORULUI, nr. 13 | GR | solara | 0.0048 | 0.004654 | 0 | 0 | CFp | CBC | Retele Electrice Muntenia SA | 24535474 |  | RO001E300320491/2 | 2024-10-04 | 2024
8480 | jud. GIURGIU, loc. MALU SPART, SATUL MALU SPART, nr. 778 | GR | solara | 0.005 | 0.004892 | 0 | 0 | CFp | CBC | Retele Electrice Muntenia SA | 24512122 |  | RO001E300919800/3 | 2024-10-25 | 2024
8481 | jud. ILFOV, loc. BALOTESTI, Strada Fabricii, nr. 32-33 | IF | solara | 0.01438 | 0.014052 | 0 | 0 | CFp | CBC | Retele Electrice Muntenia SA | 24537559 |  | RO001E142421335/5 | 2024-10-04 | 2024
8482 | jud. ILFOV, loc. VOLUNTARI, Strada Vasile Alecsandri, nr. 1 A, et. L16, ap. 38 | IF | solara | 0.008 | 0.00783 | 0 | 0 | CFp | CBC | Retele Electrice Muntenia SA | 24528578 |  | RO001E401056354/3 | 2024-10-18 | 2024
8483 | jud. ILFOV, loc. VOLUNTARI, Strada Vasile Alecsandri, nr. 42, bl. NC115773, ap. CASA 1 | IF | solara | 0.005 | 0.00484 | 0 | 0 | CFp | CBC | Retele Electrice Muntenia SA | 24537615 |  | RO001E143418006/2 | 2024-10-16 | 2024
8484 | jud. ILFOV, loc. MOGOSOAIA, Strada Turmelor, nr. 8B | IF | solara | 0.006 | 0.005879 | 0 | 0 | CFp | CBC | Retele Electrice Muntenia SA | 24534933 |  | RO001E401172803/4 | 2024-10-01 | 2024
8485 | jud. ILFOV, loc. MAGURELE, Strada Goraslau, nr. 43, ap. casa 2 | IF | solara | 0.005 | 0.00482 | 0 | 0 | CFp | CBC | Retele Electrice Muntenia SA | 24626387 |  | RO001E142233561/2 | 2024-10-01 | 2024
8486 | jud. ILFOV, loc. VOLUNTARI, Strada Emil Racovita, nr. 45, bl. CASA 32 | IF | solara | 0.006588 | 0.006256 | 0 | 0 | CFp | CBC | Retele Electrice Muntenia SA | 24621050 |  | RO001E142854975/3 | 2024-10-31 | 2024
8487 | jud. ILFOV, loc. BALOTESTI, Strada I.C.Bratianu, nr. 17 | IF | solara | 0.005 | 0.00489 | 0 | 0 | CFp | CBC | Retele Electrice Muntenia SA | 24625164 |  | RO001E141302512/2 | 2024-10-08 | 2024
8488 | jud. ILFOV, loc. DOMNESTI, Strada Cimitirului, nr. 1406 | IF | solara | 0.0045 | 0.004409 | 0 | 0 | CFp | CBC | Retele Electrice Muntenia SA | 24615428 |  | RO001E401035104/2 | 2024-10-19 | 2024
8489 | jud. GIURGIU, loc. COMANA, Strada Radu Serban, nr. 546 | GR | solara | 0.00968 | 0.009406 | 0 | 0 | CFp | CBC | Retele Electrice Muntenia SA | 24645552 |  | RO001E301147804/3 | 2024-10-03 | 2024
8490 | jud. GIURGIU, loc. MOGOSESTI, Soseaua Victoriei, nr. 99 | GR | solara | 0.004995 | 0.004894 | 0 | 0 | CFp | CBC | Retele Electrice Muntenia SA | 24630573 |  | RO001E131411322/3 | 2024-10-07 | 2024
8491 | jud. ILFOV, loc. TUNARI, Strada 1 Decembrie, nr. 90K | IF | solara | 0.00405 | 0.003968 | 0 | 0 | CFp | CBC | Retele Electrice Muntenia SA | 24461106 |  | RO001E142411536/3 | 2024-10-02 | 2024
8492 | jud. ILFOV, loc. TUNARI, Strada Avram Iancu, nr. 48 | IF | solara | 0.008 | 0.00779 | 0 | 0 | CFp | CBC | Retele Electrice Muntenia SA | 24627178 |  | RO001E401061282/2 | 2024-10-02 | 2024
8493 | jud. GIURGIU, loc. COSOBA, Strada Cetate, nr. 165 | GR | solara | 0.005 | 0.00489 | 0 | 0 | CFp | CBC | Retele Electrice Muntenia SA | 24463099 |  | RO001E301064992/3 | 2024-10-08 | 2024
8494 | jud. ILFOV, loc. VOLUNTARI, Strada Emil Racovita, nr. 70, bl. VILA 48A | IF | solara | 0.008 | 0.00774 | 0 | 0 | CFp | CBC | Retele Electrice Muntenia SA | 24640563 |  | RO001E141764064/3 | 2024-10-07 | 2024
8495 | jud. ILFOV, loc. OTOPENI, Strada Sofia, nr. 58 | IF | solara | 0.015 | 0.0145 | 0 | 0 | CFp | CBC | Retele Electrice Muntenia SA | 24631326 |  | RO001E401015113/4 | 2024-10-02 | 2024
8496 | jud. ILFOV, loc. OLTENI, Soseaua Bucuresti-Domnesti, nr. 12E | IF | solara | 0.0099 | 0.009692 | 0 | 0 | CFp | CBC | Retele Electrice Muntenia SA | 24666762 |  | RO001E141238688/3 | 2024-10-11 | 2024
8497 | jud. GIURGIU, loc. POIANA LUI STANGA, Strada Principala, nr. 48 | GR | solara | 0.006 | 0.005879 | 0 | 0 | CFp | CBC | Retele Electrice Muntenia SA | 24515271 |  | RO001E301054957/3 | 2024-10-04 | 2024
8498 | jud. BUCURESTI, loc. SECTOR 4, Strada Elena Cuza, nr. 41 | B | solara | 0.006 | 0.00583 | 0 | 0 | CFp | CBC | Retele Electrice Muntenia SA | 24520259 |  | RO001E119722796/2 | 2024-10-14 | 2024
8499 | jud. ILFOV, loc. MOGOSOAIA, Strada Crangului, nr. 5 | IF | solara | 0.006 | 0.005877 | 0 | 0 | CFp | CBC | Retele Electrice Muntenia SA | 24526119 |  | RO001E400954394/2 | 2024-10-04 | 2024
8500 | jud. ILFOV, loc. VOLUNTARI, Drumul Bisericii, nr. 33 | IF | solara | 0.0045 | 0.00436 | 22 | 0.4 | CFp | CBC | Retele Electrice Muntenia SA | 24494840 |  | RO001E141239207/2 | 2024-10-18 | 2024
8501 | jud. ILFOV, loc. BERCENI, Intrarea Ciulin, nr. 4H | IF | solara | 0.005 | 0.00489 | 0 | 0 | CFp | CBC | Retele Electrice Muntenia SA | 24517254 |  | RO001E142036551/3 | 2024-10-04 | 2024
8502 | jud. BUCURESTI, loc. SECTOR 3, Drumul Malu Spart, nr. 88 C | B | solara | 0.0077 | 0.007545 | 0 | 0 | CFp | CBC | Retele Electrice Muntenia SA | 24526938 |  | RO001E109362595/2 | 2024-10-22 | 2024
8503 | jud. ILFOV, loc. CORBEANCA, Strada Frumoasa, nr. 11 | IF | solara | 0.005 | 0.00489 | 150 | 0.23 | CFp | CBC | Retele Electrice Muntenia SA | 24509063 |  | RO001E400578802/4 | 2024-10-03 | 2024
8504 | jud. BUCURESTI, loc. SECTOR 3, Strada Ilioara, nr. 14H, ap. AP 3 | B | solara | 0.003 | 0.00292 | 0 | 0 | CFp | CBC | Retele Electrice Muntenia SA | 24681303 |  | RO001E108960149/2 | 2024-10-17 | 2024
8505 | jud. GIURGIU, loc. VEDEA, Strada ARSACHE, nr. 115 | GR | solara | 0.006 | 0.005878 | 0 | 0 | CFp | CBC | Retele Electrice Muntenia SA | 24682138 |  | RO001E300365591/3 | 2024-10-22 | 2024
8506 | jud. ILFOV, loc. OTOPENI, Strada TRAIAN VUIA, nr. 22 | IF | solara | 0.005 | 0.00489 | 0 | 0 | CFp | CBC | Retele Electrice Muntenia SA | 24676069 |  | RO001E141378481/3 | 2024-10-01 | 2024
8507 | jud. BUCURESTI, loc. SECTOR 5, Strada Triunghiului, nr. 19 | B | solara | 0.003 | 0.00292 | 0 | 0 | CFp | CBC | Retele Electrice Muntenia SA | 24680395 |  | RO001E107794165/2 | 2024-10-10 | 2024
8508 | jud. GIURGIU, loc. BACU, Strada CRANGULUI, nr. 11A | GR | solara | 0.0058 | 0.005486 | 0 | 0 | CFp | CBC | Retele Electrice Muntenia SA | 24681207 |  | RO001E131355093/2 | 2024-10-08 | 2024
8509 | jud. BUCURESTI, loc. SECTOR 1, Strada Ciresoaia, nr. 142, ap. AP 2 | B | solara | 0.006 | 0.00586 | 0 | 0 | CFp | CBC | Retele Electrice Muntenia SA | 24672962 |  | RO001E100684605/2 | 2024-10-08 | 2024
8510 | jud. GIURGIU, loc. REMUS, Strada Popa Nuta, nr. 32 | GR | solara | 0.006 | 0.005879 | 0 | 0 | CFp | CBC | Retele Electrice Muntenia SA | 24675341 |  | RO001E300219397/3 | 2024-10-05 | 2024
8511 | jud. ILFOV, loc. VOLUNTARI, Strada George Bacovia, nr. 7B | IF | solara | 0.00736 | 0.007193 | 0 | 0 | CFp | CBC | Retele Electrice Muntenia SA | 24684143 |  | RO001E400969345/3 | 2024-10-17 | 2024
8512 | jud. ILFOV, loc. DASCALU, Intrarea Libertatii, nr. 5 | IF | solara | 0.005 | 0.00482 | 0 | 0 | CFp | CBC | Retele Electrice Muntenia SA | 24682343 |  | RO001E143025853/3 | 2024-10-08 | 2024
8513 | jud. ILFOV, loc. BRAGADIRU, Strada Safirului, nr. 18B | IF | solara | 0.006 | 0.005879 | 22 | 0.23 | CFp | CBC | Retele Electrice Muntenia SA | 24976844 |  | RO001E142033198/3 | 2024-10-24 | 2024
8514 | jud. ILFOV, loc. CHIAJNA, Strada PREOT SEBE COSTIN, nr. 21 | IF | solara | 0.00498 | 0.004879 | 0 | 0 | CFp | CBC | Retele Electrice Muntenia SA | 24682540 |  | RO001E141618815/2 | 2024-10-21 | 2024
8515 | jud. ILFOV, loc. TAMASI, Strada Potcovari, nr. 19 | IF | solara | 0.00605 | 0.005919 | 0 | 0 | CFp | CBC | Retele Electrice Muntenia SA | 24678654 |  | RO001E401015236/2 | 2024-10-21 | 2024
8516 | jud. BUCURESTI, loc. SECTOR 5, Strada Mandresti, nr. 11 | B | solara | 0.01 | 0.009799 | 0 | 0 | CFp | CBC | Retele Electrice Muntenia SA | 24975170 |  | RO001E109334066/3 | 2024-10-15 | 2024
8517 | jud. ILFOV, loc. DUMBRAVENI, Strada Zori de Zi, nr. 1, bl. VILA 42 | IF | solara | 0.01 | 0.009799 | 0 | 0 | CFp | CBC | Retele Electrice Muntenia SA | 24675052 |  | RO001E142024783/2 | 2024-10-09 | 2024
8518 | jud. ILFOV, loc. POPESTI-LEORDENI, Strada 1 Mai, nr. 20, bl. -, sc. -, et. -, ap. - | IF | solara | 0.006 | 0.00578 | 6.16 | 0.23 | CFp | CBC | Retele Electrice Muntenia SA | 24676871 |  | RO001E400115348/2 | 2024-10-03 | 2024
8519 | jud. BUCURESTI, loc. SECTOR 4, Strada Dolhasca, nr. 8 | B | solara | 0.005 | 0.00489 | 0 | 0 | CFp | CBC | Retele Electrice Muntenia SA | 24676710 |  | RO001E102045327/3 | 2024-10-24 | 2024
8520 | jud. GIURGIU, loc. FRATESTI, Strada Muzicii, nr. 44 | GR | solara | 0.00576 | 0.005635 | 0 | 0 | CFp | CBC | Retele Electrice Muntenia SA | 24722504 |  | RO001E300214235/3 | 2024-10-02 | 2024
8521 | jud. BUCURESTI, loc. SECTOR 6, Strada Valea Calugareasca, nr. 5, bl. A6, sc. C | B | solara | 0.006 | 0.005874 | 0 | 0 | CFp | CBC | Retele Electrice Muntenia SA | 24727517 |  | RO001E106545887/2 | 2024-10-15 | 2024
8522 | jud. BUCURESTI, loc. SECTOR 6, Strada Valea Calugareasca, nr. 5, bl. A6, sc. B | B | solara | 0.006 | 0.005874 | 0 | 0 | CFp | CBC | Retele Electrice Muntenia SA | 24727447 |  | RO001E106545876/2 | 2024-10-15 | 2024
8523 | jud. BUCURESTI, loc. SECTOR 6, Strada Valea Calugareasca, nr. 5, bl. A6, sc. A1 | B | solara | 0.006 | 0.005874 | 0 | 0 | CFp | CBC | Retele Electrice Muntenia SA | 24727639 |  | RO001E106545900/2 | 2024-10-16 | 2024
8524 | jud. BUCURESTI, loc. SECTOR 6, Strada Aragonitului, nr. 13 | B | solara | 0.00588 | 0.005759 | 0 | 0 | CFp | CBC | Retele Electrice Muntenia SA | 24727303 |  | RO001E107331869/2 | 2024-10-22 | 2024
8525 | jud. BUCURESTI, loc. SECTOR 6, Strada Valea Calugareasca, nr. 5, bl. A6, sc. A | B | solara | 0.006 | 0.005874 | 0 | 0 | CFp | CBC | Retele Electrice Muntenia SA | 24724993 |  | RO001E106545865/2 | 2024-10-15 | 2024
8526 | jud. ILFOV, loc. BUFTEA, ALEEA Bazei, nr. 3 | IF | solara | 0.005 | 0.004899 | 0 | 0 | CFp | CBC | Retele Electrice Muntenia SA | 24729534 |  | RO001E400995984/2 | 2024-10-10 | 2024
8527 | jud. ILFOV, loc. BUFTEA, Artera Aleea Nucilor, nr. 6A, nr. 6A | IF | solara | 0.003 | 0.002934 | 0 | 0 | CFp | CBC | Retele Electrice Muntenia SA | 24729962 |  | RO001E141434327/2 | 2024-10-02 | 2024
8528 | jud. BUCURESTI, loc. SECTOR 6, Strada Valea Calugareasca, nr. 5, bl. A6, sc. B1 | B | solara | 0.006 | 0.005874 | 0 | 0 | CFp | CBC | Retele Electrice Muntenia SA | 24727709 |  | RO001E106545911/2 | 2024-10-16 | 2024
8529 | jud. GIURGIU, loc. BALANU, Strada Padurarului, nr. 8 | GR | solara | 0.005 | 0.00489 | 0 | 0 | CFp | CBC | Retele Electrice Muntenia SA | 24722563 |  | RO001E300355556/4 | 2024-10-04 | 2024
8530 | jud. BUCURESTI, loc. SECTOR 6, Strada Valea Calugareasca, nr. 5, bl. A6, sc. D | B | solara | 0.005 | 0.004894 | 0 | 0 | CFp | CBC | Retele Electrice Muntenia SA | 24727593 |  | RO001E106545898/2 | 2024-10-16 | 2024
8531 | jud. GIURGIU, loc. GIURGIU, Strada Andreescu, pictor, nr. 51B | GR | solara | 0.005 | 0.00489 | 0 | 0 | CFp | CBC | Retele Electrice Muntenia SA | 24731002 |  | RO001E301231662/3 | 2024-10-09 | 2024
8532 | jud. BUCURESTI, loc. SECTOR 2, Strada Merisescu Constantin,Capitan, nr. 39 B | B | solara | 0.006 | 0.005879 | 0 | 0 | CFp | CBC | Retele Electrice Muntenia SA | 24729133 |  | RO001E110397515/1 | 2024-10-23 | 2024
8533 | jud. BUCURESTI, loc. SECTOR 5, Strada Soreni, nr. 16 | B | solara | 0.00405 | 0.003968 | 0 | 0 | CFp | CBC | Retele Electrice Muntenia SA | 24727008 |  | RO001E108875076/2 | 2024-10-09 | 2024
8534 | jud. BUCURESTI, loc. SECTOR 5, Soseaua Bucuresti-Magurele, nr. 72V, ap. 2 | B | solara | 0.003 | 0.002939 | 0 | 0 | CFp | CBC | Retele Electrice Muntenia SA | 24790544 |  | RO001E108998353/3 | 2024-10-07 | 2024
8535 | jud. GIURGIU, loc. DARASTI-VLASCA, Soseaua Principala, nr. 125 B | GR | solara | 0.00999 | 0.009789 | 0 | 0 | CFp | CBC | Retele Electrice Muntenia SA | 24792935 |  | RO001E131420142/2 | 2024-10-03 | 2024
8536 | jud. ILFOV, loc. DRAGOMIRESTI-DEAL, Strada Salcamilor, nr. 20 | IF | solara | 0.005 | 0.004899 | 0 | 0 | CFp | CBC | Retele Electrice Muntenia SA | 24741639 |  | RO001E401157873/2 | 2024-10-22 | 2024
8537 | jud. ILFOV, loc. BALOTESTI, Strada CAMELIEI, nr. 33E | IF | solara | 0.008 | 0.00783 | 0 | 0 | CFp | CBC | Retele Electrice Muntenia SA | 24804550 |  | RO001E142608411/2 | 2024-10-11 | 2024
8538 | jud. GIURGIU, loc. PALANCA, Strada ION IONESCU BRAILA, nr. 46 | GR | solara | 0.003 | 0.002939 | 0 | 0 | CFp | CBC | Retele Electrice Muntenia SA | 24792993 |  | RO001E300974148/3 | 2024-10-24 | 2024
8539 | jud. BUCURESTI, loc. SECTOR 6, Drumul Belsugului, nr. 42B | B | solara | 0.00574 | 0.005624 | 0 | 0 | CFp | CBC | Retele Electrice Muntenia SA | 24801118 |  | RO001E110061232/2 | 2024-10-02 | 2024
8540 | jud. BUCURESTI, loc. SECTOR 2, Strada Vasile Lascar, nr. 117 A | B | solara | 0.01 | 0.00977 | 200 | 0.4 | CFp | CBC | Retele Electrice Muntenia SA | 24797860 |  | RO001E100883381/3 | 2024-10-08 | 2024
8541 | jud. GIURGIU, loc. IZVOARELE, Strada LINIA MARE, nr. 21 | GR | solara | 0.008 | 0.007839 | 0 | 0 | CFp | CBC | Retele Electrice Muntenia SA | 24759587 |  | RO001E300308071/4 | 2024-10-10 | 2024
8542 | jud. ILFOV, loc. TAMASI, Strada Lizierei, nr. 3 | IF | solara | 0.006 | 0.005879 | 100 | 0.4 | CFp | CBC | Retele Electrice Muntenia SA | 24753056 |  | RO001E141810897/2 | 2024-10-08 | 2024
8543 | jud. GIURGIU, loc. VEDEA, Strada ARSACHE, nr. 272 | GR | solara | 0.005 | 0.00489 | 0 | 0 | CFp | CBC | Retele Electrice Muntenia SA | 24775678 |  | RO001E300365300/2 | 2024-10-17 | 2024
8544 | jud. ILFOV, loc. DUDU, Strada Salcamilor, nr. 46F | GR | solara | 0.005 | 0.00489 | 0 | 0 | CFp | CBC | Retele Electrice Muntenia SA | 24738536 |  | RO001E141458738/4 | 2024-10-22 | 2024
8545 | jud. ILFOV, loc. TAMASI, Strada Conacului, nr. 21 | IF | solara | 0.012 | 0.01172 | 0 | 0 | CFp | CBC | Retele Electrice Muntenia SA | 24792940 |  | RO001E143209329/2 | 2024-10-03 | 2024
8546 | jud. ILFOV, loc. OTOPENI, Strada Maramures, nr. 3 A | IF | solara | 0.005 | 0.00489 | 0 | 0 | CFp | CBC | Retele Electrice Muntenia SA | 24784406 |  | RO001E400928520/2 | 2024-10-25 | 2024
8547 | jud. ILFOV, loc. POPESTI-LEORDENI, Strada Scolii, nr. 11 | IF | solara | 0.0099 | 0.00881 | 0 | 0 | CFp | CBC | Retele Electrice Muntenia SA | 24782047 |  | RO001E400105673/3 | 2024-10-11 | 2024
8548 | jud. GIURGIU, loc. ADUNATII-COPACENI, Soseaua Giurgiului, nr. 179 | GR | solara | 0.005 | 0.00489 | 0 | 0 | CFp | CBC | Retele Electrice Muntenia SA | 24799170 |  | RO001E300484470/2 | 2024-10-10 | 2024
8549 | jud. ILFOV, loc. PANTELIMON, Strada Tarla, nr. FN, bl. T31, sc. P286/19, et. NC 121161 | IF | solara | 0.006 | 0.00587 | 0 | 0 | CFp | CBC | Retele Electrice Muntenia SA | 24809301 |  | RO001E143280711/2 | 2024-10-04 | 2024
8550 | jud. BUCURESTI, loc. SECTOR 6, Strada Chemarii, nr. 10 | B | solara | 0.006 | 0.00587 | 0 | 0 | CFp | CBC | Retele Electrice Muntenia SA | 24789538 |  | RO001E108824609/2 | 2024-10-10 | 2024
8551 | jud. ILFOV, loc. OTOPENI, Strada I.G.Duca, nr. 40-B, ap. C2 | IF | solara | 0.003 | 0.002939 | 0 | 0 | CFp | CBC | Retele Electrice Muntenia SA | 24777548 |  | RO001E143130625/2 | 2024-10-24 | 2024
8552 | jud. ILFOV, loc. TUNARI, Strada Castanului, nr. 1 | IF | solara | 0.005 | 0.004899 | 0 | 0 | CFp | CBC | Retele Electrice Muntenia SA | 24789793 |  | RO001E142898579/2 | 2024-10-18 | 2024
8553 | jud. ILFOV, loc. BRAGADIRU, Strada Margelelor, nr. 6A, ap. CASA 3 | IF | solara | 0.004 | 0.00391 | 0 | 0 | CFp | CBC | Retele Electrice Muntenia SA | 24752774 |  | RO001E142633015/4 | 2024-10-11 | 2024
8554 | jud. BUCURESTI, loc. SECTOR 5, Strada Antiaeriana, nr. 6A95 | B | solara | 0.005 | 0.00489 | 0 | 0 | CFp | CBC | Retele Electrice Muntenia SA | 24776054 |  | RO001E119172852/2 | 2024-10-10 | 2024
8555 | jud. ILFOV, loc. TUNARI, Strada 1 Decembrie, nr. 119, bl. 62534 CAD, ap. VILA 629 | IF | solara | 0.004 | 0.00391 | 0 | 0 | CFp | CBC | Retele Electrice Muntenia SA | 24799398 |  | RO001E143376021/2 | 2024-10-11 | 2024
8556 | jud. GIURGIU, loc. POSTA, SATUL POSTA, nr. 2, bl. NUCULUI | GR | solara | 0.006 | 0.00587 | 0 | 0 | CFp | CBC | Retele Electrice Muntenia SA | 24803931 |  | RO001E131439524/2 | 2024-10-11 | 2024
8557 | jud. GIURGIU, loc. GIURGIU, Ulita Vidra, nr. 27 | GR | solara | 0.005 | 0.00489 | 0 | 0 | CFp | CBC | Retele Electrice Muntenia SA | 24978611 |  | RO001E131299809/2 | 2024-10-24 | 2024
8558 | jud. GIURGIU, loc. IZVORU (GOGOSARI), Soseaua Principala, nr. 97 | GR | solara | 0.005 | 0.00489 | 0 | 0 | CFp | CBC | Retele Electrice Muntenia SA | 24791092 |  | RO001E301051808/4 | 2024-10-10 | 2024
8559 | jud. GIURGIU, loc. DARASTI-VLASCA, Soseaua Principala, nr. 286 | GR | solara | 0.005 | 0.00489 | 0 | 0 | CFp | CBC | Retele Electrice Muntenia SA | 24792998 |  | RO001E300495922/3 | 2024-10-21 | 2024
8560 | jud. BUCURESTI, loc. SECTOR 2, Strada Dimitrie Racovita, nr. 8 | B | solara | 0.01666 | 0.016162 | 400 | 0.4 | CFp | CBC | Retele Electrice Muntenia SA | 24773548 |  | RO001E109012463/2 | 2024-10-15 | 2024
8561 | jud. ILFOV, loc. PANTELIMON, Strada FREZIILOR, nr. FN, bl. T26, sc. P588, et. NC 120251 | IF | solara | 0.0246 | 0.024098 | 0 | 0 | CFp | CBC | Retele Electrice Muntenia SA | 24975588 |  | RO001E143250178/3 | 2024-10-18 | 2024
8562 | jud. GIURGIU, loc. GIURGIU, Strada Verii, nr. 28 | GR | solara | 0.005 | 0.00485 | 0 | 0 | CFp | CBC | Retele Electrice Muntenia SA | 24808793 |  | RO001E300027125/2 | 2024-10-18 | 2024
8563 | jud. GIURGIU, loc. ADUNATII-COPACENI, Strada Scolii, nr. 13 | GR | solara | 0.004 | 0.00391 | 0 | 0 | CFp | CBC | Retele Electrice Muntenia SA | 24798350 |  | RO001E300484728/3 | 2024-10-10 | 2024
8564 | jud. GIURGIU, loc. VANATORII MARI, Strada Linia Mica, nr. 45A | GR | solara | 0.005 | 0.00489 | 0 | 0 | CFp | CBC | Retele Electrice Muntenia SA | 24807085 |  | RO001E131362990/3 | 2024-10-11 | 2024
8565 | jud. GIURGIU, loc. HOTARELE, Strada Lacramioarei, nr. 9 | GR | solara | 0.003 | 0.00292 | 0 | 0 | CFp | CBC | Retele Electrice Muntenia SA | 24774019 |  | RO001E300805433/2 | 2024-10-21 | 2024
8566 | jud. ILFOV, loc. PETRESTI, Strada Ghioceilor, nr. 12D., bl. CORP C4, ap. VILA 10 | IF | solara | 0.006 | 0.005879 | 0 | 0 | CFp | CBC | Retele Electrice Muntenia SA | 24742819 |  | RO001E143051201/2 | 2024-10-21 | 2024
8567 | jud. GIURGIU, loc. ULMI, Strada Principala, nr. 189 | GR | solara | 0.006 | 0.00578 | 0 | 0 | CFp | CBC | Retele Electrice Muntenia SA | 24774431 |  | RO001E301026170/3 | 2024-10-29 | 2024
8568 | jud. GIURGIU, loc. DARASTI-VLASCA, Strada CATUNULUI, nr. 15 | GR | solara | 0.005 | 0.004898 | 0 | 0 | CFp | CBC | Retele Electrice Muntenia SA | 24802175 |  | RO001E300495270/3 | 2024-10-22 | 2024
8569 | jud. BUCURESTI, loc. Sector 5, Strada STRADA ANTIAERIANA, NR. 6A32 VILA 65V, nr. 6A32VILA65 | B | solara | 0.006 | 0.00587 | 0 | 0 | CFp | CBC | Retele Electrice Muntenia SA | 24807904 |  | RO001E110039552/2 | 2024-10-30 | 2024
8570 | jud. GIURGIU, loc. VALEA DRAGULUI, Strada Principala, nr. 131 | GR | solara | 0.005 | 0.004899 | 0 | 0 | CFp | CBC | Retele Electrice Muntenia SA | 24789811 |  | RO001E300801080/3 | 2024-10-16 | 2024
8571 | jud. BUCURESTI, loc. SECTOR 4, Strada Persu Aurel, nr. 139-143 | B | solara | 0.00945 | 0.009231 | 0 | 0 | CFp | CBC | Retele Electrice Muntenia SA | 24797476 |  | RO001E114907505/2 | 2024-10-15 | 2024
8572 | jud. GIURGIU, loc. COMASCA, Ulita 1, nr. 7 | GR | solara | 0.015 | 0.014694 | 0 | 0 | CFp | CBC | Retele Electrice Muntenia SA | 24757005 |  | RO001E300332573/3 | 2024-10-08 | 2024
8573 | jud. ILFOV, loc. VARTEJU, Strada Bulgarului, nr. 27 | IF | solara | 0.003 | 0.00293 | 0 | 0 | CFp | CBC | Retele Electrice Muntenia SA | 24792805 |  | RO001E141331154/3 | 2024-10-22 | 2024
8574 | jud. ILFOV, loc. PANTELIMON, Strada Iasomiei, nr. 14 | IF | solara | 0.01 | 0.00977 | 200 | 0.4 | CFp | CBC | Retele Electrice Muntenia SA | 24792924 |  | RO001E142862930/2 | 2024-10-29 | 2024
8575 | jud. GIURGIU, loc. ZORILE, Strada Viilor, nr. 124 | GR | solara | 0.006 | 0.005879 | 0 | 0 | CFp | CBC | Retele Electrice Muntenia SA | 24801184 |  | RO001E301025236/3 | 2024-10-11 | 2024
8576 | jud. BUCURESTI, loc. SECTOR 6, Strada Cernisoara, nr. 105, ap. AP53 | B | solara | 0.006 | 0.00587 | 0 | 0 | CFp | CBC | Retele Electrice Muntenia SA | 24806867 |  | RO001E107333434/2 | 2024-10-01 | 2024
8577 | jud. ILFOV, loc. ROSU, Strada VASILE SEBE, nr. 119G | IF | solara | 0.005 | 0.004894 | 0 | 0 | CFp | CBC | Retele Electrice Muntenia SA | 24810468 |  | RO001E141426711/2 | 2024-10-11 | 2024
8578 | jud. GIURGIU, loc. COMASCA, Strada SOARELUI, nr. 7 | GR | solara | 0.008 | 0.007839 | 0 | 0 | CFp | CBC | Retele Electrice Muntenia SA | 24778469 |  | RO001E300331381/4 | 2024-10-28 | 2024
8579 | jud. BUCURESTI, loc. SECTOR 5, Strada Nandru, nr. 42 B | B | solara | 0.005 | 0.0048 | 0 | 0 | CFp | CBC | Retele Electrice Muntenia SA | 24744585 |  | RO001E119952454/2 | 2024-10-10 | 2024
8580 | jud. GIURGIU, loc. STANESTI, Strada VIILOR, nr. 22 | GR | solara | 0.006 | 0.005877 | 0 | 0 | CFp | CBC | Retele Electrice Muntenia SA | 24735543 |  | RO001E300348873/3 | 2024-10-02 | 2024
8581 | jud. ILFOV, loc. AFUMATI, Strada Stefan cel Mare, nr. 19 | IF | solara | 0.0082 | 0.008035 | 0 | 0 | CFp | CBC | Retele Electrice Muntenia SA | 24773922 |  | RO001E143439391/2 | 2024-10-18 | 2024
8582 | jud. ILFOV, loc. 1 DECEMBRIE, Strada Victoriei, nr. 34 | IF | solara | 0.006 | 0.00587 | 0 | 0 | CFp | CBC | Retele Electrice Muntenia SA | 24798458 |  | RO001E400505431/4 | 2024-10-10 | 2024
8583 | jud. GIURGIU, loc. ADUNATII-COPACENI, Strada Bisericii, nr. 64 | GR | solara | 0.005 | 0.00486 | 0 | 0 | CFp | CBC | Retele Electrice Muntenia SA | 24736919 |  | RO001E300482557/4 | 2024-10-08 | 2024
8584 | jud. GIURGIU, loc. ANGHELESTI, Strada Ulita Deal, nr. 41 | GR | solara | 0.0027 | 0.002643 | 0 | 0 | CFp | CBC | Retele Electrice Muntenia SA | 24809451 |  | RO001E300864685/2 | 2024-10-15 | 2024
8585 | jud. ILFOV, loc. MOGOSOAIA, Strada Fuiorului, nr. 8B | IF | solara | 0.01 | 0.00978 | 0 | 0 | CFp | CBC | Retele Electrice Muntenia SA | 24737495 |  | RO001E142079738/2 | 2024-10-10 | 2024
8586 | jud. BUCURESTI, loc. SECTOR 2, Strada Ronda, nr. 39 | B | solara | 0.004 | 0.0039 | 0 | 0 | CFp | CBC | Retele Electrice Muntenia SA | 24782222 |  | RO001E104402506/2 | 2024-10-11 | 2024
8587 | jud. ILFOV, loc. PANTELIMON, Strada Orizontului, nr. 10, bl. S1 | IF | solara | 0.0162 | 0.01587 | 0 | 0 | CFp | CBC | Retele Electrice Muntenia SA | 24794166 |  | RO001E143364107/2 | 2024-10-14 | 2024
8588 | jud. ILFOV, loc. PANTELIMON, Strada Orizontului, nr. 1100/1/1/1 | IF | solara | 0.0072 | 0.006996 | 0 | 0 | CFp | CBC | Retele Electrice Muntenia SA | 24794408 |  | RO001E141420489/3 | 2024-10-30 | 2024
8589 | jud. GIURGIU, loc. IZVOARELE, Soseaua GIURGIULUI, nr. 37 | GR | solara | 0.01 | 0.00978 | 0 | 0 | CFp | CBC | Retele Electrice Muntenia SA | 24779799 |  | RO001E131311242/4 | 2024-10-25 | 2024
8590 | jud. GIURGIU, loc. GAUJANI, Strada SALCAMULUI, nr. 19 | GR | solara | 0.005 | 0.004899 | 0 | 0 | CFp | CBC | Retele Electrice Muntenia SA | 24742971 |  | RO001E300270978/3 | 2024-10-22 | 2024
8591 | jud. GIURGIU, loc. MARSA, Ulita Floare De Crang, nr. 236 | GR | solara | 0.006 | 0.005879 | 0 | 0 | CFp | CBC | Retele Electrice Muntenia SA | 24779293 |  | RO001E300827268/2 | 2024-10-08 | 2024
8592 | jud. GIURGIU, loc. GIURGIU, Bulevardul Dacia, nr. 32 | GR | solara | 0.00504 | 0.004929 | 0 | 0 | CFp | CBC | Retele Electrice Muntenia SA | 24978613 |  | RO001E300061268/2 | 2024-10-24 | 2024
8593 | jud. ILFOV, loc. CHIAJNA, Strada Luceafarului, nr. 33E | IF | solara | 0.005 | 0.00489 | 0 | 0 | CFp | CBC | Retele Electrice Muntenia SA | 24782109 |  | RO001E142041434/3 | 2024-10-21 | 2024
8594 | jud. BUCURESTI, loc. SECTOR 1, Bulevardul Laminorului, nr. 43A | B | solara | 0.005 | 0.004899 | 0 | 0 | CFp | CBC | Retele Electrice Muntenia SA | 24787858 |  | RO001E100621752/2 | 2024-10-20 | 2024
8595 | jud. BUCURESTI, loc. SECTOR 1, Strada Garlei, nr. 47, ap. AP.2 | B | solara | 0.012 | 0.011758 | 0 | 0 | CFp | CBC | Retele Electrice Muntenia SA | 24779148 |  | RO001E108769898/3 | 2024-10-04 | 2024
8596 | jud. GIURGIU, loc. DARASTI-VLASCA, Strada CATUNULUI, nr. 56 | GR | solara | 0.006 | 0.006091 | 0 | 0 | CFp | CBC | Retele Electrice Muntenia SA | 24733508 |  | RO001E300494415/3 | 2024-10-03 | 2024
8597 | jud. ILFOV, loc. CHITILA, Strada Nuferilor, nr. 24 | IF | solara | 0.0072 | 0.007046 | 0 | 0 | CFp | CBC | Retele Electrice Muntenia SA | 24772930 |  | RO001E400274456/3 | 2024-10-08 | 2024
8598 | jud. BUCURESTI, loc. SECTOR 2, Strada Ziduri Intre Vii, nr. 72A | B | solara | 0.01 | 0.009798 | 280 | 0.4 | CFp | CBC | Retele Electrice Muntenia SA | 24741577 |  | RO001E111290259/3 | 2024-10-02 | 2024
8599 | jud. ILFOV, loc. CORBEANCA, Strada Ogorului, nr. 43, bl. CASA 1 | IF | solara | 0.00704 | 0.006849 | 0 | 0 | CFp | CBC | Retele Electrice Muntenia SA | 24737246 |  | RO001E141547041/3 | 2024-10-28 | 2024
8600 | jud. BUCURESTI, loc. SECTOR 4, Strada Macesului, nr. 22 | B | solara | 0.006 | 0.00587 | 0 | 0 | CFp | CBC | Retele Electrice Muntenia SA | 24751052 |  | RO001E103917247/2 | 2024-10-02 | 2024
8601 | jud. ILFOV, loc. MAGURELE, Strada Fecioarei, nr. 17 | IF | solara | 0.005 | 0.004899 | 0 | 0 | CFp | CBC | Retele Electrice Muntenia SA | 24789075 |  | RO001E142813262/3 | 2024-10-21 | 2024
8602 | jud. GIURGIU, loc. GIURGIU, Strada CEDRULUI, nr. 5 | GR | solara | 0.005 | 0.004899 | 0 | 0 | CFp | CBC | Retele Electrice Muntenia SA | 24735775 |  | RO001E300060997/3 | 2024-10-10 | 2024
8603 | jud. ILFOV, loc. VOLUNTARI, Drumul Negru, nr. 44E | IF | solara | 0.006 | 0.00587 | 0 | 0 | CFp | CBC | Retele Electrice Muntenia SA | 24776549 |  | RO001E401023628/4 | 2024-10-21 | 2024
8604 | jud. GIURGIU, loc. CREVEDIA MICA, Strada PRINCIPALA, nr. 130 | GR | solara | 0.005 | 0.00489 | 0 | 0 | CFp | CBC | Retele Electrice Muntenia SA | 24777284 |  | RO001E300945179/3 | 2024-10-08 | 2024
8605 | jud. BUCURESTI, loc. SECTOR 4, Strada MAIOR ILIE OPRIS, nr. 50 | B | solara | 0.005 | 0.004899 | 0 | 0 | CFp | CBC | Retele Electrice Muntenia SA | 24777768 |  | RO001E105744955/2 | 2024-10-08 | 2024
8606 | jud. GIURGIU, loc. BOLINTIN-DEAL, Bulevardul Bd.REPUBLICII, nr. 6 | GR | solara | 0.006 | 0.0058 | 200 | 0.23 | CFp | CBC | Retele Electrice Muntenia SA | 24797250 |  | RO001E301228512/3 | 2024-10-10 | 2024
8607 | jud. ILFOV, loc. VOLUNTARI, Strada Democratiei, nr. 9 | IF | solara | 0.006105 | 0.005981 | 0 | 0 | CFp | CBC | Retele Electrice Muntenia SA | 24771857 |  | RO001E141412794/2 | 2024-10-29 | 2024
8608 | jud. GIURGIU, loc. REMUS, Strada FLORILOR, nr. 11 | GR | solara | 0.013 | 0.012738 | 0 | 0 | CFp | CBC | Retele Electrice Muntenia SA | 24734551 |  | RO001E131299663/4 | 2024-10-26 | 2024
8609 | jud. BUCURESTI, loc. SECTOR 2, Soseaua Dobroesti, nr. 21 | B | solara | 0.006 | 0.00587 | 0 | 0 | CFp | CBC | Retele Electrice Muntenia SA | 24797196 |  | RO001E104825819/2 | 2024-10-02 | 2024
8610 | jud. GIURGIU, loc. MALU, Strada Fundatura Varvarei, nr. 1 | GR | solara | 0.005 | 0.0047 | 0 | 0 | CFp | CBC | Retele Electrice Muntenia SA | 24909549 |  | RO001E300382567/3 | 2024-10-16 | 2024
8611 | jud. BUCURESTI, loc. SECTOR 5, Strada Tecuci, nr. 29 | B | solara | 0.004 | 0.00388 | 0 | 0 | CFp | CBC | Retele Electrice Muntenia SA | 24780562 |  | RO001E108128549/2 | 2024-10-22 | 2024
8612 | jud. GIURGIU, loc. IEPURESTI, Strada MIHAI VITEAZU, nr. 49 | GR | solara | 0.00999 | 0.009772 | 200 | 0.4 | CFp | CBC | Retele Electrice Muntenia SA | 24758990 |  | RO001E300610101/4 | 2024-10-10 | 2024
8613 | jud. GIURGIU, loc. MIHAILESTI, Strada Violetelor, nr. 67 | GR | solara | 0.005 | 0.00489 | 0 | 0 | CFp | CBC | Retele Electrice Muntenia SA | 24800219 |  | RO001E300593831/3 | 2024-10-15 | 2024
8614 | jud. GIURGIU, loc. CREVEDIA MICA, Strada NEAJLOVULUI, nr. 133 | GR | solara | 0.006 | 0.00587 | 0 | 0 | CFp | CBC | Retele Electrice Muntenia SA | 24800289 |  | RO001E301090711/3 | 2024-10-30 | 2024
8615 | jud. ILFOV, loc. DUDU, Strada Toamnei, nr. 2A, bl. Comuna Chiajna, ap. VILA 23 | IF | solara | 0.005 | 0.00485 | 0 | 0 | CFp | CBC | Retele Electrice Muntenia SA | 24785071 |  | RO001E142773885/2 | 2024-10-16 | 2024
8616 | jud. ILFOV, loc. BRAGADIRU, Strada Toamnei, nr. 45BIS | IF | solara | 0.006 | 0.00587 | 0 | 0 | CFp | CBC | Retele Electrice Muntenia SA | 24787685 |  | RO001E141476266/2 | 2024-10-10 | 2024
8617 | jud. BUCURESTI, loc. SECTOR 2, Strada Merisescu Constantin,Capitan, nr. 39 | B | solara | 0.006 | 0.005879 | 0 | 0 | CFp | CBC | Retele Electrice Muntenia SA | 24780921 |  | RO001E105297969/2 | 2024-10-24 | 2024
8618 | jud. BUCURESTI, loc. SECTOR 4, Drumul Dealu Caselor, nr. 67-109 | B | solara | 0.4 | 0 | 0 | 0 | CFp | CBC | Retele Electrice Muntenia SA | 24744335 |  | RO001E109204545/2 | 2024-10-25 | 2024
8619 | jud. BUCURESTI, loc. SECTOR 4, Strada Stejarisului, nr. 3 A | B | solara | 0.00534 | 0.005204 | 200 | 0.23 | CFp | CBC | Retele Electrice Muntenia SA | 24800861 |  | RO001E105744382/2 | 2024-10-04 | 2024
8620 | jud. GIURGIU, loc. GIURGIU, Strada Negru Voda, nr. 51 | GR | solara | 0.008 | 0.007837 | 0 | 0 | CFp | CBC | Retele Electrice Muntenia SA | 24784868 |  | RO001E300060010/3 | 2024-10-22 | 2024
8621 | jud. BUCURESTI, loc. SECTOR 6, Calea Giulesti, nr. 264 | B | solara | 0.01 | 0.009799 | 0 | 0 | CFp | CBC | Retele Electrice Muntenia SA | 24778780 |  | RO001E108541458/2 | 2024-10-03 | 2024
8622 | jud. ILFOV, loc. PANTELIMON, Intrarea POLONA, nr. 39 | IF | solara | 0.006 | 0.00583 | 0 | 0 | CFp | CBC | Retele Electrice Muntenia SA | 24790620 |  | RO001E142880985/3 | 2024-10-10 | 2024
8623 | jud. GIURGIU, loc. POENARI, Strada PRINCIPALA, nr. 279 | GR | solara | 0.005 | 0.004899 | 0 | 0 | CFp | CBC | Retele Electrice Muntenia SA | 24801531 |  | RO001E301035888/3 | 2024-10-22 | 2024
8624 | jud. ILFOV, loc. MOARA VLASIEI, Strada PASARILOR, nr. 9 | IF | solara | 0.004 | 0.0039 | 0 | 0 | CFp | CBC | Retele Electrice Muntenia SA | 24773962 |  | RO001E142134369/2 | 2024-10-05 | 2024
8625 | jud. BUCURESTI, loc. SECTOR 1, Strada Ionescu-Sisesti Gheorghe, nr. 75E, ap. 2 | B | solara | 0.005 | 0.004899 | 0 | 0 | CFp | CBC | Retele Electrice Muntenia SA | 24751065 |  | RO001E111676279/3 | 2024-10-04 | 2024
8626 | jud. ILFOV, loc. BALOTESTI, Strada FANTANEI, nr. 14/6 | IF | solara | 0.006 | 0.00578 | 0 | 0 | CFp | CBC | Retele Electrice Muntenia SA | 24751716 |  | RO001E142875440/4 | 2024-10-08 | 2024
8627 | jud. ILFOV, loc. PETRACHIOAIA, Strada MIHAI EMINESCU, nr. 41 | IF | solara | 0.00636 | 0.006133 | 0 | 0 | CFp | CBC | Retele Electrice Muntenia SA | 24742791 |  | RO001E141573703/3 | 2024-10-08 | 2024
8628 | jud. ILFOV, loc. VOLUNTARI, Strada Zimnicea, nr. 44 | IF | solara | 0.0091 | 0.008908 | 0 | 0 | CFp | CBC | Retele Electrice Muntenia SA | 24813565 |  | RO001E143395224/2 | 2024-10-28 | 2024
8629 | jud. GIURGIU, loc. PUTINEIU, Soseaua Giurgiului, nr. 138 | GR | solara | 0.008 | 0.007838 | 0 | 0 | CFp | CBC | Retele Electrice Muntenia SA | 24737005 |  | RO001E300385762/4 | 2024-10-22 | 2024
8630 | jud. GIURGIU, loc. SABARENI, Strada Tineretului, nr. 32 E | GR | solara | 0.00275 | 0.002645 | 0 | 0 | CFp | CBC | Retele Electrice Muntenia SA | 24744764 |  | RO001E131429084/2 | 2024-10-12 | 2024
8631 | jud. BUCURESTI, loc. SECTOR 1, Soseaua Straulesti, nr. 29-31, sc. A, et. 1, ap. 3 | B | solara | 0.0035 | 0.0034 | 0 | 0 | CFp | CBC | Retele Electrice Muntenia SA | 24793408 |  | RO001E111708242/2 | 2024-10-18 | 2024
8632 | jud. GIURGIU, loc. GIURGIU, Strada Foisor, nr. 22 | GR | solara | 0.008 | 0.007838 | 0 | 0 | CFp | CBC | Retele Electrice Muntenia SA | 24789395 |  | RO001E131353978/2 | 2024-10-10 | 2024
8633 | jud. BUCURESTI, loc. SECTOR 1, Strada Cretu Petre, av., nr. 73, ap. AP 2 | B | solara | 0.01 | 0.009795 | 300 | 0.4 | CFp | CBC | Retele Electrice Muntenia SA | 24796428 |  | RO001E100011924/2 | 2024-10-15 | 2024
8634 | jud. GIURGIU, loc. BOLINTIN-VALE, Strada Argesului, nr. 28B | GR | solara | 0.017845 | 0.017487 | 0 | 0 | CFp | CBC | Retele Electrice Muntenia SA | 24776399 |  | RO001E301258223/4 | 2024-10-08 | 2024
8635 | jud. BUCURESTI, loc. SECTOR 6, Intrarea Giulesti, nr. 264 | B | solara | 0.006 | 0.005879 | 0 | 0 | CFp | CBC | Retele Electrice Muntenia SA | 24778559 |  | RO001E103199597/2 | 2024-10-01 | 2024
8636 | jud. BUCURESTI, loc. SECTOR 1, Strada Izbiceni, nr. 44 | B | solara | 0.00585 | 0.005727 | 0 | 0 | CFp | CBC | Retele Electrice Muntenia SA | 24773598 |  | RO001E108944006/4 | 2024-10-03 | 2024
8637 | jud. BUCURESTI, loc. SECTOR 4, Strada Luminoasa, nr. 2 | B | solara | 0.005 | 0.004899 | 0 | 0 | CFp | CBC | Retele Electrice Muntenia SA | 24799260 |  | RO001E109025546/2 | 2024-10-03 | 2024
8638 | jud. ILFOV, loc. CHITILA, Strada IASOMIEI, nr. 5 | IF | solara | 0.008 | 0.00782 | 0 | 0 | CFp | CBC | Retele Electrice Muntenia SA | 24774283 |  | RO001E142780423/2 | 2024-10-19 | 2024
8639 | jud. BUCURESTI, loc. SECTOR 1, Strada Ionescu-Sisesti Gheorghe, nr. 140 | B | solara | 0.006 | 0.005874 | 100 | 0.4 | CFp | CBC | Retele Electrice Muntenia SA | 24771928 |  | RO001E400989752/2 | 2024-10-21 | 2024
8640 | jud. BUCURESTI, loc. SECTOR 4, PIATA Concordiei, nr. 5, ap. AP1 | B | solara | 0.006 | 0.005878 | 0 | 0 | CFp | CBC | Retele Electrice Muntenia SA | 24794430 |  | RO001E106086102/2 | 2024-10-03 | 2024
8641 | jud. GIURGIU, loc. VANATORII MICI, Strada Principala, nr. 22 | GR | solara | 0.003 | 0.00293 | 0 | 0 | CFp | CBC | Retele Electrice Muntenia SA | 24804195 |  | RO001E301047375/2 | 2024-10-10 | 2024
8642 | jud. ILFOV, loc. PANTELIMON, Strada TAMAIOARELOR, nr. 20 | IF | solara | 0.005 | 0.004899 | 100 | 0.23 | CFp | CBC | Retele Electrice Muntenia SA | 24779868 |  | RO001E142846088/3 | 2024-10-01 | 2024
8643 | jud. ILFOV, loc. CHIAJNA, Strada VESELIEI, nr. 6 | IF | solara | 0.008 | 0.007839 | 0 | 0 | CFp | CBC | Retele Electrice Muntenia SA | 24753517 |  | RO001E142049612/3 | 2024-10-22 | 2024
8644 | jud. BUCURESTI, loc. SECTOR 3, Strada Pascal Aristide, nr. 52 | B | solara | 0.008 | 0.00783 | 0 | 0 | CFp | CBC | Retele Electrice Muntenia SA | 24753686 |  | RO001E109295455/2 | 2024-10-22 | 2024
8645 | jud. ILFOV, loc. TUNARI, Strada NORDULUI, nr. 7, ap. C2 | IF | solara | 0.005995 | 0.005869 | 0 | 0 | CFp | CBC | Retele Electrice Muntenia SA | 24773034 |  | RO001E143239412/2 | 2024-10-04 | 2024
8646 | jud. BUCURESTI, loc. SECTOR 4, Strada Mosoaia, nr. 104 A | B | solara | 0.006 | 0.005879 | 0 | 0 | CFp | CBC | Retele Electrice Muntenia SA | 24982244 |  | RO001E115355200/3 | 2024-10-23 | 2024
8647 | jud. ILFOV, loc. CIOLPANI, Calea Bucuresti, nr. FN, bl. CV73, sc. P2359/1 | IF | solara | 0.012 | 0.01172 | 600 | 0.4 | CFp | CBC | Retele Electrice Muntenia SA | 24774528 |  | RO001E142321693/2 | 2024-10-22 | 2024
8648 | jud. GIURGIU, loc. TRESTIENI, Strada Deleni, nr. 53 | GR | solara | 0.005 | 0.00489 | 0 | 0 | CFp | CBC | Retele Electrice Muntenia SA | 24790662 |  | RO001E301042370/4 | 2024-10-31 | 2024
8649 | jud. GIURGIU, loc. BACU, Strada Castanilor, nr. 28 | GR | solara | 0.006 | 0.00578 | 0 | 0 | CFp | CBC | Retele Electrice Muntenia SA | 24779950 |  | RO001E131392634/3 | 2024-10-08 | 2024
8650 | jud. ILFOV, loc. DOMNESTI, Intrarea Floare de Tei, nr. 16 | IF | solara | 0.005 | 0.004899 | 0 | 0 | CFp | CBC | Retele Electrice Muntenia SA | 24793489 |  | RO001E142273004/3 | 2024-10-01 | 2024
8651 | jud. GIURGIU, loc. MALU SPART, Strada Malu Spart, nr. 700 | GR | solara | 0.005 | 0.004899 | 0 | 0 | CFp | CBC | Retele Electrice Muntenia SA | 24813439 |  | RO001E300919978/3 | 2024-10-11 | 2024
8652 | jud. GIURGIU, loc. BILA, Strada Teiului, nr. 28 | GR | solara | 0.005 | 0.00486 | 0 | 0 | CFp | CBC | Retele Electrice Muntenia SA | 24737228 |  | RO001E300696251/4 | 2024-10-22 | 2024
8653 | jud. GIURGIU, loc. ADUNATII-COPACENI, Strada Victoriei, nr. 56 | GR | solara | 0.005 | 0.0048 | 0 | 0 | CFp | CBC | Retele Electrice Muntenia SA | 24791122 |  | RO001E300485987/4 | 2024-10-10 | 2024
8654 | jud. GIURGIU, loc. DOBRENI, Strada Filip Corlatescu, nr. 140 | GR | solara | 0.0048 | 0.004703 | 0 | 0 | CFp | CBC | Retele Electrice Muntenia SA | 24793750 |  | RO001E131329184/3 | 2024-10-11 | 2024
8655 | jud. BUCURESTI, loc. SECTOR 4, Soseaua Giurgiului, nr. 186 | B | solara | 0.01 | 0.00979 | 0 | 0 | CFp | CBC | Retele Electrice Muntenia SA | 24775823 |  | RO001E105537551/3 | 2024-10-14 | 2024
8656 | jud. BUCURESTI, loc. SECTOR 2, Strada Teofil, nr. 47 | B | solara | 0.00528 | 0.005173 | 0 | 0 | CFp | CBC | Retele Electrice Muntenia SA | 24736290 |  | RO001E104484898/2 | 2024-10-03 | 2024
8657 | jud. BUCURESTI, loc. SECTOR 2, Strada Gureni, nr. 25 | B | solara | 0.006 | 0.00587 | 0 | 0 | CFp | CBC | Retele Electrice Muntenia SA | 24733169 |  | RO001E105317759/2 | 2024-10-07 | 2024
8658 | jud. GIURGIU, loc. GIURGIU, Strada Victoriei, nr. 38 | GR | solara | 0.005 | 0.00489 | 0 | 0 | CFp | CBC | Retele Electrice Muntenia SA | 24978404 |  | RO001E300022658/2 | 2024-10-24 | 2024
8659 | jud. ILFOV, loc. MAGURELE, Strada Selimbar, nr. 27 | IF | solara | 0.006 | 0.005875 | 0 | 0 | CFp | CBC | Retele Electrice Muntenia SA | 24808258 |  | RO001E400953955/3 | 2024-10-22 | 2024
8660 | jud. ILFOV, loc. DOBROESTI, ALEEA Lacului, nr. 36 | IF | solara | 0.00576 | 0.005644 | 0 | 0 | CFp | CBC | Retele Electrice Muntenia SA | 24980587 |  | RO001E109468312/2 | 2024-10-30 | 2024
8661 | jud. BUCURESTI, loc. SECTOR 5, Strada Humulesti, nr. 100, bl. LOT 2 | B | solara | 0.004 | 0.00388 | 0 | 0 | CFp | CBC | Retele Electrice Muntenia SA | 24800277 |  | RO001E119935129/2 | 2024-10-04 | 2024
8662 | jud. ILFOV, loc. CORBEANCA, Strada Primaverii, nr. 10-NC11994, ap. C8-LOT 7 | IF | solara | 0.01029 | 0.009997 | 200 | 0.4 | CFp | CBC | Retele Electrice Muntenia SA | 24773879 |  | RO001E143349212/2 | 2024-10-09 | 2024
8663 | jud. BUCURESTI, loc. SECTOR 4, Strada Mariuca, nr. 34 | B | solara | 0.006 | 0.005862 | 100 | 0.23 | CFp | CBC | Retele Electrice Muntenia SA | 24808381 |  | RO001E103968445/2 | 2024-10-07 | 2024
8664 | jud. ILFOV, loc. FUNDENI, Strada MARULUI, nr. 9D/1 | IF | solara | 0.005 | 0.00485 | 0 | 0 | CFp | CBC | Retele Electrice Muntenia SA | 24800546 |  | RO001E141444889/3 | 2024-10-02 | 2024
8665 | jud. GIURGIU, loc. BOLINTIN-VALE, Strada REPUBLICII, nr. 92 | GR | solara | 0.005 | 0.00482 | 0 | 0 | CFp | CBC | Retele Electrice Muntenia SA | 24793031 |  | RO001E300905940/4 | 2024-10-23 | 2024
8666 | jud. ILFOV, loc. MOGOSOAIA, Strada VANATORILOR, nr. FN | IF | solara | 0.008 | 0.00779 | 0 | 0 | CFp | CBC | Retele Electrice Muntenia SA | 24813546 |  | RO001E141851386/2 | 2024-10-15 | 2024
8667 | jud. GIURGIU, loc. POENARI, Strada Rapsodiei, nr. 312 | GR | solara | 0.005 | 0.00489 | 0 | 0 | CFp | CBC | Retele Electrice Muntenia SA | 24775236 |  | RO001E301036216/2 | 2024-10-10 | 2024
8668 | jud. ILFOV, loc. OTOPENI, Strada George Toparceanu, nr. 42-C, ap. CASA 4 | IF | solara | 0.006 | 0.00587 | 0 | 0 | CFp | CBC | Retele Electrice Muntenia SA | 24753286 |  | RO001E143336140/2 | 2024-10-04 | 2024
8669 | jud. ILFOV, loc. DOMNESTI, Soseaua Tudor Vladimirescu, nr. 248 | IF | solara | 0.006 | 0.005879 | 0 | 0 | CFp | CBC | Retele Electrice Muntenia SA | 24782730 |  | RO001E400351733/3 | 2024-10-22 | 2024
8670 | jud. ILFOV, loc. TUNARI, Strada IOAN SLAVICI, nr. 53, bl. vila 24 | IF | solara | 0.003 | 0.002939 | 0 | 0 | CFp | CBC | Retele Electrice Muntenia SA | 24742377 |  | RO001E143173307/2 | 2024-10-18 | 2024
8671 | jud. BUCURESTI, loc. SECTOR 1, Strada Nuferilor, nr. 40-48, bl. A2, sc. B, ap. SP. TEHNIC | B | solara | 0.01 | 0.00979 | 0 | 0 | CFp | CBC | Retele Electrice Muntenia SA | 24790942 |  | RO001E110220161/2 | 2024-10-29 | 2024
8672 | jud. ILFOV, loc. ROSU, Strada Caporal Calin Dumitru, nr. 12 | IF | solara | 0.005 | 0.00488 | 0 | 0 | CFp | CBC | Retele Electrice Muntenia SA | 24772502 |  | RO001E400262677/3 | 2024-10-09 | 2024
8673 | jud. ILFOV, loc. BUDA, Strada Scolii, nr. 89 | IF | solara | 0.005 | 0.00489 | 0 | 0 | CFp | CBC | Retele Electrice Muntenia SA | 24795295 |  | RO001E141761195/3 | 2024-10-25 | 2024
8674 | jud. ILFOV, loc. CORBEANCA, Intrarea Sperantei, nr. 19C | IF | solara | 0.005 | 0.004899 | 0 | 0 | CFp | CBC | Retele Electrice Muntenia SA | 24774607 |  | RO001E141332302/3 | 2024-10-17 | 2024
8675 | jud. ILFOV, loc. BALOTESTI, Strada Fantanei, nr. 11A | IF | solara | 0.005 | 0.00489 | 0 | 0 | CFp | CBC | Retele Electrice Muntenia SA | 24781702 |  | RO001E400593641/4 | 2024-10-10 | 2024
8676 | jud. ILFOV, loc. DUDU, Strada Padurii, nr. 26 F | IF | solara | 0.0099 | 0.0097 | 0 | 0 | CFp | CBC | Retele Electrice Muntenia SA | 24775415 |  | RO001E401031201/3 | 2024-10-04 | 2024
8677 | jud. BUCURESTI, loc. SECTOR 4, Strada Bardului, nr. 7 | B | solara | 0.006 | 0.00583 | 0 | 0 | CFp | CBC | Retele Electrice Muntenia SA | 24775587 |  | RO001E106112900/3 | 2024-10-02 | 2024
8678 | jud. ILFOV, loc. TUNARI, Strada 1 Decembrie, nr. 1 | IF | solara | 0.005 | 0.00489 | 0 | 0 | CFp | CBC | Retele Electrice Muntenia SA | 24846076 |  | RO001E400851143/3 | 2024-10-24 | 2024
8679 | jud. BUCURESTI, loc. SECTOR 3, Strada Marin Nicolae,Soldat, nr. 5 A | B | solara | 0.005 | 0.00482 | 0 | 0 | CFp | CBC | Retele Electrice Muntenia SA | 24793030 |  | RO001E104861123/2 | 2024-10-04 | 2024
8680 | jud. BUCURESTI, loc. SECTOR 1, Intrarea Tribunei, nr. 16 | B | solara | 0.01 | 0.0097 | 0 | 0 | CFp | CBC | Retele Electrice Muntenia SA | 24785732 |  | RO001E110606855/3 | 2024-10-25 | 2024
8681 | jud. GIURGIU, loc. VARASTI, Strada Filip Corlatescu, nr. 12, bl. Sat Dobreni | GR | solara | 0.0054 | 0.005242 | 0 | 0 | CFp | CBC | Retele Electrice Muntenia SA | 24791589 |  | RO001E300789557/3 | 2024-10-16 | 2024
8682 | jud. ILFOV, loc. CHIAJNA, Strada Busuiocului, nr. 1 | IF | solara | 0.00452 | 0.00442 | 0 | 0 | CFp | CBC | Retele Electrice Muntenia SA | 24787613 |  | RO001E143013715/2 | 2024-10-19 | 2024
8683 | jud. ILFOV, loc. VOLUNTARI, Strada Dimitrie Cantemir, nr. 21 | IF | solara | 0.02 | 0.01959 | 0 | 0 | CFp | CBC | Retele Electrice Muntenia SA | 24755043 |  | RO001E400191432/4 | 2024-10-18 | 2024
8684 | jud. BUCURESTI, loc. SECTOR 6, Strada Dealul Tugulea, nr. 130 | B | solara | 0.005 | 0.00489 | 0 | 0 | CFp | CBC | Retele Electrice Muntenia SA | 24742158 |  | RO001E111825859/2 | 2024-10-10 | 2024
8685 | jud. ILFOV, loc. FUNDENI, Strada Caisului, nr. 108 | IF | solara | 0.005 | 0.004897 | 0 | 0 | CFp | CBC | Retele Electrice Muntenia SA | 24794346 |  | RO001E142960502/2 | 2024-10-22 | 2024
8686 | jud. ILFOV, loc. OSTRATU, Strada Magnoliei, nr. 36K | IF | solara | 0.01 | 0.00975 | 50 | 0.4 | CFp | CBC | Retele Electrice Muntenia SA | 24810772 |  | RO001E142643252/2 | 2024-10-11 | 2024
8687 | jud. GIURGIU, loc. GIURGIU, Strada Soarelui, nr. 33 | GR | solara | 0.00738 | 0.007226 | 0 | 0 | CFp | CBC | Retele Electrice Muntenia SA | 24779741 |  | RO001E300037722/3 | 2024-10-31 | 2024
8688 | jud. ILFOV, loc. PANTELIMON, Drumul Garii, nr. 185E | IF | solara | 0.005 | 0.00489 | 0 | 0 | CFp | CBC | Retele Electrice Muntenia SA | 24798779 |  | RO001E142200813/1 | 2024-10-04 | 2024
8689 | jud. GIURGIU, loc. MIHAILESTI, Strada POTCOAVEI, nr. 7 | GR | solara | 0.006 | 0.00583 | 0 | 0 | CFp | CBC | Retele Electrice Muntenia SA | 24736302 |  | RO001E300596317/3 | 2024-10-08 | 2024
8690 | jud. ILFOV, loc. VOLUNTARI, Intrarea Popasului, nr. 12A | IF | solara | 0.01 | 0.00979 | 0 | 0 | CFp | CBC | Retele Electrice Muntenia SA | 24805581 |  | RO001E142533485/2 | 2024-10-29 | 2024
8691 | jud. BUCURESTI, loc. SECTOR 3, Strada Turturelelor, nr. 13 | B | solara | 0.017 | 0.016655 | 0 | 0 | CFp | CBC | Retele Electrice Muntenia SA | 24801069 |  | RO001E108581799/2 | 2024-10-11 | 2024
8692 | jud. GIURGIU, loc. ADUNATII-COPACENI, Strada CRINULUI, nr. 1 | GR | solara | 0.005 | 0.00488 | 0 | 0 | CFp | CBC | Retele Electrice Muntenia SA | 24810790 |  | RO001E300477821/4 | 2024-10-11 | 2024
8693 | jud. GIURGIU, loc. FLORESTI, Soseaua Cernele, nr. 2C | GR | solara | 0.005 | 0.004899 | 0 | 0 | CFp | CBC | Retele Electrice Muntenia SA | 25022136 |  | RO001E300967555/2 | 2024-10-26 | 2024
8694 | jud. ILFOV, loc. MAGURELE, Strada Arges, nr. 48 | IF | solara | 0.02349 | 0.023019 | 0 | 0 | CFp | CBC | Retele Electrice Muntenia SA | 24902609 |  | RO001E141605877/3 | 2024-10-26 | 2024
8695 | jud. ILFOV, loc. COPACENI, Strada Baltii, nr. 4F | IF | solara | 0.006 | 0.00578 | 0 | 0 | CFp | CBC | Retele Electrice Muntenia SA | 24893581 |  | RO001E141642687/3 | 2024-10-22 | 2024
8696 | jud. BUCURESTI, loc. SECTOR 5, Strada Omatului, nr. 3 | B | solara | 0.005 | 0.00489 | 0 | 0 | CFp | CBC | Retele Electrice Muntenia SA | 24902289 |  | RO001E108192696/2 | 2024-10-08 | 2024
8697 | jud. ILFOV, loc. BALOTESTI, Intrarea G-RAL MAIOR STEFAN BARDAN, nr. 8 | IF | solara | 0.003 | 0.00274 | 0 | 0 | CFp | CBC | Retele Electrice Muntenia SA | 25067266 |  | RO001E401040155/3 | 2024-10-31 | 2024
8698 | jud. ILFOV, loc. MOGOSOAIA, Strada 8 Martie, nr. 11 | IF | solara | 0.005 | 0.004899 | 0 | 0 | CFp | CBC | Retele Electrice Muntenia SA | 24986098 |  | RO001E400680581/2 | 2024-10-31 | 2024
8699 | jud. ILFOV, loc. BALOTESTI, Strada FLAMINGO, nr. 50/5.2 | IF | solara | 0.012 | 0.01175 | 0 | 0 | CFp | CBC | Retele Electrice Muntenia SA | 25050967 |  | RO001E142510918/2 | 2024-10-31 | 2024
8700 | jud. BUCURESTI, loc. SECTOR 1, Strada Cornatel, nr. 3 | B | solara | 0.006 | 0.00587 | 0 | 0 | CFp | CBC | Retele Electrice Muntenia SA | 24937231 |  | RO001E100698363/2 | 2024-10-12 | 2024
8701 | jud. ILFOV, loc. MOGOSOAIA, Strada Ciresilor, nr. 12 | IF | solara | 0.012 | 0.01175 | 0 | 0 | CFp | CBC | Retele Electrice Muntenia SA | 24921360 |  | RO001E400716222/3 | 2024-10-17 | 2024
8702 | jud. BUCURESTI, loc. SECTOR 5, Soseaua Bucuresti-Magurele, nr. 76T | B | solara | 0.006 | 0.005879 | 0 | 0 | CFp | CBC | Retele Electrice Muntenia SA | 24984244 |  | RO001E119826803/3 | 2024-10-16 | 2024
8703 | jud. ILFOV, loc. CLINCENI, Strada BERZEI, nr. 56076-nc | IF | solara | 0.00494 | 0.004836 | 100 | 0.23 | CFp | CBC | Retele Electrice Muntenia SA | 24944057 |  | RO001E142917199/2 | 2024-10-19 | 2024
8704 | jud. BUCURESTI, loc. SECTOR 1, Strada Tarmului, nr. 1D | B | solara | 0.00786 | 0.007653 | 0 | 0 | CFp | CBC | Retele Electrice Muntenia SA | 24987105 |  | RO001E119650886/2 | 2024-10-30 | 2024
8705 | jud. BUCURESTI, loc. SECTOR 3, SPLAIUL Unirii, nr. 37, bl. M10, sc. D | B | solara | 0.01 | 0.009798 | 0 | 0 | CFp | CBC | Retele Electrice Muntenia SA | 24926782 |  | RO001E102303739/2 | 2024-10-21 | 2024
8706 | jud. GIURGIU, loc. GIURGIU, Strada MERENI, nr. 34 | GR | solara | 0.006 | 0.005879 | 0 | 0 | CFp | CBC | Retele Electrice Muntenia SA | 24948103 |  | RO001E300046238/2 | 2024-10-31 | 2024
8707 | jud. ILFOV, loc. VOLUNTARI, Strada Dragos Voda, nr. 6-8, ap. vila 6 | IF | solara | 0.005 | 0.0047 | 0 | 0 | CFp | CBC | Retele Electrice Muntenia SA | 25007007 |  | RO001E142645232/3 | 2024-10-25 | 2024
8708 | jud. ILFOV, loc. PANTELIMON, Strada POET GEORGE TARNEA, nr. 21P | IF | solara | 0.00792 | 0.007712 | 0 | 0 | CFp | CBC | Retele Electrice Muntenia SA | 24899814 |  | RO001E142862468/2 | 2024-10-21 | 2024
8709 | jud. BUCURESTI, loc. SECTOR 3, SPLAIUL Unirii, nr. 37, bl. M10, sc. A | B | solara | 0.01 | 0.009798 | 0 | 0 | CFp | CBC | Retele Electrice Muntenia SA | 24924853 |  | RO001E102303706/2 | 2024-10-21 | 2024
8710 | jud. BUCURESTI, loc. SECTOR 1, Strada Zaharia,Soldat, nr. 28 | B | solara | 0.01 | 0.00979 | 0 | 0 | CFp | CBC | Retele Electrice Muntenia SA | 24947805 |  | RO001E111980839/2 | 2024-10-29 | 2024
8711 | jud. ILFOV, loc. CERNICA, PRELUNGIREA GARII CATELU, nr. 4 | IF | solara | 0.005 | 0.00489 | 0 | 0 | CFp | CBC | Retele Electrice Muntenia SA | 25028140 |  | RO001E141452619/2 | 2024-10-26 | 2024
8712 | jud. BUCURESTI, loc. SECTOR 3, ALEEA Taifunului, nr. 21B | B | solara | 0.005 | 0.004899 | 0 | 0 | CFp | CBC | Retele Electrice Muntenia SA | 25022311 |  | RO001E110780959/2 | 2024-10-26 | 2024
8713 | jud. ILFOV, loc. BRAGADIRU, Strada Dealului, nr. 8A, ap. CASA 3 | IF | solara | 0.005 | 0.00391 | 0 | 0 | CFp | CBC | Retele Electrice Muntenia SA | 24947609 |  | RO001E142290508/2 | 2024-10-18 | 2024
8714 | jud. BUCURESTI, loc. SECTOR 1, Strada Macului, nr. 29 | B | solara | 0.00928 | 0.009084 | 0 | 0 | CFp | CBC | Retele Electrice Muntenia SA | 24981183 |  | RO001E110448208/1 | 2024-10-16 | 2024
8715 | jud. GIURGIU, loc. PODISOR, Strada Cimpului, nr. 6 | GR | solara | 0.012 | 0.01175 | 600 | 0.4 | CFp | CBC | Retele Electrice Muntenia SA | 24914388 |  | RO001E131364745/3 | 2024-10-17 | 2024
8716 | jud. GIURGIU, loc. STANESTI, Strada Principala, nr. 16 | GR | solara | 0.006 | 0.00587 | 0 | 0 | CFp | CBC | Retele Electrice Muntenia SA | 25073285 |  | RO001E300349032/2 | 2024-10-31 | 2024
8717 | jud. GIURGIU, loc. TANTAVA, Strada PADURII, nr. 271-272 | GR | solara | 0.006 | 0.005825 | 0 | 0 | CFp | CBC | Retele Electrice Muntenia SA | 25055444 |  | RO001E301017552/2 | 2024-10-31 | 2024
8718 | jud. ILFOV, loc. VOLUNTARI, Strada Mircea Eliade, nr. 10, ap. VILA 58 | IF | solara | 0.0046 | 0.004503 | 0 | 0 | CFp | CBC | Retele Electrice Muntenia SA | 24994888 |  | RO001E143310445/2 | 2024-10-31 | 2024
8719 | jud. BUCURESTI, loc. SECTOR 3, Strada Pene Dumitru,Sergent, nr. 1, bl. J52, sc. 1 | B | solara | 0.01 | 0.009798 | 0 | 0 | CFp | CBC | Retele Electrice Muntenia SA | 24892177 |  | RO001E119765850/2 | 2024-10-23 | 2024
8720 | jud. BUCURESTI, loc. SECTOR 4, Strada Olimpului, nr. 16 | B | solara | 0.005 | 0.00489 | 0 | 0 | CFp | CBC | Retele Electrice Muntenia SA | 25019362 |  | RO001E106092277/2 | 2024-10-29 | 2024
8721 | jud. ILFOV, loc. MOGOSOAIA, Strada Martha Bibescu, nr. 129A | IF | solara | 0.006 | 0.005879 | 0 | 0 | CFp | CBC | Retele Electrice Muntenia SA | 25023229 |  | RO001E141818097/6 | 2024-10-25 | 2024
8722 | jud. ILFOV, loc. VOLUNTARI, Strada Mircea Eliade, nr. 10 | IF | solara | 0.005 | 0.004895 | 0 | 0 | CFp | CBC | Retele Electrice Muntenia SA | 24905160 |  | RO001E143310782/2 | 2024-10-31 | 2024
8723 | jud. BUCURESTI, loc. SECTOR 1, Strada Plaviei, nr. 29 A | B | solara | 0.004 | 0.003865 | 0 | 0 | CFp | CBC | Retele Electrice Muntenia SA | 25059462 |  | RO001E103245230/2 | 2024-10-26 | 2024
8724 | jud. BUCURESTI, loc. SECTOR 3, Strada Racari, nr. 14, bl. 44 | B | solara | 0.01 | 0.009798 | 0 | 0 | CFp | CBC | Retele Electrice Muntenia SA | 24892363 |  | RO001E103889324/2 | 2024-10-29 | 2024
8725 | jud. GIURGIU, loc. IZVORU (VANATORII MICI), Soseaua PRINCIPALA, nr. 3 | GR | solara | 0.005 | 0.0048 | 0 | 0 | CFp | CBC | Retele Electrice Muntenia SA | 25053800 |  | RO001E301054227/2 | 2024-10-31 | 2024
8726 | jud. BUCURESTI, loc. SECTOR 3, Strada Fizicienilor, nr. 22, bl. 21A, sc. 1 | B | solara | 0.01 | 0.009798 | 0 | 0 | CFp | CBC | Retele Electrice Muntenia SA | 24905453 |  | RO001E103678588/2 | 2024-10-30 | 2024
8727 | jud. BUCURESTI, loc. SECTOR 3, Strada Breaza, nr. 5, bl. V22B, sc. 1 | B | solara | 0.01 | 0.009798 | 0 | 0 | CFp | CBC | Retele Electrice Muntenia SA | 24905808 |  | RO001E101841689/2 | 2024-10-22 | 2024
8728 | jud. BUCURESTI, loc. SECTOR 6, Strada Valea Oltului, nr. 26, bl. D32, sc. B, ap. AP62 | B | solara | 0.005 | 0.004894 | 0 | 0 | CFp | CBC | Retele Electrice Muntenia SA | 24931530 |  | RO001E106378005/2 | 2024-10-18 | 2024
8729 | jud. ILFOV, loc. DOMNESTI, Intrarea Zamora, nr. 11 | IF | solara | 0.004 | 0.00391 | 0 | 0 | CFp | CBC | Retele Electrice Muntenia SA | 24912854 |  | RO001E141873942/3 | 2024-10-16 | 2024
8730 | jud. BUCURESTI, loc. SECTOR 1, Strada Golovita, nr. 18 | B | solara | 0.003 | 0.00284 | 0 | 0 | CFp | CBC | Retele Electrice Muntenia SA | 25034077 |  | RO001E100636185/3 | 2024-10-29 | 2024
8731 | jud. ILFOV, loc. BRAGADIRU, Strada Safirului, nr. 75C, ap. VILA 1 | IF | solara | 0.01 | 0.00979 | 0 | 0 | CFp | CBC | Retele Electrice Muntenia SA | 25009222 |  | RO001E143326813/2 | 2024-10-25 | 2024
8732 | jud. BUCURESTI, loc. SECTOR 5, Strada Vistierilor, nr. 18A | B | solara | 0.005 | 0.004899 | 0 | 0 | CFp | CBC | Retele Electrice Muntenia SA | 25059236 |  | RO001E109006545/4 | 2024-10-31 | 2024
8733 | jud. ILFOV, loc. TUNARI, Strada 1 Decembrie, nr. 119, ap. VILA 139 | IF | solara | 0.005 | 0.00489 | 0 | 0 | CFp | CBC | Retele Electrice Muntenia SA | 25042480 |  | RO001E143283095/2 | 2024-10-26 | 2024
8734 | jud. ILFOV, loc. TUNARI, Strada 1 Decembrie, nr. 119, bl. 62482 CAD, ap. VILA 205 | IF | solara | 0.008 | 0.00783 | 0 | 0 | CFp | CBC | Retele Electrice Muntenia SA | 25011105 |  | RO001E143283242/2 | 2024-10-25 | 2024
8735 | jud. ILFOV, loc. OTOPENI, Strada Oasului, nr. 37-G, bl. T25/P330, ap. 114676-NR. | IF | solara | 0.01 | 0.00979 | 0 | 0 | CFp | CBC | Retele Electrice Muntenia SA | 25037587 |  | RO001E143204188/2 | 2024-10-25 | 2024
8736 | jud. ILFOV, loc. BRAGADIRU, Strada Toamnei, nr. 39, bl. VILA 36 | IF | solara | 0.006 | 0.005879 | 100 | 0.23 | CFp | CBC | Retele Electrice Muntenia SA | 25080232 |  | RO001E141959846/2 | 2024-10-31 | 2024
8737 | jud. BUCURESTI, loc. SECTOR 2, Soseaua MIHAI BRAVU, nr. 327, bl. 54, sc. A | B | solara | 0.01 | 0.009798 | 0 | 0 | CFp | CBC | Retele Electrice Muntenia SA | 24905596 |  | RO001E103604273/3 | 2024-10-23 | 2024
8738 | jud. ILFOV, loc. DARASTI-ILFOV, Strada Asan, nr. 19 | IF | solara | 0.005 | 0.00489 | 0 | 0 | CFp | CBC | Retele Electrice Muntenia SA | 24926137 |  | RO001E400453499/3 | 2024-10-22 | 2024
8739 | jud. GIURGIU, loc. BACU, Calea Bucuresti, nr. 159AD | GR | solara | 0.006 | 0.00587 | 0 | 0 | CFp | CBC | Retele Electrice Muntenia SA | 25083799 |  | RO001E131428780/3 | 2024-10-31 | 2024
8740 | jud. GIURGIU, loc. CASCIOARELE (GAISENI), Ulita Infundata, nr. 47 | GR | solara | 0.00999 | 0.009789 | 0 | 0 | CFp | CBC | Retele Electrice Muntenia SA | 24898999 |  | RO001E131327249/3 | 2024-10-18 | 2024
8741 | jud. GIURGIU, loc. DAIA, Strada Profesor Ioan P Manescu, nr. 33 | GR | solara | 0.00428 | 0.004192 | 0 | 0 | CFp | CBC | Retele Electrice Muntenia SA | 24928602 |  | RO001E300256006/3 | 2024-10-22 | 2024
8742 | jud. BUCURESTI, loc. SECTOR 6, Strada Valea Oltului, nr. 26, bl. D32, sc. C, ap. AP63 | B | solara | 0.005 | 0.004894 | 0 | 0 | CFp | CBC | Retele Electrice Muntenia SA | 24931540 |  | RO001E106378016/2 | 2024-10-16 | 2024
8743 | jud. BUCURESTI, loc. SECTOR 6, Strada Valea Oltului, nr. 26, bl. D32, sc. D, ap. AP64 | B | solara | 0.005 | 0.004894 | 0 | 0 | CFp | CBC | Retele Electrice Muntenia SA | 24931572 |  | RO001E106378027/2 | 2024-10-15 | 2024
8744 | jud. ILFOV, loc. BALOTESTI, Strada Unitatii, nr. 3/61 | IF | solara | 0.005 | 0.004898 | 50 | 0.4 | CFp | CBC | Retele Electrice Muntenia SA | 25053415 |  | RO001E143457054/2 | 2024-10-31 | 2024
8745 | jud. ILFOV, loc. BERCENI, Strada Campului, nr. 45A | IF | solara | 0.0099 | 0.009692 | 0 | 0 | CFp | CBC | Retele Electrice Muntenia SA | 24898377 |  | RO001E142028811/4 | 2024-10-18 | 2024
8746 | jud. ILFOV, loc. VOLUNTARI, Strada STRADA BUZAULUI, nr. 1 C | IF | solara | 0.015 | 0.01469 | 0 | 0 | CFp | CBC | Retele Electrice Muntenia SA | 24921359 |  | RO001E108730964/4 | 2024-10-12 | 2024
8747 | jud. ILFOV, loc. CORBEANCA, Strada CENTRALA, nr. 4 | IF | solara | 0.01092 | 0.010522 | 200 | 0.4 | CFp | CBC | Retele Electrice Muntenia SA | 24913949 |  | RO001E142306955/3 | 2024-10-17 | 2024
8748 | jud. GIURGIU, loc. JOITA, Calea Bucuresti, nr. 436 | GR | solara | 0.006 | 0.00583 | 0 | 0 | CFp | CBC | Retele Electrice Muntenia SA | 24985895 |  | RO001E131432774/2 | 2024-10-26 | 2024
8749 | jud. BUCURESTI, loc. SECTOR 4, Strada Titus, nr. 5, ap. 1 | B | solara | 0.006 | 0.00568 | 0 | 0 | CFp | CBC | Retele Electrice Muntenia SA | 25007954 |  | RO001E106094224/3 | 2024-10-29 | 2024
8750 | jud. ILFOV, loc. GRADISTEA, Strada Principala, nr. 131 | IF | solara | 0.006 | 0.00582 | 0 | 0 | CFp | CBC | Retele Electrice Muntenia SA | 25008101 |  | RO001E400617783/2 | 2024-10-25 | 2024
8751 | jud. ILFOV, loc. OSTRATU, Strada ANEMONEI, nr. 5, bl. T39, sc. P128 | IF | solara | 0.01 | 0.00979 | 0 | 0 | CFp | CBC | Retele Electrice Muntenia SA | 24994450 |  | RO001E142670498/2 | 2024-10-24 | 2024
8752 | jud. ILFOV, loc. AFUMATI, Strada Dimitrie Cantemir, nr. 13 | IF | solara | 0.008 | 0.00783 | 0 | 0 | CFp | CBC | Retele Electrice Muntenia SA | 25030128 |  | RO001E143076376/2 | 2024-10-24 | 2024
8753 | jud. ILFOV, loc. CORBEANCA, Strada Ogorului, nr. 55, ap. VILA 1 | IF | solara | 0.01 | 0.00979 | 0 | 0 | CFp | CBC | Retele Electrice Muntenia SA | 25034988 |  | RO001E142261731/5 | 2024-10-26 | 2024
8754 | jud. ILFOV, loc. VOLUNTARI, Strada V-Lascar Catargiu, nr. 76 | IF | solara | 0.006 | 0.00579 | 0 | 0 | CFp | CBC | Retele Electrice Muntenia SA | 24891494 |  | RO001E105368597/2 | 2024-10-30 | 2024
8755 | jud. ILFOV, loc. BRAGADIRU, Strada Crisu Repede, nr. 34-36, bl. VILA 2, ap. CASA 2 | IF | solara | 0.006 | 0.00587 | 0 | 0 | CFp | CBC | Retele Electrice Muntenia SA | 24982371 |  | RO001E142235226/3 | 2024-10-25 | 2024
8756 | jud. ILFOV, loc. BRANESTI, Strada Catalin Hildan, nr. 18 | IF | solara | 0.005 | 0.00489 | 0 | 0 | CFp | CBC | Retele Electrice Muntenia SA | 25042613 |  | RO001E141811146/4 | 2024-10-31 | 2024
8757 | jud. ILFOV, loc. VOLUNTARI, Strada Calarasi, nr. 4 | IF | solara | 0.006 | 0.00568 | 0 | 0 | CFp | CBC | Retele Electrice Muntenia SA | 25051774 |  | RO001E105351162/4 | 2024-10-26 | 2024
8758 | jud. ILFOV, loc. BALOTESTI, Strada Lunii, nr. 135/18 | IF | solara | 0.005 | 0.00485 | 0 | 0 | CFp | CBC | Retele Electrice Muntenia SA | 24911688 |  | RO001E141785595/2 | 2024-10-18 | 2024
8759 | jud. BUCURESTI, loc. SECTOR 5, Strada Cladova, nr. 16 | B | solara | 0.005 | 0.00489 | 200 | 0.23 | CFp | CBC | Retele Electrice Muntenia SA | 25022547 |  | RO001E105414847/2 | 2024-10-30 | 2024
8760 | jud. BUCURESTI, loc. SECTOR 1, Strada Vespasian, nr. 21, ap. AP1 | B | solara | 0.006 | 0.005879 | 0 | 0 | CFp | CBC | Retele Electrice Muntenia SA | 25023764 |  | RO001E103160720/2 | 2024-10-28 | 2024
8761 | jud. GIURGIU, loc. TANTAVA, Ulita Mihai Voda, nr. 5 | GR | solara | 0.00957 | 0.009324 | 0 | 0 | CFp | CBC | Retele Electrice Muntenia SA | 25055668 |  | RO001E301017541/2 | 2024-10-26 | 2024
8762 | jud. GIURGIU, loc. ADUNATII-COPACENI, Strada LUNCA ARGESULUI, nr. 37 | GR | solara | 0.006 | 0.00586 | 0 | 0 | CFp | CBC | Retele Electrice Muntenia SA | 25076974 |  | RO001E300482063/4 | 2024-10-31 | 2024
8763 | jud. BUCURESTI, loc. SECTOR 3, ALEEA Tandala, nr. 15 A | B | solara | 0.006 | 0.00587 | 0 | 0 | CFp | CBC | Retele Electrice Muntenia SA | 24938140 |  | RO001E108952151/2 | 2024-10-29 | 2024
8764 | jud. ILFOV, loc. BRAGADIRU, Strada Crisu Repede, nr. 61 | IF | solara | 0.02 | 0.01959 | 0 | 0 | CFp | CBC | Retele Electrice Muntenia SA | 24914293 |  | RO001E141556108/3 | 2024-10-15 | 2024
8765 | jud. GIURGIU, loc. VANATORII MARI, Strada RASARITULUI, nr. 11 | GR | solara | 0.006 | 0.00587 | 0 | 0 | CFp | CBC | Retele Electrice Muntenia SA | 24942529 |  | RO001E301060156/4 | 2024-10-17 | 2024
8766 | jud. GIURGIU, loc. GIURGIU, Soseaua Balanoaiei, nr. 47 | GR | solara | 0.005 | 0.00489 | 0 | 0 | CFp | CBC | Retele Electrice Muntenia SA | 24944341 |  | RO001E300078480/2 | 2024-10-26 | 2024
8767 | jud. ILFOV, loc. STEFANESTII DE JOS, Strada SOARELUI, nr. 16, bl. N8, sc. C, ap. 009 | IF | solara | 0.005 | 0.004899 | 0 | 0 | CFp | CBC | Retele Electrice Muntenia SA | 25063051 |  | RO001E141992416/3 | 2024-10-31 | 2024
8768 | jud. ILFOV, loc. PERIS, Strada Sondei, nr. 7 | IF | solara | 0.003 | 0.002934 | 0 | 0 | CFp | CBC | Retele Electrice Muntenia SA | 24914234 |  | RO001E400608222/3 | 2024-10-18 | 2024
8769 | jud. ILFOV, loc. BRANESTI, Drumul DE, nr. DE 210 | IF | solara | 0.00704 | 0.006898 | 100 | 0.4 | CFp | CBC | Retele Electrice Muntenia SA | 24900092 |  | RO001E141328105/3 | 2024-10-15 | 2024
8770 | jud. ILFOV, loc. PETRESTI, ALEEA FLOARE DE COLT, nr. 2 | IF | solara | 0.008 | 0.00783 | 0 | 0 | CFp | CBC | Retele Electrice Muntenia SA | 24902774 |  | RO001E141276624/3 | 2024-10-16 | 2024
8771 | jud. BUCURESTI, loc. SECTOR 1, Strada Palisandrului, nr. 52 | B | solara | 0.006 | 0.005879 | 0 | 0 | CFp | CBC | Retele Electrice Muntenia SA | 25059870 |  | RO001E100678732/2 | 2024-10-30 | 2024
8772 | jud. ILFOV, loc. MOGOSOAIA, Strada Astronomului, nr. 54 | IF | solara | 0.00989 | 0.009612 | 200 | 0.4 | CFp | CBC | Retele Electrice Muntenia SA | 24914204 |  | RO001E142054269/2 | 2024-10-16 | 2024
8773 | jud. ILFOV, loc. OTOPENI, Strada 1 Mai, nr. 66B | IF | solara | 0.005 | 0.004899 | 0 | 0 | CFp | CBC | Retele Electrice Muntenia SA | 25029729 |  | RO001E141594537/4 | 2024-10-26 | 2024
8774 | jud. BUCURESTI, loc. SECTOR 3, Strada Labirint, nr. 101 | B | solara | 0.006 | 0.00583 | 0 | 0 | CFp | CBC | Retele Electrice Muntenia SA | 24944288 |  | RO001E104659533/2 | 2024-10-18 | 2024
8775 | jud. GIURGIU, loc. FLORESTI-STOENESTI, Ulita Cazan, nr. 68 | GR | solara | 0.005 | 0.00489 | 0 | 0 | CFp | CBC | Retele Electrice Muntenia SA | 24938229 |  | RO001E300954292/2 | 2024-10-18 | 2024
8776 | jud. ILFOV, loc. VIDRA, Strada Crangului, nr. 22, bl. com. Vidra | IF | solara | 0.012 | 0.01166 | 0 | 0 | CFp | CBC | Retele Electrice Muntenia SA | 24914144 |  | RO001E142820899/4 | 2024-10-24 | 2024
8777 | jud. BUCURESTI, loc. SECTOR 3, SPLAIUL Unirii, nr. 37, bl. M10, sc. B | B | solara | 0.01 | 0.009798 | 0 | 0 | CFp | CBC | Retele Electrice Muntenia SA | 24926675 |  | RO001E102303717/3 | 2024-10-21 | 2024
8778 | jud. BUCURESTI, loc. SECTOR 6, Strada Valea Oltului, nr. 26, bl. D32, sc. A, ap. AP61 | B | solara | 0.005 | 0.004894 | 0 | 0 | CFp | CBC | Retele Electrice Muntenia SA | 24931449 |  | RO001E106377992/2 | 2024-10-09 | 2024
8779 | jud. BUCURESTI, loc. SECTOR 6, ALEEA Ghencea, nr. 285, ap. 3 | B | solara | 0.003 | 0.00274 | 0 | 0 | CFp | CBC | Retele Electrice Muntenia SA | 25030770 |  | RO001E119619926/2 | 2024-10-24 | 2024
8780 | jud. ILFOV, loc. PANTELIMON, Strada Basarabia, nr. 21 | IF | solara | 0.01 | 0.00972 | 0 | 0 | CFp | CBC | Retele Electrice Muntenia SA | 22518724 |  | RO001E141188301/3 | 2024-10-08 | 2024
8781 | jud. ILFOV, loc. VOLUNTARI, Intrarea CONSTANTIN BRANCOVEANU, nr. 17 B | IF | solara | 0.01 | 0.00972 | 200 | 0.4 | CFp | CBC | Retele Electrice Muntenia SA | 22416483 |  | RO001E400970044/3 | 2024-10-17 | 2024
8782 | jud. BUCURESTI, loc. SECTOR 4, Strada Ramasagului, nr. 15 | B | solara | 0.008 | 0.00782 | 0 | 0 | CFp | CBC | Retele Electrice Muntenia SA | 24614745 | 2024-09-03 | RO001E105770291/2 | 2024-10-14 | 2024
8783 | jud. BUCURESTI, loc. SECTOR 5, Drumul Sanpaul, nr. 20A, ap. c1 | B | solara | 0.006 | 0.005875 | 0 | 0 | CFp | CBC | Retele Electrice Muntenia SA | 20105770 | 2024-09-03 | RO001E111230893/2 | 2024-10-16 | 2024
8784 | jud. GIURGIU, loc. IZVORU (VANATORII MICI), Soseaua PRINCIPALA, nr. 87 | GR | solara | 0.015 | 0.01469 | 0 | 0 | CFp | CBC | Retele Electrice Muntenia SA | 20295596 | 2024-07-08 | RO001E301166850/2 | 2024-10-16 | 2024
8785 | jud. BUCURESTI, loc. SECTOR 1, Strada Cretu Petre, nr. 67, ap. AP 2 | B | solara | 0.009545 | 0.009344 | 0 | 0 | CFp | CBC | Retele Electrice Muntenia SA | 20310169 | 2024-07-03 | RO001E100011856/3 | 2024-10-09 | 2024
8786 | jud. BUCURESTI, loc. SECTOR 3, ALEEA Barajul Sadului, nr. 3-5, bl. N1213, sc. B | B | solara | 0.044 | 0.03 | 0 | 0 | CFp | CBC | Retele Electrice Muntenia SA | 24380693 | 2024-08-14 | RO001E102518120/4 | 2024-10-23 | 2024
8787 | jud. BUCURESTI, loc. SECTOR 3, ALEEA Barajul Sadului, nr. 3-5, bl. N12N13, sc. A | B | solara | 0.03 | 0.029395 | 0 | 0 | CFp | CBC | Retele Electrice Muntenia SA | 24380668 | 2024-08-14 | RO001E102518119/4 | 2024-10-23 | 2024
8788 | jud. GIURGIU, loc. VEDEA, Strada Sf. Pantelimon, nr. 4 | GR | solara | 0.009 | 0.008819 | 0 | 0 | CFp | CBC | Retele Electrice Muntenia SA | 24642314 | 2024-09-06 | RO001E301227689/3 | 2024-10-02 | 2024
8789 | jud. GIURGIU, loc. BUTURUGENI, Strada DC 134, nr. 49 | GR | solara | 0.006 | 0.005879 | 0 | 0 | CFp | CBC | Retele Electrice Muntenia SA | 24620780 | 2024-09-06 | RO001E131328790/3 | 2024-10-15 | 2024
8790 | jud. ILFOV, loc. DRAGOMIRESTI-DEAL, Intrarea Bujorul Alb, nr. 20 | IF | solara | 0.005 | 0.00485 | 22 | 0.23 | CFp | CBC | Retele Electrice Muntenia SA | 24610152 | 2024-09-05 | RO001E143026887/4 | 2024-10-25 | 2024
8791 | jud. GIURGIU, loc. CUPELE, Soseaua Principala, nr. 41 | GR | solara | 0.008 | 0.00783 | 0 | 0 | CFp | CBC | Retele Electrice Muntenia SA | 23042195 | 2024-07-11 | RO001E301050582/2 | 2024-10-16 | 2024
8792 | jud. ILFOV, loc. OSTRATU, ALEEA Plopului, nr. 5 | IF | solara | 0.015 | 0.014699 | 0 | 0 | CFp | CBC | Retele Electrice Muntenia SA | 23323388 | 2024-08-01 | RO001E400715096/3 | 2024-10-25 | 2024
8793 | jud. GIURGIU, loc. GRADINARI, Strada Magnoliilor, nr. 158 | GR | solara | 0.008 | 0.007839 | 0 | 0 | CFp | CBC | Retele Electrice Muntenia SA | 24553123 | 2024-08-26 | RO001E301016113/2 | 2024-10-09 | 2024
8794 | jud. GIURGIU, loc. BOLINTIN-VALE, Strada Poarta Luncii, nr. 126A | GR | solara | 0.006 | 0.00583 | 0 | 0 | CFp | CBC | Retele Electrice Muntenia SA | 24538019 | 2024-09-02 | RO001E301221672/3 | 2024-10-25 | 2024
8795 | jud. ILFOV, loc. VOLUNTARI, Bulevardul VOLUNTARI, nr. 33 | IF | solara | 0.006 | 0.005879 | 0 | 0 | CFp | CBC | Retele Electrice Muntenia SA | 24720320 | 2024-09-05 | RO001E108424054/3 | 2024-10-30 | 2024
8796 | jud. ILFOV, loc. VOLUNTARI, Strada Petre Ispirescu, nr. 15 | IF | solara | 0.006 | 0.005879 | 0 | 0 | CFp | CBC | Retele Electrice Muntenia SA | 24720252 | 2024-09-05 | RO001E109020989/3 | 2024-10-30 | 2024
8797 | jud. GIURGIU, loc. GIURGIU, Strada Fantanilor, nr. 54 | GR | solara | 0.005 | 0.004899 | 0 | 0 | CFp | CBC | Retele Electrice Muntenia SA | 24527575 | 2024-08-21 | RO001E300089561/2 | 2024-10-04 | 2024
8798 | jud. ILFOV, loc. POPESTI-LEORDENI, Strada Amurgului, nr. 45G | IF | solara | 0.003 | 0.00289 | 0 | 0 | CFp | CBC | Retele Electrice Muntenia SA | 24498461 | 2024-08-21 | RO001E141710852/2 | 2024-10-11 | 2024
8799 | jud. ILFOV, loc. BRAGADIRU, Strada CRISUL REPEDE, nr. 33 | IF | solara | 0.005 | 0.004899 | 0 | 0 | CFp | CBC | Retele Electrice Muntenia SA | 24682602 | 2024-09-06 | RO001E142921127/2 | 2024-10-16 | 2024
8800 | jud. ILFOV, loc. CHIAJNA, Intrarea Busuiocului, nr. 69 | IF | solara | 0.0072 | 0.007006 | 0 | 0 | CFp | CBC | Retele Electrice Muntenia SA | 24674991 | 2024-09-06 | RO001E141279650/4 | 2024-10-14 | 2024
8801 | jud. ILFOV, loc. VOLUNTARI, Strada Ardealului, nr. 24 | IF | solara | 0.01 | 0.00979 | 0 | 0 | CFp | CBC | Retele Electrice Muntenia SA | 24726539 | 2024-09-09 | RO001E105343815/5 | 2024-10-15 | 2024
8802 | jud. BUCURESTI, loc. Sector 5, Strada SANATORIULUI, nr. 20 | B | solara | 0.00678 | 0.006643 | 0 | 0 | CFp | CBC | Retele Electrice Muntenia SA | 24743226 | 2024-09-25 | RO001E108771273/4 | 2024-10-14 | 2024
8803 | jud. ILFOV, loc. MAGURELE, Strada Bulgarului, nr. 48 | IF | solara | 0.006 | 0.00587 | 0 | 0 | CFp | CBC | Retele Electrice Muntenia SA | 18677557 | 2023-12-12 | RO001E400307150/2 | 2024-10-07 | 2024
8804 | jud. GIURGIU, loc. VEDEA, Strada ARSACHE, nr. 347 | GR | solara | 0.006 | 0.005879 | 0 | 0 | CFp | CBC | Retele Electrice Muntenia SA | 24595814 | 2024-09-03 | RO001E300364466/2 | 2024-10-04 | 2024
8805 | jud. ILFOV, loc. VLADICEASCA, Strada George Enescu, nr. 52 | IF | solara | 0.015 | 0.014699 | 0 | 0 | CFp | CBC | Retele Electrice Muntenia SA | 24599748 | 2024-09-04 | RO001E141707397/4 | 2024-10-02 | 2024
8806 | jud. ILFOV, loc. VOLUNTARI, Soseaua Pipera-Tunari, nr. 59 | IF | solara | 0.04524 | 0.044185 | 80 | 0.4 | CFp | CBC | Retele Electrice Muntenia SA | 24650786 | 2024-08-30 | RO001E400172026/2 | 2024-10-02 | 2024
8807 | jud. GIURGIU, loc. BACU, Strada Tineretului, nr. 33P | GR | solara | 0.005 | 0.004899 | 0 | 0 | CFp | CBC | Retele Electrice Muntenia SA | 24563832 | 2024-08-29 | RO001E131392050/3 | 2024-10-04 | 2024
8808 | jud. ILFOV, loc. LIPIA, Soseaua Lipia-Nuci, nr. 21 | IF | solara | 0.01485 | 0.014552 | 0 | 0 | CFp | CBC | Retele Electrice Muntenia SA | 17850523 | 2023-09-07 | RO001E141264957/2 | 2024-10-11 | 2024
8809 | jud. BUCURESTI, loc. SECTOR 6, Bulevardul Ghencea, nr. 134 | B | solara | 0.0325 | 0.031848 | 0 | 0 | CFp | CBC | Retele Electrice Muntenia SA | 19883413 | 2024-08-05 | RO001E111596898/3 | 2024-10-24 | 2024
8810 | jud. BUCURESTI, loc. SECTOR 5, Strada Dantelei, nr. 100A, ap. 4 | B | solara | 0.005 | 0.004898 | 11.5 | 0.23 | CFp | CBC | Retele Electrice Muntenia SA | 19993678 | 2024-05-28 | RO001E110627241/2 | 2024-10-24 | 2024
8811 | jud. GIURGIU, loc. BANEASA, Strada GARII, nr. 3 | GR | solara | 0.005 | 0.004899 | 0 | 0 | CFp | CBC | Retele Electrice Muntenia SA | 20271615 | 2024-07-24 | RO001E301218252/2 | 2024-10-21 | 2024
8812 | jud. BUCURESTI, loc. SECTOR 4, Strada Roata Ion, nr. 9 | B | solara | 0.055 | 0.05388 | 0 | 0 | CFp | CBC | Retele Electrice Muntenia SA | 20972278 | 2024-08-14 | RO001E109068217/2 | 2024-10-09 | 2024
8813 | jud. BUCURESTI, loc. SECTOR 6, Strada Sg. Constantin Moise, nr. 30 | B | solara | 0.008 | 0.00779 | 0 | 0 | CFp | CBC | Retele Electrice Muntenia SA | 24417381 | 2024-08-01 | RO001E107360164/2 | 2024-10-23 | 2024
8814 | jud. GIURGIU, loc. HERASTI, Soseaua Principala (Bl.Sma), nr. 28B | GR | solara | 0.01 | 0.0097 | 0 | 0 | CFp | CBC | Retele Electrice Muntenia SA | 24418682 | 2024-08-07 | RO001E131372610/3 | 2024-10-14 | 2024
8815 | jud. BUCURESTI, loc. SECTOR 5, Strada Demosthen N. Atanase, g-ral. med, nr. 32 | B | solara | 0.01729 | 0.016894 | 0 | 0 | CFp | CBC | Retele Electrice Muntenia SA | 22819215 | 2024-07-26 | RO001E108968787/2 | 2024-10-24 | 2024
8816 | jud. ILFOV, loc. PANTELIMON, Strada IOSIF SAVA, nr. 30 | IF | solara | 0.008 | 0.007834 | 0 | 0 | CFp | CBC | Retele Electrice Muntenia SA | 24388992 | 2024-08-01 | RO001E109102632/4 | 2024-10-02 | 2024
8817 | jud. BUCURESTI, loc. SECTOR 1, Soseaua Bucuresti-Targoviste, nr. 22U | B | solara | 0.012 | 0.01166 | 0 | 0 | CFp | CBC | Retele Electrice Muntenia SA | 24377035 | 2024-07-22 | RO001E400980089/2 | 2024-10-30 | 2024
8818 | jud. BUCURESTI, loc. SECTOR 3, Strada Randunelelor, nr. 11A | B | solara | 0.00574 | 0.005624 | 0 | 0 | CFp | CBC | Retele Electrice Muntenia SA | 24405035 | 2024-08-07 | RO001E102336791/3 | 2024-10-18 | 2024
8819 | jud. ILFOV, loc. MOGOSOAIA, Strada Livezilor, nr. 8F | IF | solara | 0.006 | 0.005879 | 0 | 0 | CFp | CBC | Retele Electrice Muntenia SA | 24581491 | 2024-08-26 | RO001E141925131/2 | 2024-10-23 | 2024
8820 | jud. GIURGIU, loc. VEDEA, Strada ARSACHE, nr. 186 | GR | solara | 0.006 | 0.005879 | 0 | 0 | CFp | CBC | Retele Electrice Muntenia SA | 24581862 | 2024-08-29 | RO001E300374838/3 | 2024-10-04 | 2024
8821 | jud. ILFOV, loc. VARTEJU, Strada Chirca, nr. 93 | IF | solara | 0.006 | 0.00587 | 0 | 0 | CFp | CBC | Retele Electrice Muntenia SA | 24586626 | 2024-08-16 | RO001E400307868/2 | 2024-10-07 | 2024
8822 | jud. GIURGIU, loc. BALANU, Strada SCOLII, nr. 14 | GR | solara | 0.007885 | 0.007726 | 0 | 0 | CFp | CBC | Retele Electrice Muntenia SA | 22719798 | 2024-08-14 | RO001E131304143/2 | 2024-10-11 | 2024
8823 | jud. ILFOV, loc. BRANESTI, Strada Violetelor, nr. 19E | IF | solara | 0.01 | 0.00979 | 50 | 0.4 | CFp | CBC | Retele Electrice Muntenia SA | 22668458 | 2024-08-07 | RO001E141373161/3 | 2024-10-02 | 2024
8824 | jud. GIURGIU, loc. HOBAIA, Strada BISERICII, nr. 27 | GR | solara | 0.006 | 0.00587 | 0 | 0 | CFp | CBC | Retele Electrice Muntenia SA | 23313074 | 2024-07-29 | RO001E301003669/3 | 2024-10-09 | 2024
8825 | jud. ILFOV, loc. BRAGADIRU, Strada Parfumului, nr. 38 | IF | solara | 0.006 | 0.00583 | 0 | 0 | CFp | CBC | Retele Electrice Muntenia SA | 23647850 | 2024-07-18 | RO001E142221647/3 | 2024-10-24 | 2024
8826 | jud. ILFOV, loc. GLINA, Strada Di 1, nr. 41 | IF | solara | 0.01 | 0.00978 | 150 | 0.4 | CFp | CBC | Retele Electrice Muntenia SA | 24538827 | 2024-08-16 | RO001E141313020/3 | 2024-10-11 | 2024
8827 | jud. ILFOV, loc. SINTESTI, Strada Monumentului, nr. 42 | IF | solara | 0.005 | 0.004899 | 105.47 | 0.23 | CFp | CBC | Retele Electrice Muntenia SA | 24444685 | 2024-08-05 | RO001E400485483/2 | 2024-10-07 | 2024
8828 | jud. ILFOV, loc. SINTESTI, Strada Monumentului, nr. 35-D | IF | solara | 0.025 | 0.024499 | 32.031 | 0.4 | CFp | CBC | Retele Electrice Muntenia SA | 24442501 | 2024-08-05 | RO001E143094073/2 | 2024-10-08 | 2024
8829 | jud. ILFOV, loc. SINTESTI, Strada Monumentului, nr. 42 | IF | solara | 0.027145 | 0.026601 | 64.062 | 0.4 | CFp | CBC | Retele Electrice Muntenia SA | 24443413 | 2024-08-05 | RO001E142544487/2 | 2024-10-07 | 2024
8830 | jud. ILFOV, loc. DRAGOMIRESTI-DEAL, Intrarea BUJORUL ALB, nr. 6 | IF | solara | 0.006 | 0.005879 | 0 | 0 | CFp | CBC | Retele Electrice Muntenia SA | 24570408 | 2024-08-13 | RO001E142279099/4 | 2024-10-16 | 2024
8831 | jud. ILFOV, loc. BRAGADIRU, Strada DIAMANTULUI, nr. 61, bl. Casa 5 | IF | solara | 0.005 | 0.004899 | 0 | 0 | CFp | CBC | Retele Electrice Muntenia SA | 24564287 | 2024-08-26 | RO001E142157555/2 | 2024-10-11 | 2024
8832 | jud. GIURGIU, loc. BOLINTIN-DEAL, Strada Republicii, nr. 127A | GR | solara | 0.01 | 0.00975 | 120 | 0.4 | CFp | CBC | Retele Electrice Muntenia SA | 24513237 | 2024-08-28 | RO001E131315099/3 | 2024-10-04 | 2024
8833 | jud. ILFOV, loc. JILAVA, Strada Verii, nr. 27 | IF | solara | 0.005 | 0.004899 | 105.47 | 0.23 | CFp | CBC | Retele Electrice Muntenia SA | 24513997 | 2024-08-16 | RO001E400439606/2 | 2024-10-09 | 2024
8834 | jud. GIURGIU, loc. ISVOARELE, Soseaua Principala, nr. 121 | GR | solara | 0.003 | 0.002939 | 0 | 0 | CFp | CBC | Retele Electrice Muntenia SA | 24459980 | 2024-08-14 | RO001E300762648/3 | 2024-10-30 | 2024
8835 | jud. ILFOV, loc. POPESTI-LEORDENI, Strada Cheiul Dambovitei, nr. 26 | IF | solara | 0.0064 | 0.005772 | 500 | 0.23 | CFp | CBC | Retele Electrice Muntenia SA | 24516287 | 2024-08-21 | RO001E142267759/2 | 2024-10-16 | 2024
8836 | jud. GIURGIU, loc. GIURGIU, Bulevardul Nicolescu Miron, acad., nr. 1 | GR | solara | 0.009 | 0.008819 | 0 | 0 | CFp | CBC | Retele Electrice Muntenia SA | 24463122 | 2024-08-28 | RO001E301213572/2 | 2024-10-04 | 2024
8837 | jud. ILFOV, loc. VOLUNTARI, Strada VARTEJULUI, nr. 4 | IF | solara | 0.008 | 0.007839 | 0 | 0 | CFp | CBC | Retele Electrice Muntenia SA | 24535813 | 2024-08-21 | RO001E400169381/2 | 2024-10-31 | 2024
8838 | jud. ILFOV, loc. AFUMATI, Soseaua Bucuresti - Urziceni, nr. 64C | IF | solara | 0.05 | 0.02 | 0 | 0 | CFp | CBC | Retele Electrice Muntenia SA | 24512607 | 2024-08-26 | RO001E141457300/3 | 2024-10-10 | 2024
8839 | jud. ILFOV, loc. AFUMATI, Soseaua Bucuresti - Urziceni, nr. 64 C | IF | solara | 0.05 | 0.02 | 0 | 0 | CFp | CBC | Retele Electrice Muntenia SA | 24512013 | 2024-08-26 | RO001E400944933/3 | 2024-10-10 | 2024
8840 | jud. ILFOV, loc. MAGURELE, Strada TOAMNEI, nr. 22, bl. T36, sc. P125, ap. LOT 1 | IF | solara | 0.00492 | 0.004812 | 0 | 0 | CFp | CBC | Retele Electrice Muntenia SA | 19644377 | 2024-04-11 | RO001E142740801/2 | 2024-10-30 | 2024
8841 | jud. GIURGIU, loc. GIURGIU, Ulita Negru Voda, nr. 6 | GR | solara | 0.005 | 0.004894 | 0 | 0 | CFp | CBC | Retele Electrice Muntenia SA | 20100464 | 2024-07-22 | RO001E300057803/2 | 2024-10-16 | 2024
8842 | jud. BUCURESTI, loc. SECTOR 5, Strada Dantelei, nr. 100A | B | solara | 0.005 | 0.004898 | 11.5 | 0.23 | CFp | CBC | Retele Electrice Muntenia SA | 20046386 | 2024-05-29 | RO001E110627263/2 | 2024-10-30 | 2024
8843 | jud. ILFOV, loc. Voluntari, Drumul Bisericii, nr. 48, ap. 69 | IF | solara | 0.006 | 0.005879 | 0 | 0 | CFp | CBC | Retele Electrice Muntenia SA | 20302407 | 2024-07-02 | RO001E142925806/1 | 2024-10-30 | 2024
8844 | jud. ILFOV, loc. CERNICA, Strada VERONICA MICLE, nr. 6 | IF | solara | 0.01 | 0.009799 | 0 | 0 | CFp | CBC | Retele Electrice Muntenia SA | 20178431 | 2024-06-14 | RO001E400168942/3 | 2024-10-09 | 2024
8845 | jud. BUCURESTI, loc. SECTOR 5, Drumul Vlasin, nr. 25B | B | solara | 0.02393 | 0.023396 | 200 | 0.4 | CFp | CBC | Retele Electrice Muntenia SA | 20281309 | 2024-07-11 | RO001E119092897/3 | 2024-10-04 | 2024
8846 | jud. BUCURESTI, loc. SECTOR 5, Strada Dantelei, nr. 100A, ap. 5 | B | solara | 0.005 | 0.004898 | 11.5 | 0.23 | CFp | CBC | Retele Electrice Muntenia SA | 20304602 | 2024-07-03 | RO001E110627252/2 | 2024-10-22 | 2024
8847 | jud. ILFOV, loc. DUDU, Strada Tineretului, nr. 81, bl. T40/3, sc. P2+3 | IF | solara | 0.014 | 0.013708 | 0 | 0 | CFp | CBC | Retele Electrice Muntenia SA | 20320752 | 2024-07-12 | RO001E143158108/3 | 2024-10-16 | 2024
8848 | jud. GIURGIU, loc. GIURGIU, Strada 1 Mai, nr. 2 | GR | solara | 0.006 | 0.005879 | 0 | 0 | CFp | CBC | Retele Electrice Muntenia SA | 20322351 | 2024-07-08 | RO001E301107518/2 | 2024-10-11 | 2024
8849 | jud. GIURGIU, loc. STOENESTI, Strada Invatatorului, nr. 10 | GR | solara | 0.0048 | 0.004624 | 0 | 0 | CFp | CBC | Retele Electrice Muntenia SA | 20279328 | 2024-07-16 | RO001E131299157/4 | 2024-10-04 | 2024
8850 | jud. BUCURESTI, loc. SECTOR 6, Strada Agnita, nr. 88 | B | solara | 0.009 | 0.00873 | 0 | 0 | CFp | CBC | Retele Electrice Muntenia SA | 20302543 | 2024-07-03 | RO001E103232797/3 | 2024-10-23 | 2024
8851 | jud. ILFOV, loc. POSTA, Strada Cimbrului, nr. 15 | IF | solara | 0.01365 | 0.013376 | 0 | 0 | CFp | CBC | Retele Electrice Muntenia SA | 18749389 | 2024-07-22 | RO001E142204020/2 | 2024-10-02 | 2024
8852 | jud. ILFOV, loc. STEFANESTII DE SUS, Strada Rozelor, nr. 36A | IF | solara | 0.015 | 0.014688 | 0 | 0 | CFp | CBC | Retele Electrice Muntenia SA | 21577629 | 2024-07-10 | RO001E142948340/4 | 2024-10-21 | 2024
8853 | jud. ILFOV, loc. BRAGADIRU, Strada Rubinului, nr. 11A, ap. 5 | IF | solara | 0.006 | 0.00584 | 0 | 0 | CFp | CBC | Retele Electrice Muntenia SA | 24380207 | 2024-07-25 | RO001E142626376/2 | 2024-10-02 | 2024
8854 | jud. ILFOV, loc. BUFTEA, Strada Mesteacanului, nr. 106 | IF | solara | 0.01 | 0.00979 | 0 | 0 | CFp | CBC | Retele Electrice Muntenia SA | 24418866 | 2024-07-24 | RO001E401047826/4 | 2024-10-02 | 2024
8855 | jud. GIURGIU, loc. REMUS, Strada 1 Decembrie, nr. 1A | GR | solara | 0.005 | 0.0047 | 0 | 0 | CFp | CBC | Retele Electrice Muntenia SA | 22217015 | 2024-07-16 | RO001E131289550/2 | 2024-10-02 | 2024
8856 | jud. BUCURESTI, loc. SECTOR 6, Drumul Valea Furcii, nr. 34A, bl. A | B | solara | 0.008 | 0.007838 | 0 | 0 | CFp | CBC | Retele Electrice Muntenia SA | 23183205 | 2024-07-26 | RO001E109039923/3 | 2024-10-25 | 2024
8857 | jud. Bucuresti, loc. SECTOR 6, Drumul Ciorogarla, nr. 177A, ap. 60 | B | solara | 0.006 | 0.00583 | 0 | 0 | CFp | CBC | Retele Electrice Muntenia SA | 23144875 | 2024-07-22 | RO001E110521626/3 | 2024-10-10 | 2024
8858 | jud. GIURGIU, loc. PRUNDU, Strada LINIA MARE, nr. 15 | GR | solara | 0.005 | 0.004899 | 0 | 0 | CFp | CBC | Retele Electrice Muntenia SA | 22698342 | 2024-07-24 | RO001E300443880/2 | 2024-10-02 | 2024
8859 | jud. ILFOV, loc. VOLUNTARI, Strada Matei Millo, nr. 118, ap. Vila C5 | IF | solara | 0.005 | 0.00485 | 0 | 0 | CFp | CBC | Retele Electrice Muntenia SA | 23346443 | 2024-07-24 | RO001E142221850/2 | 2024-10-16 | 2024
8860 | jud. ILFOV, loc. OLTENI, Strada Ciorogarla, nr. 82, sc. 1 | IF | solara | 0.005 | 0.0048 | 0 | 0 | CFp | CBC | Retele Electrice Muntenia SA | 23351366 | 2024-07-24 | RO001E400331652/2 | 2024-10-16 | 2024
8861 | jud. ILFOV, loc. POPESTI-LEORDENI, Strada Sfantul Ioan, nr. 20, ap. VILA 3 | IF | solara | 0.006 | 0.005875 | 0 | 0 | CFp | CBC | Retele Electrice Muntenia SA | 19757061 | 2024-06-06 | RO001E142195276/1 | 2024-10-16 | 2024
8862 | jud. ILFOV, loc. DRAGOMIRESTI-DEAL, Strada Crizantemelor, nr. 49-C | IF | solara | 0.008 | 0.007835 | 0 | 0 | CFp | CBC | Retele Electrice Muntenia SA | 19734027 | 2024-06-18 | RO001E142968184/2 | 2024-10-16 | 2024
8863 | jud. ILFOV, loc. DOMNESTI, Strada George Cosbuc, nr. 54 | IF | solara | 0.006 | 0.005879 | 0 | 0 | CFp | CBC | Retele Electrice Muntenia SA | 19886044 | 2024-06-07 | RO001E141809301/2 | 2024-10-16 | 2024
8864 | jud. ILFOV, loc. TEGHES, Strada ARGESULUI, nr. 11A | IF | solara | 0.006 | 0.00586 | 0 | 0 | CFp | CBC | Retele Electrice Muntenia SA | 19899511 | 2024-06-07 | RO001E400337074/4 | 2024-10-16 | 2024
8865 | jud. ILFOV, loc. 1 Decembrie, Strada 7, nr. 11 | IF | solara | 0.005 | 0.004899 | 0 | 0 | CFp | CBC | Retele Electrice Muntenia SA | 20084863 | 2024-06-04 | RO001E142870322/2 | 2024-10-09 | 2024
8866 | jud. ILFOV, loc. OTOPENI, Strada Sofia, nr. 67 | IF | solara | 0.014 | 0.013719 | 20 | 0.4 | CFp | CBC | Retele Electrice Muntenia SA | 20154103 | 2024-06-17 | RO001E142153573/2 | 2024-10-21 | 2024
8867 | jud. ILFOV, loc. PANTELIMON, Strada Iasomiei, nr. 1 | IF | solara | 0.01826 | 0.017835 | 0 | 0 | CFp | CBC | Retele Electrice Muntenia SA | 20107904 | 2024-06-06 | RO001E142986184/2 | 2024-10-18 | 2024
8868 | jud. ILFOV, loc. POPESTI-LEORDENI, Strada Sperantei, nr. 34H | IF | solara | 0.01 | 0.00977 | 0 | 0 | CFp | CBC | Retele Electrice Muntenia SA | 20106500 | 2024-06-11 | RO001E141832554/2 | 2024-10-16 | 2024
8869 | jud. ILFOV, loc. DOMNESTI, Strada MUSCATELOR, nr. 10 | IF | solara | 0.008 | 0.007839 | 0 | 0 | CFp | CBC | Retele Electrice Muntenia SA | 20110406 | 2024-06-07 | RO001E141605855/4 | 2024-10-23 | 2024
8870 | jud. ILFOV, loc. VOLUNTARI, Strada EROU CHIVU DUMITRU, nr. 44 C | IF | solara | 0.00498 | 0.00487 | 0 | 0 | CFp | CBC | Retele Electrice Muntenia SA | 20240202 | 2024-06-25 | RO001E401007114/2 | 2024-10-22 | 2024
8871 | jud. Ilfov, loc. BRAGADIRU, Strada Lacramioarelor, nr. 11B, ap. VILA. 3 | IF | solara | 0.005 | 0.00485 | 0 | 0 | CFp | CBC | Retele Electrice Muntenia SA | 20261446 | 2024-06-25 | RO001E142251730/2 | 2024-10-16 | 2024
8872 | jud. ILFOV, loc. MAGURELE, Intrarea Sulfinei, nr. 41 | IF | solara | 0.006 | 0.00568 | 0 | 0 | CFp | CBC | Retele Electrice Muntenia SA | 20123652 | 2024-06-11 | RO001E143128712/2 | 2024-10-09 | 2024
8873 | jud. ILFOV, loc. CHIAJNA, Strada Viilor, nr. 48M, bl. NC62119 | IF | solara | 0.00588 | 0.005752 | 0 | 0 | CFp | CBC | Retele Electrice Muntenia SA | 20238751 | 2024-06-12 | RO001E142178525/1 | 2024-10-11 | 2024
8874 | jud. ILFOV, loc. POPESTI-LEORDENI, Strada Plopului, nr. 31 | IF | solara | 0.008 | 0.00779 | 0 | 0 | CFp | CBC | Retele Electrice Muntenia SA | 20267362 | 2024-06-26 | RO001E400124641/2 | 2024-10-16 | 2024
8875 | jud. ILFOV, loc. BALOTESTI, Strada Amurgului, nr. 138/9 | IF | solara | 0.008 | 0.00783 | 0 | 0 | CFp | CBC | Retele Electrice Muntenia SA | 19775296 | 2024-06-03 | RO001E142616140/3 | 2024-10-24 | 2024
8876 | jud. ILFOV, loc. SANTU-FLORESTI, Strada Garii, nr. 25 | IF | solara | 0.005 | 0.00482 | 0 | 0 | CFp | CBC | Retele Electrice Muntenia SA | 19949314 | 2024-06-06 | RO001E400814490/4 | 2024-10-30 | 2024
8877 | jud. BUCURESTI, loc. SECTOR 1, Strada Verbinelor, nr. 55 | B | solara | 0.009 | 0.00874 | 50 | 0.23 | CFp | CBC | Retele Electrice Muntenia SA | 20051396 | 2024-06-06 | RO001E400729338/3 | 2024-10-02 | 2024
8878 | jud. ILFOV, loc. DUMBRAVENI, Strada Nalbei, nr. 23/13 | IF | solara | 0.00495 | 0.004849 | 0 | 0 | CFp | CBC | Retele Electrice Muntenia SA | 18757648 | 2023-12-22 | RO001E141646928/3 | 2024-10-01 | 2024
8879 | jud. BUCURESTI, loc. SECTOR 3, Bulevardul Camil Ressu, nr. 16, bl. B4BIS, sc. B | B | solara | 0.0275 | 0.026945 | 0 | 0 | CFp | CBC | Retele Electrice Muntenia SA | 19340328 | 2024-04-09 | RO001E103608211/2 | 2024-10-02 | 2024
8880 | jud. ILFOV, loc. TAMASI, Strada Potcovarilor, nr. 31 | IF | solara | 0.0077 | 0.007528 | 200 | 0.23 | CFp | CBC | Retele Electrice Muntenia SA | 19542353 | 2024-04-10 | RO001E400709178/2 | 2024-10-09 | 2024
8881 | jud. ILFOV, loc. TEGHES, Strada Sfintii Constantin si Elena, nr. 4A | IF | solara | 0.00405 | 0.003949 | 0 | 0 | CFp | CBC | Retele Electrice Muntenia SA | 19635560 | 2024-05-15 | RO001E143468652/1 | 2024-10-22 | 2024
8882 | jud. ILFOV, loc. DRAGOMIRESTI-VALE, Strada Cicoarei, nr. 21E | IF | solara | 0.005 | 0.004899 | 0 | 0 | CFp | CBC | Retele Electrice Muntenia SA | 19656016 | 2024-04-11 | RO001E142080460/2 | 2024-10-16 | 2024
8883 | jud. ILFOV, loc. GLINA, Strada ACTORILOR, nr. 1 | IF | solara | 0.015 | 0.014699 | 0 | 0 | CFp | CBC | Retele Electrice Muntenia SA | 19661071 | 2024-05-08 | RO001E142044730/2 | 2024-10-16 | 2024
8884 | jud. ILFOV, loc. GLINA, Strada Dezrobirii, nr. 24 | IF | solara | 0.025 | 0.024499 | 0 | 0 | CFp | CBC | Retele Electrice Muntenia SA | 19763122 | 2024-05-13 | RO001E401032774/4 | 2024-10-11 | 2024
8885 | jud. ILFOV, loc. DOMNESTI, Strada Tudor Vladimirescu, nr. 309, ap. VILA 112 | IF | solara | 0.00984 | 0.009642 | 300 | 0.4 | CFp | CBC | Retele Electrice Muntenia SA | 19757709 | 2024-04-25 | RO001E141796609/4 | 2024-10-14 | 2024
8886 | jud. ILFOV, loc. JILAVA, Strada strada, nr. 52A | IF | solara | 0.006 | 0.00578 | 0 | 0 | CFp | CBC | Retele Electrice Muntenia SA | 19726066 | 2024-05-08 | RO001E400435613/3 | 2024-10-11 | 2024
8887 | jud. ILFOV, loc. DUDU, Strada Preot Sebe Costin, nr. 7B | IF | solara | 0.006 | 0.00578 | 0 | 0 | CFp | CBC | Retele Electrice Muntenia SA | 19897661 | 2024-05-22 | RO001E141962536/3 | 2024-10-02 | 2024
8888 | jud. BUCURESTI, loc. SECTOR 1, Strada Nades, nr. 32F | B | solara | 0.01 | 0.00977 | 0 | 0 | CFp | CBC | Retele Electrice Muntenia SA | 19881841 | 2024-05-29 | RO001E401058547/3 | 2024-10-11 | 2024
8889 | jud. ILFOV, loc. VOLUNTARI, Strada EROU IANCU NICOLAE, nr. 44 | IF | solara | 0.00736 | 0.007153 | 0 | 0 | CFp | CBC | Retele Electrice Muntenia SA | 19965744 | 2024-05-23 | RO001E141207303/3 | 2024-10-29 | 2024
8890 | jud. BUCURESTI, loc. SECTOR 5, Strada Davila Carol, nr. 94 | B | solara | 0.006 | 0.00582 | 0 | 0 | CFp | CBC | Retele Electrice Muntenia SA | 19966557 | 2024-05-30 | RO001E107321598/3 | 2024-10-29 | 2024
8891 | jud. ILFOV, loc. VOLUNTARI, CAMPUL Pipera, nr. 99B | IF | solara | 0.01476 | 0.01446 | 0 | 0 | CFp | CBC | Retele Electrice Muntenia SA | 19790948 | 2024-05-10 | RO001E141447332/3 | 2024-10-03 | 2024
8892 | jud. ILFOV, loc. VOLUNTARI, Strada Chivu Dumitru, nr. 44 C, ap. Vila 20 | IF | solara | 0.005 | 0.00485 | 0 | 0 | CFp | CBC | Retele Electrice Muntenia SA | 19790051 | 2024-05-08 | RO001E401009655/2 | 2024-10-30 | 2024
8893 | jud. BUCURESTI, loc. SECTOR 4, Soseaua Oltenitei, nr. 257 U | B | solara | 0.005 | 0.00488 | 0 | 0 | CFp | CBC | Retele Electrice Muntenia SA | 19016224 | 2024-01-19 | RO001E109091493/3 | 2024-10-24 | 2024
8894 | jud. BUCURESTI, loc. SECTOR 1, Strada Drumul Regimentului, nr. 87K | B | solara | 0.00992 | 0.009702 | 0 | 0 | CFp | CBC | Retele Electrice Muntenia SA | 19204878 | 2024-04-12 | RO001E110399001/3 | 2024-10-11 | 2024
8895 | jud. ILFOV, loc. MAGURELE, Strada LIBELULEI, nr. 17, ap. CASA 11 | IF | solara | 0.008 | 0.00783 | 0 | 0 | CFp | CBC | Retele Electrice Muntenia SA | 19216965 | 2024-02-28 | RO001E142437848/4 | 2024-10-14 | 2024
8896 | jud. ILFOV, loc. PANTELIMON, Strada CURCUBEULUI, nr. 17 | IF | solara | 0.015 | 0.0146 | 0 | 0 | CFp | CBC | Retele Electrice Muntenia SA | 19517840 | 2024-04-03 | RO001E142579687/5 | 2024-10-23 | 2024
8897 | jud. ILFOV, loc. DUDU, Strada Sperantei, nr. 3D bis | IF | solara | 0.00735 | 0.007153 | 5 | 0.23 | CFp | CBC | Retele Electrice Muntenia SA | 19558747 | 2024-03-27 | RO001E141511637/3 | 2024-10-01 | 2024
8898 | jud. GIURGIU, loc. SABARENI, Strada CEREANCA, nr. 64E | GR | solara | 0.01001 | 0.0098 | 400 | 0.23 | CFp | CBC | Retele Electrice Muntenia SA | 19730177 | 2024-04-26 | RO001E131398483/3 | 2024-10-09 | 2024
8899 | jud. BUCURESTI, loc. SECTOR 2, Strada Galvani Luigi, fizician, nr. 61 | B | solara | 0.02465 | 0.024137 | 0 | 0 | CFp | CBC | Retele Electrice Muntenia SA | 19718603 | 2024-04-22 | RO001E101352181/2 | 2024-10-02 | 2024
8900 | jud. ILFOV, loc. PANTELIMON, Strada Fericirii, nr. 16A, ap. CASA 2 | IF | solara | 0.005 | 0.00489 | 0 | 0 | CFp | CBC | Retele Electrice Muntenia SA | 19721667 | 2024-04-19 | RO001E142125279/2 | 2024-10-09 | 2024
8901 | jud. BUCURESTI, loc. SECTOR 1, Strada Aeromodelului, nr. 54 | B | solara | 0.006 | 0.00568 | 0 | 0 | CFp | CBC | Retele Electrice Muntenia SA | 19792712 | 2024-04-25 | RO001E100637333/3 | 2024-10-21 | 2024
8902 | jud. BUCURESTI, loc. SECTOR 4, Strada Militaru Stoian, nr. 49 | B | solara | 0.006 | 0.00582 | 0 | 0 | CFp | CBC | Retele Electrice Muntenia SA | 19147459 | 2024-02-02 | RO001E109210160/2 | 2024-10-08 | 2024
8903 | jud. BUCURESTI, loc. SECTOR 2, Strada Ionescu Grigore, nr. 20 | B | solara | 0.017985 | 0.017985 | 0 | 0 | CFp | CBC | Retele Electrice Muntenia SA | 19249638 | 2024-03-01 | RO001E100956955/2 | 2024-10-02 | 2024
8904 | jud. ILFOV, loc. CLINCENI, Intrarea Drumul Mare, nr. 129B-129C | IF | solara | 0.005 | 0.004899 | 0 | 0 | CFp | CBC | Retele Electrice Muntenia SA | 19493635 | 2024-03-20 | RO001E143098684/3 | 2024-10-02 | 2024
8905 | jud. ILFOV, loc. DUMBRAVENI, Strada LAHOVARI, nr. 9-C, ap. CASA 10 | IF | solara | 0.005 | 0.00489 | 0 | 0 | CFp | CBC | Retele Electrice Muntenia SA | 19512283 | 2024-03-20 | RO001E143023200/2 | 2024-10-11 | 2024
8906 | jud. BUCURESTI, loc. SECTOR 6, ALEEA Tibles, nr. 12 | B | solara | 0.008 | 0.007838 | 0 | 0 | CFp | CBC | Retele Electrice Muntenia SA | 19590311 | 2024-03-27 | RO001E109060466/2 | 2024-10-21 | 2024
8907 | jud. ILFOV, loc. VOLUNTARI, Strada Pitropescu, nr. 22 | IF | solara | 0.00996 | 0.00976 | 200 | 0.4 | CFp | CBC | Retele Electrice Muntenia SA | 18871365 | 2024-02-20 | RO001E400949433/3 | 2024-10-02 | 2024
8908 | jud. ILFOV, loc. POPESTI-LEORDENI, Strada Paraul Rece, nr. 8A | IF | solara | 0.02349 | 0.02299 | 0 | 0 | CFp | CBC | Retele Electrice Muntenia SA | 18982466 | 2024-01-23 | RO001E400181576/2 | 2024-10-16 | 2024
8909 | jud. ILFOV, loc. PANTELIMON, Strada Armatei, nr. 2 | IF | solara | 0.01 | 0.00972 | 0 | 0 | CFp | CBC | Retele Electrice Muntenia SA | 18991532 | 2024-02-23 | RO001E401051449/3 | 2024-10-11 | 2024
8910 | jud. ILFOV, loc. VOLUNTARI, Soseaua Centura, nr. 8 | IF | solara | 0.1298 | 0.12719 | 0 | 0 | CFp | CBC | Retele Electrice Muntenia SA | 19171620 | 2024-02-21 | RO001E142533430/2 | 2024-10-23 | 2024
8911 | jud. ILFOV, loc. SANTU-FLORESTI, Strada Stufului, nr. 26 | IF | solara | 0.01494 | 0.014441 | 24.999 | 0.4 | CFp | CBC | Retele Electrice Muntenia SA | 18098431 | 2023-10-30 | RO001E400833288/2 | 2024-10-16 | 2024
8912 | jud. ILFOV, loc. AFUMATI, Soseaua Bucuresti - Urziceni, nr. 73A | IF | solara | 0.019875 | 0.019472 | 0 | 0 | CFp | CBC | Retele Electrice Muntenia SA | 17951669 | 2023-11-03 | RO001E141661385/2 | 2024-10-08 | 2024
8913 | jud. ILFOV, loc. CIOROGARLA, Strada MARE, nr. 30 | IF | solara | 0.003 | 0.002938 | 0 | 0 | CFp | CBC | Retele Electrice Muntenia SA | 10319473 | 2023-02-08 | RO001E400427052/4 | 2024-10-16 | 2024
8914 | jud. BUCURESTI, loc. SECTOR 2, Bulevardul Lacul Tei, nr. 1 SPEC, bl. - | B | solara | 0.086 | 0.086 | 0 | 0 | CFp | CBC | Retele Electrice Muntenia SA | 18352684 | 2023-11-07 | RO001E108656163/3 | 2024-10-02 | 2024
8915 | jud. ILFOV, loc. PANTELIMON, Strada George Calinescu, nr. FN | IF | solara | 0.03 | 0.02938 | 0 | 0 | CFp | CBC | Retele Electrice Muntenia SA | 18150077 | 2023-09-20 | RO001E142582232/3 | 2024-10-02 | 2024
8916 | jud. ILFOV, loc. POPESTI-LEORDENI, Soseaua Oltenitei, nr. 216, ap. 21 | IF | solara | 0.006 | 0.00586 | 0 | 0 | CFp | CBC | Retele Electrice Muntenia SA | 17639318 | 2023-06-15 | RO001E400977153/2 | 2024-10-21 | 2024
8917 | jud. ILFOV, loc. BALTENI, Soseaua BALTENI, nr. 63 | IF | solara | 0.0133 | 0.013024 | 0 | 0 | CFp | CBC | Retele Electrice Muntenia SA | 18110781 | 2023-09-12 | RO001E400962898/3 | 2024-10-15 | 2024
8918 | jud. ILFOV, loc. MAGURELE, Strada Ficusului, nr. 62 | IF | solara | 0.003 | 0.002939 | 0 | 0 | CFp | CBC | Retele Electrice Muntenia SA | 17896654 | 2023-08-02 | RO001E142259031/4 | 2024-10-16 | 2024
8919 | jud. ILFOV, loc. OSTRATU, ALEEA PARADISUL FLORILOR, nr. 6, ap. NC 115225 | IF | solara | 0.01 | 0.00975 | 100 | 0.4 | CFp | CBC | Retele Electrice Muntenia SA | 17723126 | 2023-07-19 | RO001E143145711/2 | 2024-10-11 | 2024
8920 | jud. ILFOV, loc. DRAGOMIRESTI-VALE, Strada Tarla, nr. 76 | IF | solara | 1.43 | 1.278 | 0 | 0 | CFp | CBC | Retele Electrice Muntenia SA | 13153091 | 2023-04-04 | RO001E142168771/2 | 2024-10-25 | 2024
8921 | jud. BUCURESTI, loc. SECTOR 4, Strada Fort Berceni, nr. 5 | B | solara | 2.3976 | 2.3702 | 960 | 0.4 | CFp | CBC | Retele Electrice Muntenia SA | 10098974 | 2023-04-24 | RO001E400898706/2 | 2024-10-17 | 2024
8922 | jud. BUCURESTI, loc. SECTOR 6, Calea GIULESTI, nr. 665, bl. -, sc. -, et. -, ap. - | B | solara | 0.01196 | 0.01172 | 0 | 0 | CFp | CBC | Retele Electrice Muntenia SA | 14230901 | 2023-03-01 | RO001E110101114/3 | 2024-10-22 | 2024
8923 | jud. ILFOV, loc. POPESTI-LEORDENI, Soseaua Oltenitei, nr. 30B | IF | solara | 0.02695 | 0.026401 | 0 | 0 | CFp | CBC | Retele Electrice Muntenia SA | 17218844 | 2023-05-10 | RO001E400848026/3 | 2024-10-02 | 2024
8924 | jud. ILFOV, loc. MOGOSOAIA, Strada Marinarilor, nr. 3B | IF | solara | 0.008 | 0.00766 | 0 | 0 | CFp | CBC | Retele Electrice Muntenia SA | 15416459 | 2023-02-06 | RO001E141942343/2 | 2024-10-11 | 2024
8925 | jud. ILFOV, loc. BALOTESTI, Strada Fabricii, nr. 32 | IF | solara | 0.004455 | 0.004365 | 0 | 0 | CFp | CBC | Retele Electrice Muntenia SA | 17182763 | 2023-04-21 | RO001E141472116/3 | 2024-10-11 | 2024
8926 | jud. ILFOV, loc. BUFTEA, Strada Parului, nr. 1 | IF | solara | 0.006 | 0.005878 | 0 | 0 | CFp | CBC | Retele Electrice Muntenia SA | 24388606 | 2024-07-22 | RO001E400570624/3 | 2024-09-11 | 2024
8927 | jud. BUCURESTI, loc. SECTOR 2, Strada Leonida I., nr. 5A | B | solara | 0.003 | 0.002934 | 0 | 0 | CFp | CBC | Retele Electrice Muntenia SA | 24594324 | 2024-08-21 | RO001E119719691/3 | 2024-09-26 | 2024
8928 | jud. BUCURESTI, loc. SECTOR 2, Strada Reinvierii, nr. 2 | B | solara | 0.14 | 0.13719 | 0 | 0 | CFp | CBC | Retele Electrice Muntenia SA | 24494748 | 2024-08-09 | RO001E109192361/2 | 2024-09-12 | 2024
8929 | jud. ILFOV, loc. VOLUNTARI, Bulevardul Pipera, nr. 1-6 A | IF | solara | 0.2912 | 0.2912 | 0 | 0 | CFp | CBC | Retele Electrice Muntenia SA | 16530758 | 2024-08-26 | RO001E401074051/3 | 2024-09-25 | 2024
8930 | jud. ILFOV, loc. BRAGADIRU, Strada Nazuintei, nr. 11B | IF | solara | 0.003 | 0.00291 | 0 | 0 | CFp | CBC | Retele Electrice Muntenia SA | 19663292 |  | RO001E142350561/2 | 2024-09-06 | 2024
8931 | jud. ILFOV, loc. VOLUNTARI, Strada Matei Basarab, nr. 56 | IF | solara | 0.017 | 0.016658 | 0 | 0 | CFp | CBC | Retele Electrice Muntenia SA | 18431679 |  | RO001E400997762/3 | 2024-09-27 | 2024
8932 | jud. ILFOV, loc. 1 DECEMBRIE, Strada Independentei, nr. 10B | IF | solara | 0.004 | 0.003919 | 0 | 0 | CFp | CBC | Retele Electrice Muntenia SA | 21321238 |  | RO001E141735017/3 | 2024-09-06 | 2024
8933 | jud. ILFOV, loc. AFUMATI, Strada strada nr. 1, nr. 16 | IF | solara | 0.025 | 0.024498 | 0 | 0 | CFp | CBC | Retele Electrice Muntenia SA | 24422485 |  | RO001E143323001/2 | 2024-09-05 | 2024
8934 | jud. BUCURESTI, loc. SECTOR 5, Strada Dinca Stefan, nr. 34 | B | solara | 0.005 | 0.004897 | 0 | 0 | CFp | CBC | Retele Electrice Muntenia SA | 24722434 |  | RO001E108087789/2 | 2024-09-05 | 2024
8935 | jud. ILFOV, loc. BRAGADIRU, Strada Parfumului, nr. 25A | IF | solara | 0.004 | 0.0039 | 0 | 0 | CFp | CBC | Retele Electrice Muntenia SA | 24721584 |  | RO001E142623430/2 | 2024-09-26 | 2024
8936 | jud. BUCURESTI, loc. SECTOR 2, Strada Tugomir Voievod, nr. 35 | B | solara | 0.003 | 0.00293 | 0 | 0 | CFp | CBC | Retele Electrice Muntenia SA | 24408538 |  | RO001E104499490/2 | 2024-09-09 | 2024
8937 | jud. ILFOV, loc. BRAGADIRU, Strada Rahovei, nr. 7 | IF | solara | 0.005 | 0.00488 | 0 | 0 | CFp | CBC | Retele Electrice Muntenia SA | 24658463 |  | RO001E401047376/2 | 2024-09-03 | 2024
8938 | jud. GIURGIU, loc. GIURGIU, Strada Uzunu, nr. 17 | GR | solara | 0.004 | 0.003919 | 0 | 0 | CFp | CBC | Retele Electrice Muntenia SA | 24650449 |  | RO001E300083015/2 | 2024-09-06 | 2024
8939 | jud. GIURGIU, loc. HOTARELE, Soseaua Muntenia, nr. 71 | GR | solara | 0.005 | 0.004898 | 0 | 0 | CFp | CBC | Retele Electrice Muntenia SA | 24695786 |  | RO001E300755594/3 | 2024-09-24 | 2024
8940 | jud. BUCURESTI, loc. SECTOR 6, Strada Baia de Aries, nr. 9 A, bl. 10A, sc. 1 | B | solara | 0.008 | 0.007837 | 0 | 0 | CFp | CBC | Retele Electrice Muntenia SA | 24586082 |  | RO001E107063838/2 | 2024-09-02 | 2024
8941 | jud. ILFOV, loc. FUNDENI, Strada Caisului, nr. 1C | IF | solara | 0.009 | 0.00878 | 0 | 0 | CFp | CBC | Retele Electrice Muntenia SA | 24601219 |  | RO001E141189403/5 | 2024-09-03 | 2024
8942 | jud. GIURGIU, loc. BOLINTIN-VALE, Strada Sabarului, nr. 22 | GR | solara | 0.005 | 0.004898 | 0 | 0 | CFp | CBC | Retele Electrice Muntenia SA | 24695405 |  | RO001E300910081/2 | 2024-09-10 | 2024
8943 | jud. GIURGIU, loc. GREACA, Strada PRINCIPALA, nr. 222 | GR | solara | 0.005 | 0.004898 | 0 | 0 | CFp | CBC | Retele Electrice Muntenia SA | 24712845 |  | RO001E300740329/3 | 2024-09-10 | 2024
8944 | jud. GIURGIU, loc. PRUNDU, Strada COTUL DONULUI, nr. 19 | GR | solara | 0.005 | 0.004899 | 0 | 0 | CFp | CBC | Retele Electrice Muntenia SA | 24462115 |  | RO001E300447468/3 | 2024-09-03 | 2024
8945 | jud. ILFOV, loc. COPACENI, Soseaua SF. IOAN, nr. 123 | IF | solara | 0.003 | 0.00292 | 0 | 0 | CFp | CBC | Retele Electrice Muntenia SA | 24679320 |  | RO001E400520742/2 | 2024-09-03 | 2024
8946 | jud. GIURGIU, loc. HOTARELE, Strada Viilor, nr. 10 | GR | solara | 0.003 | 0.00292 | 0 | 0 | CFp | CBC | Retele Electrice Muntenia SA | 24726237 |  | RO001E300747078/3 | 2024-09-30 | 2024
8947 | jud. ILFOV, loc. BRAGADIRU, Strada DANTELEI, nr. 10B | IF | solara | 0.02 | 0.019599 | 0 | 0 | CFp | CBC | Retele Electrice Muntenia SA | 24745048 |  | RO001E143433722/2 | 2024-09-26 | 2024
8948 | jud. BUCURESTI, loc. SECTOR 4, Soseaua Oltenitei, nr. 35-37 | B | solara | 0.051 | 0.04992 | 0 | 0 | CFp | CBC | Retele Electrice Muntenia SA | 19153537 |  | RO001E110180616/2 | 2024-09-09 | 2024
8949 | jud. ILFOV, loc. POPESTI-LEORDENI, Strada Biruintei, nr. 47 | IF | solara | 0.075 | 0.0734 | 0 | 0 | CFp | CBC | Retele Electrice Muntenia SA | 19151815 |  | RO001E143274815/3 | 2024-09-10 | 2024
8950 | jud. ILFOV, loc. MAGURELE, Strada Nuferilor, nr. 10A | IF | solara | 0.00354 | 0.003468 | 0 | 0 | CFp | CBC | Retele Electrice Muntenia SA | 19071048 |  | RO001E142473185/2 | 2024-09-03 | 2024
8951 | jud. ILFOV, loc. CHIAJNA, Strada DIVERTISMENTULUI, nr. 1 | IF | solara | 0.25 | 0.2449 | 0 | 0 | CFp | CBC | Retele Electrice Muntenia SA | 19230755 |  | RO001E141727029/3 | 2024-09-12 | 2024
8952 | jud. ILFOV, loc. BERCENI, Strada BISTRITA, nr. 17B | IF | solara | 0.003 | 0.00293 | 0 | 0 | CFp | CBC | Retele Electrice Muntenia SA | 19510407 |  | RO001E142544757/3 | 2024-09-27 | 2024
8953 | jud. GIURGIU, loc. GIURGIU, Strada ALIANTEI, nr. 11 | GR | solara | 0.003 | 0.002939 | 0 | 0 | CFp | CBC | Retele Electrice Muntenia SA | 19790360 |  | RO001E131415449/2 | 2024-09-25 | 2024
8954 | jud. ILFOV, loc. BRAGADIRU, Strada Sabarului, nr. 6A | IF | solara | 0.003 | 0.00293 | 0 | 0 | CFp | CBC | Retele Electrice Muntenia SA | 19339256 |  | RO001E141402524/2 | 2024-09-06 | 2024
8955 | jud. ILFOV, loc. SNAGOV, Strada Salcamilor, nr. 8, ap. 1 | IF | solara | 0.006 | 0.005879 | 0 | 0 | CFp | CBC | Retele Electrice Muntenia SA | 19798620 |  | RO001E143392524/2 | 2024-09-30 | 2024
8956 | jud. ILFOV, loc. ROSU, Strada GOSPODARI, nr. 45 | IF | solara | 0.006 | 0.00587 | 0 | 0 | CFp | CBC | Retele Electrice Muntenia SA | 19866357 |  | RO001E401016765/3 | 2024-09-26 | 2024
8957 | jud. ILFOV, loc. CHITILA, Strada Gutuiului, nr. 9 T11 P234 | IF | solara | 0.006 | 0.00587 | 0 | 0 | CFp | CBC | Retele Electrice Muntenia SA | 19827992 |  | RO001E141544857/2 | 2024-09-04 | 2024
8958 | jud. ILFOV, loc. SNAGOV, Strada Salcamilor, nr. 8, ap. 2 | IF | solara | 0.006 | 0.005879 | 0 | 0 | CFp | CBC | Retele Electrice Muntenia SA | 19798832 |  | RO001E143392568/2 | 2024-09-30 | 2024
8959 | jud. BUCURESTI, loc. SECTOR 3, Bulevardul 1 Decembrie 1918, nr. 56B | B | solara | 0.05996 | 0.058751 | 0 | 0 | CFp | CBC | Retele Electrice Muntenia SA | 19880225 |  | RO001E119771565/1 | 2024-09-20 | 2024
8960 | jud. ILFOV, loc. DUMBRAVENI, Strada Nalbei, nr. 22B | IF | solara | 0.003 | 0.00293 | 0 | 0 | CFp | CBC | Retele Electrice Muntenia SA | 19867623 |  | RO001E142182317/1 | 2024-09-01 | 2024
8961 | jud. ILFOV, loc. BRAGADIRU, Strada IERNII, nr. 13C, bl. LOT 2, ap. CASA 8 | IF | solara | 0.005 | 0.00482 | 0 | 0 | CFp | CBC | Retele Electrice Muntenia SA | 19930632 |  | RO001E142515227/2 | 2024-09-06 | 2024
8962 | jud. ILFOV, loc. BURIAS, Strada Profesor Ionita Ion, nr. 16 | IF | solara | 0.00328 | 0.003204 | 0 | 0 | CFp | CBC | Retele Electrice Muntenia SA | 19895866 |  | RO001E400631194/3 | 2024-09-05 | 2024
8963 | jud. GIURGIU, loc. SLOBOZIA, Strada Viilor, nr. 869 | GR | solara | 0.005 | 0.004899 | 0 | 0 | CFp | CBC | Retele Electrice Muntenia SA | 20094686 |  | RO001E301229445/3 | 2024-09-04 | 2024
8964 | jud. ILFOV, loc. PANTELIMON, Soseaua Centura, nr. 42 | IF | solara | 0.06 | 0.0587 | 0 | 0 | CFp | CBC | Retele Electrice Muntenia SA | 18329432 |  | RO001E141373633/4 | 2024-09-03 | 2024
8965 | jud. ILFOV, loc. CORBEANCA, Strada Dorului, nr. 19 | IF | solara | 0.005 | 0.00482 | 0 | 0 | CFp | CBC | Retele Electrice Muntenia SA | 20120453 |  | RO001E142100935/2 | 2024-09-05 | 2024
8966 | jud. ILFOV, loc. CORNETU, Strada Rasaritului, nr. 9K | IF | solara | 0.0044 | 0.004311 | 0 | 0 | CFp | CBC | Retele Electrice Muntenia SA | 20279168 |  | RO001E141860678/2 | 2024-09-06 | 2024
8967 | jud. ILFOV, loc. PANTELIMON, Bulevardul Biruintei, nr. 237, ap. HALA 3 | IF | solara | 0.03 | 0.02939 | 0 | 0 | CFp | CBC | Retele Electrice Muntenia SA | 20236935 |  | RO001E143195569/2 | 2024-09-04 | 2024
8968 | jud. ILFOV, loc. OTOPENI, Strada Grivita, nr. 25E | IF | solara | 0.00504 | 0.004894 | 0 | 0 | CFp | CBC | Retele Electrice Muntenia SA | 20132404 |  | RO001E141735848/3 | 2024-09-05 | 2024
8969 | jud. ILFOV, loc. DARVARI, Strada 1 Mai, nr. 49 | IF | solara | 0.005915 | 0.005742 | 0 | 0 | CFp | CBC | Retele Electrice Muntenia SA | 20291404 |  | RO001E400386809/2 | 2024-09-04 | 2024
8970 | jud. GIURGIU, loc. GIURGIU, Strada PICTOR ION ANDREESCU, nr. 65 | GR | solara | 0.006 | 0.005879 | 0 | 0 | CFp | CBC | Retele Electrice Muntenia SA | 20323500 |  | RO001E131297098/3 | 2024-09-22 | 2024
8971 | jud. BUCURESTI, loc. SECTOR 5, Strada Papusoiului, nr. 2 | B | solara | 0.117 | 0.11366 | 0 | 0 | CFp | CBC | Retele Electrice Muntenia SA | 20299907 |  | RO001E119475937/2 | 2024-09-05 | 2024
8972 | jud. ILFOV, loc. BALOTESTI, Strada Unitatii, nr. 3-/57 | IF | solara | 0.00904 | 0.008849 | 0 | 0 | CFp | CBC | Retele Electrice Muntenia SA | 20301447 |  | RO001E143054945/3 | 2024-09-26 | 2024
8973 | jud. ILFOV, loc. CERNICA, Strada Tarla T27, nr. P255/1/14 | IF | solara | 0.1 | 0.097994 | 0 | 0 | CFp | CBC | Retele Electrice Muntenia SA | 20293165 |  | RO001E141272248/3 | 2024-09-04 | 2024
8974 | jud. BUCURESTI, loc. SECTOR 1, Strada Mihai Viteazul, nr. 6A, ap. AP 1 | B | solara | 0.01 | 0.00979 | 0 | 0 | CFp | CBC | Retele Electrice Muntenia SA | 20808477 |  | RO001E100634420/4 | 2024-09-03 | 2024
8975 | jud. ILFOV, loc. DOMNESTI, Soseaua Centura, nr. 80 | IF | solara | 0.05 | 0.048997 | 0 | 0 | CFp | CBC | Retele Electrice Muntenia SA | 20987584 |  | RO001E141588721/2 | 2024-09-10 | 2024
8976 | jud. GIURGIU, loc. FRATESTI, Ulita Mare, nr. 50 | GR | solara | 0.01 | 0.0096 | 0 | 0 | CFp | CBC | Retele Electrice Muntenia SA | 21167186 |  | RO001E301221751/3 | 2024-09-04 | 2024
8977 | jud. BUCURESTI, loc. SECTOR 4, Soseaua Giurgiului, nr. 277-279, ap. 32 | B | solara | 0.00315 | 0.003037 | 22 | 0.23 | CFp | CBC | Retele Electrice Muntenia SA | 24377900 |  | RO001E111248511/2 | 2024-09-30 | 2024
8978 | jud. GIURGIU, loc. COPACIU, Strada Letca Veche, nr. 38 | GR | solara | 0.00492 | 0.004772 | 0 | 0 | CFp | CBC | Retele Electrice Muntenia SA | 24401675 |  | RO001E300575280/3 | 2024-09-09 | 2024
8979 | jud. GIURGIU, loc. PRUNDU, Strada Golasei, nr. 81 | GR | solara | 0.006 | 0.005879 | 0 | 0 | CFp | CBC | Retele Electrice Muntenia SA | 24563262 |  | RO001E300445770/3 | 2024-09-04 | 2024
8980 | jud. GIURGIU, loc. GIURGIU, Strada Unirii, nr. 18 | GR | solara | 0.02494 | 0.024436 | 0 | 0 | CFp | CBC | Retele Electrice Muntenia SA | 21216325 |  | RO001E131303838/2 | 2024-09-06 | 2024
8981 | jud. BUCURESTI, loc. SECTOR 2, Strada Lirei, nr. 9 | B | solara | 0.008 | 0.007839 | 0 | 0 | CFp | CBC | Retele Electrice Muntenia SA | 21530301 |  | RO001E111054178/2 | 2024-09-03 | 2024
8982 | jud. ILFOV, loc. DRAGOMIRESTI-VALE, Strada Micsunelelor, nr. 229C | IF | solara | 0.00605 | 0.005919 | 0 | 0 | CFp | CBC | Retele Electrice Muntenia SA | 21556870 |  | RO001E401057467/3 | 2024-09-04 | 2024
8983 | jud. ILFOV, loc. PETRACHIOAIA, Strada Magnoliei, nr. 14 | IF | solara | 0.006 | 0.005872 | 0 | 0 | CFp | CBC | Retele Electrice Muntenia SA | 24383140 |  | RO001E401007653/2 | 2024-09-01 | 2024
8984 | jud. ILFOV, loc. VOLUNTARI, Strada Ion Fonaghi, nr. 7 | IF | solara | 0.006 | 0.00587 | 0 | 0 | CFp | CBC | Retele Electrice Muntenia SA | 24380111 |  | RO001E105369194/2 | 2024-09-26 | 2024
8985 | jud. ILFOV, loc. DUMBRAVENI, Strada Zori de Zi, nr. 1, bl. VILA 46 | IF | solara | 0.00576 | 0.005635 | 0 | 0 | CFp | CBC | Retele Electrice Muntenia SA | 24413999 |  | RO001E142024985/2 | 2024-09-01 | 2024
8986 | jud. BUCURESTI, loc. SECTOR 4, Soseaua Berceni, nr. 8A | B | solara | 0.05 | 0.04899 | 0 | 0 | CFp | CBC | Retele Electrice Muntenia SA | 24414059 |  | RO001E108939055/2 | 2024-09-09 | 2024
8987 | jud. ILFOV, loc. DRAGOMIRESTI-VALE, Strada ORHIDEELOR, nr. 18C | IF | solara | 0.0099 | 0.009692 | 0 | 0 | CFp | CBC | Retele Electrice Muntenia SA | 24423930 |  | RO001E142464679/3 | 2024-09-06 | 2024
8988 | jud. ILFOV, loc. PETRESTI, ALEEA CUCULUI, nr. 4 | IF | solara | 0.005 | 0.004898 | 0 | 0 | CFp | CBC | Retele Electrice Muntenia SA | 24424567 |  | RO001E400582335/2 | 2024-09-23 | 2024
8989 | jud. GIURGIU, loc. ADUNATII-COPACENI, Strada Bisericii, nr. 54 | GR | solara | 0.006 | 0.005879 | 0 | 0 | CFp | CBC | Retele Electrice Muntenia SA | 22361679 |  | RO001E300482513/3 | 2024-09-06 | 2024
8990 | jud. ILFOV, loc. OSTRATU, Strada Scolii, nr. 6 | IF | solara | 0.0046 | 0.004498 | 0 | 0 | CFp | CBC | Retele Electrice Muntenia SA | 22385443 |  | RO001E401162172/2 | 2024-09-05 | 2024
8991 | jud. GIURGIU, loc. CREVEDIA MICA, Strada Zorilor, nr. 225 | GR | solara | 0.0032 | 0.003135 | 0 | 0 | CFp | CBC | Retele Electrice Muntenia SA | 22215380 |  | RO001E300946259/2 | 2024-09-05 | 2024
8992 | jud. GIURGIU, loc. ADUNATII-COPACENI, Strada Trandafirilor, nr. 6 | GR | solara | 0.006 | 0.005879 | 0 | 0 | CFp | CBC | Retele Electrice Muntenia SA | 22356380 |  | RO001E300477922/2 | 2024-09-06 | 2024
8993 | jud. BUCURESTI, loc. SECTOR 5, Soseaua Alexandria, nr. 166A | B | solara | 0.03968 | 0.038885 | 0 | 0 | CFp | CBC | Retele Electrice Muntenia SA | 17494334 |  | RO001E109181178/3 | 2024-09-12 | 2024
8994 | jud. BUCURESTI, loc. SECTOR 2, Strada Tamaioarei, nr. 20, ap. AP30 | B | solara | 0.003 | 0.002939 | 0 | 0 | CFp | CBC | Retele Electrice Muntenia SA | 24672053 |  | RO001E104302314/2 | 2024-09-12 | 2024
8995 | jud. GIURGIU, loc. SABARENI, Strada BRADULUI, nr. NC 33199 | GR | solara | 0.00972 | 0.009525 | 0 | 0 | CFp | CBC | Retele Electrice Muntenia SA | 24424764 |  | RO001E131447163/2 | 2024-09-25 | 2024
8996 | jud. ILFOV, loc. AFUMATI, Strada Alunului, nr. 31A | IF | solara | 0.006 | 0.005879 | 0 | 0 | CFp | CBC | Retele Electrice Muntenia SA | 23170715 |  | RO001E401103694/3 | 2024-09-04 | 2024
8997 | jud. ILFOV, loc. POPESTI-LEORDENI, Strada ASTRELOR, nr. 26 | IF | solara | 0.006 | 0.00584 | 0 | 0 | CFp | CBC | Retele Electrice Muntenia SA | 23497194 |  | RO001E142028866/2 | 2024-09-30 | 2024
8998 | jud. GIURGIU, loc. Baneasa, Strada Plopilor, nr. 15 | GR | solara | 0.006 | 0.005825 | 0 | 0 | CFp | CBC | Retele Electrice Muntenia SA | 23512672 |  | RO001E300244812/2 | 2024-09-09 | 2024
8999 | jud. ILFOV, loc. CORBEANCA, Strada Narciselor, nr. 74, bl. C1 | IF | solara | 0.005 | 0.00488 | 0 | 0 | CFp | CBC | Retele Electrice Muntenia SA | 23810222 |  | RO001E142821845/2 | 2024-09-05 | 2024
9000 | jud. ILFOV, loc. CLINCENI, Strada Narciselor, nr. 21 | IF | solara | 0.008 | 0.00783 | 0 | 0 | CFp | CBC | Retele Electrice Muntenia SA | 24703886 |  | RO001E401149582/3 | 2024-09-05 | 2024
9001 | jud. ILFOV, loc. TAMASI, Strada Conacului, nr. 18 | IF | solara | 0.0046 | 0.004507 | 0 | 0 | CFp | CBC | Retele Electrice Muntenia SA | 24704179 |  | RO001E401040054/2 | 2024-09-06 | 2024
9002 | jud. GIURGIU, loc. CREVEDIA MARE, Ulita Obaia, nr. 359 | GR | solara | 0.005 | 0.004898 | 0 | 0 | CFp | CBC | Retele Electrice Muntenia SA | 24697347 |  | RO001E300940107/3 | 2024-09-10 | 2024
9003 | jud. ILFOV, loc. MAGURELE, Strada Gladiolei, nr. 25 | IF | solara | 0.00996 | 0.009731 | 0 | 0 | CFp | CBC | Retele Electrice Muntenia SA | 24703420 |  | RO001E141257353/3 | 2024-09-05 | 2024
9004 | jud. GIURGIU, loc. BOLINTIN-VALE, Strada 23 August, nr. 5A | GR | solara | 0.005 | 0.00488 | 0 | 0 | CFp | CBC | Retele Electrice Muntenia SA | 24374119 |  | RO001E131351550/2 | 2024-09-05 | 2024
9005 | jud. BUCURESTI, loc. SECTOR 4, Strada Plugarilor, nr. 15 B, et. 2, ap. 4 | B | solara | 0.003915 | 0.003836 | 0 | 0 | CFp | CBC | Retele Electrice Muntenia SA | 24293330 |  | RO001E111141254/2 | 2024-09-19 | 2024
9006 | jud. GIURGIU, loc. COSOBA, Strada PADURII, nr. 713 | GR | solara | 0.0033 | 0.003134 | 0 | 0 | CFp | CBC | Retele Electrice Muntenia SA | 24327880 |  | RO001E301078920/3 | 2024-09-25 | 2024
9007 | jud. GIURGIU, loc. MIHAI VODA, Strada TRAIAN, nr. 15 | GR | solara | 0.006 | 0.005879 | 0 | 0 | CFp | CBC | Retele Electrice Muntenia SA | 24270763 |  | RO001E300897917/2 | 2024-09-24 | 2024
9008 | jud. ILFOV, loc. PANTELIMON, Strada Neptun, nr. 22 | IF | solara | 0.008 | 0.007839 | 0 | 0 | CFp | CBC | Retele Electrice Muntenia SA | 24281512 |  | RO001E141204489/2 | 2024-09-03 | 2024
9009 | jud. GIURGIU, loc. BOLINTIN-VALE, Strada Poarta Luncii, nr. 117 | GR | solara | 0.005 | 0.00488 | 0 | 0 | CFp | CBC | Retele Electrice Muntenia SA | 24374490 |  | RO001E300899065/3 | 2024-09-05 | 2024
9010 | jud. GIURGIU, loc. VEDEA, Strada Plopilor, nr. 33 | GR | solara | 0.006 | 0.005879 | 0 | 0 | CFp | CBC | Retele Electrice Muntenia SA | 24398453 |  | RO001E300372982/3 | 2024-09-06 | 2024
9011 | jud. ILFOV, loc. GHERMANESTI, Soseaua Ghermanesti, nr. 30D | IF | solara | 0.006 | 0.005825 | 0 | 0 | CFp | CBC | Retele Electrice Muntenia SA | 24401893 |  | RO001E141497843/2 | 2024-09-04 | 2024
9012 | jud. BUCURESTI, loc. SECTOR 2, Strada Floruta Ion, nr. 42 | B | solara | 0.005 | 0.00482 | 0 | 0 | CFp | CBC | Retele Electrice Muntenia SA | 24411884 |  | RO001E105250676/2 | 2024-09-03 | 2024
9013 | jud. ILFOV, loc. BUFTEA, Strada Fagaras, nr. 38 | IF | solara | 0.006 | 0.005879 | 0 | 0 | CFp | CBC | Retele Electrice Muntenia SA | 24596141 |  | RO001E400565493/2 | 2024-09-04 | 2024
9014 | jud. ILFOV, loc. MOARA VLASIEI, Soseaua Eroilor, nr. 343C | IF | solara | 0.005 | 0.004899 | 0 | 0 | CFp | CBC | Retele Electrice Muntenia SA | 24594740 |  | RO001E141943681/3 | 2024-09-03 | 2024
9015 | jud. ILFOV, loc. OTOPENI, Strada Marin Preda, nr. 15A | IF | solara | 0.006 | 0.00578 | 200 | 0.4 | CFp | CBC | Retele Electrice Muntenia SA | 24645558 |  | RO001E142183150/1 | 2024-09-06 | 2024
9016 | jud. GIURGIU, loc. REMUS, Strada Bucuresti, nr. 106 | GR | solara | 0.006 | 0.005879 | 0 | 0 | CFp | CBC | Retele Electrice Muntenia SA | 24630999 |  | RO001E300221312/4 | 2024-09-03 | 2024
9017 | jud. BUCURESTI, loc. SECTOR 1, Strada Sfanta Maria, nr. 13 | B | solara | 0.005 | 0.00482 | 0 | 0 | CFp | CBC | Retele Electrice Muntenia SA | 24666915 |  | RO001E100496662/2 | 2024-09-10 | 2024
9018 | jud. ILFOV, loc. VOLUNTARI, Strada POMPILIU STEFU, nr. 26 | IF | solara | 0.006 | 0.0058 | 0 | 0 | CFp | CBC | Retele Electrice Muntenia SA | 24610182 |  | RO001E105358215/2 | 2024-09-04 | 2024
9019 | jud. GIURGIU, loc. BOLINTIN-VALE, Ulita Florilor, nr. 26 | GR | solara | 0.00972 | 0.009525 | 0 | 0 | CFp | CBC | Retele Electrice Muntenia SA | 24583313 |  | RO001E131312333/3 | 2024-09-30 | 2024
9020 | jud. ILFOV, loc. MAGURELE, Strada Begoniei, nr. 18 | IF | solara | 0.003 | 0.00284 | 0 | 0 | CFp | CBC | Retele Electrice Muntenia SA | 24657893 |  | RO001E141299696/2 | 2024-09-03 | 2024
9021 | jud. GIURGIU, loc. SABARENI, Strada STEJARILOR, nr. 5g | GR | solara | 0.005 | 0.00489 | 0 | 0 | CFp | CBC | Retele Electrice Muntenia SA | 24669194 |  | RO001E131431751/4 | 2024-09-06 | 2024
9022 | jud. ILFOV, loc. OSTRATU, ALEEA Castanului, nr. 16 | IF | solara | 0.004 | 0.003914 | 0 | 0 | CFp | CBC | Retele Electrice Muntenia SA | 24634751 |  | RO001E400715276/2 | 2024-09-19 | 2024
9023 | jud. ILFOV, loc. VOLUNTARI, Strada Vasile Alecsandri, nr. 1A, ap. VILA 37 | IF | solara | 0.006 | 0.00586 | 0 | 0 | CFp | CBC | Retele Electrice Muntenia SA | 24608027 |  | RO001E400999933/4 | 2024-09-06 | 2024
9024 | jud. ILFOV, loc. MAGURELE, Strada Venus, nr. 3 | IF | solara | 0.003 | 0.00291 | 0 | 0 | CFp | CBC | Retele Electrice Muntenia SA | 24651242 |  | RO001E401168673/3 | 2024-09-06 | 2024
9025 | jud. BUCURESTI, loc. SECTOR 2, ALEEA Dinogetia, nr. 57A | B | solara | 0.005 | 0.004897 | 0 | 0 | CFp | CBC | Retele Electrice Muntenia SA | 24594937 |  | RO001E110017031/2 | 2024-09-13 | 2024
9026 | jud. ILFOV, loc. SITARU, Strada Iasomiei, nr. 20 | IF | solara | 0.005 | 0.00485 | 0 | 0 | CFp | CBC | Retele Electrice Muntenia SA | 24667620 |  | RO001E142125303/1 | 2024-09-23 | 2024
9027 | jud. ILFOV, loc. GHERMANESTI, Soseaua GHERMANESTI, nr. 154 | IF | solara | 0.004 | 0.00372 | 0 | 0 | CFp | CBC | Retele Electrice Muntenia SA | 24627966 |  | RO001E400769253/3 | 2024-09-03 | 2024
9028 | jud. BUCURESTI, loc. SECTOR 4, Strada Paisului, nr. 11-13 | B | solara | 0.00528 | 0.005173 | 0 | 0 | CFp | CBC | Retele Electrice Muntenia SA | 24633947 |  | RO001E105585947/2 | 2024-09-30 | 2024
9029 | jud. GIURGIU, loc. IEPURESTI, Strada MIHAI VITEAZU, nr. 15 | GR | solara | 0.005 | 0.004899 | 0 | 0 | CFp | CBC | Retele Electrice Muntenia SA | 24626115 |  | RO001E131424270/2 | 2024-09-04 | 2024
9030 | jud. ILFOV, loc. DUDU, Strada Ion Luca Caragiale, nr. 43A | IF | solara | 0.015 | 0.0146 | 0 | 0 | CFp | CBC | Retele Electrice Muntenia SA | 24620381 |  | RO001E401035250/4 | 2024-09-25 | 2024
9031 | jud. GIURGIU, loc. NOVACI, Strada Sperantei, nr. 12 | GR | solara | 0.008 | 0.00764 | 0 | 0 | CFp | CBC | Retele Electrice Muntenia SA | 24641495 |  | RO001E300604856/4 | 2024-09-18 | 2024
9032 | jud. BUCURESTI, loc. SECTOR 1, Strada Petru si Pavel, nr. 14 | B | solara | 0.005 | 0.004897 | 0 | 0 | CFp | CBC | Retele Electrice Muntenia SA | 24664312 |  | RO001E100628300/3 | 2024-09-03 | 2024
9033 | jud. BUCURESTI, loc. SECTOR 2, Intrarea Visinilor, nr. 7 | B | solara | 0.003 | 0.002939 | 0 | 0 | CFp | CBC | Retele Electrice Muntenia SA | 24605274 |  | RO001E104439427/2 | 2024-09-12 | 2024
9034 | jud. BUCURESTI, loc. SECTOR 4, Strada Enache Ion,Soldat, nr. 15 | B | solara | 0.01 | 0.009799 | 0 | 0 | CFp | CBC | Retele Electrice Muntenia SA | 24620249 |  | RO001E103964823/2 | 2024-09-09 | 2024
9035 | jud. ILFOV, loc. PANTELIMON, Strada GRADINARILOR, nr. 142F | IF | solara | 0.006 | 0.005879 | 0 | 0 | CFp | CBC | Retele Electrice Muntenia SA | 24658500 |  | RO001E142273307/3 | 2024-09-09 | 2024
9036 | jud. ILFOV, loc. OTOPENI, Intrarea Mesteacanului, nr. 6-22 | IF | solara | 0.006 | 0.00587 | 0 | 0 | CFp | CBC | Retele Electrice Muntenia SA | 24650857 |  | RO001E142969624/3 | 2024-09-06 | 2024
9037 | jud. ILFOV, loc. BALOTESTI, Strada Viselor, nr. fn, ap. casa 2 | IF | solara | 0.006 | 0.00578 | 0 | 0 | CFp | CBC | Retele Electrice Muntenia SA | 24624929 |  | RO001E142360225/3 | 2024-09-03 | 2024
9038 | jud. ILFOV, loc. PERIS, Strada GEORGE COSBUC, nr. 20 | IF | solara | 0.004 | 0.00372 | 0 | 0 | CFp | CBC | Retele Electrice Muntenia SA | 24652565 |  | RO001E400601742/3 | 2024-09-06 | 2024
9039 | jud. ILFOV, loc. POPESTI-LEORDENI, Strada Popesti Vest, nr. 35 | IF | solara | 0.006 | 0.005879 | 0 | 0 | CFp | CBC | Retele Electrice Muntenia SA | 24602863 |  | RO001E142077602/2 | 2024-09-13 | 2024
9040 | jud. ILFOV, loc. MOGOSOAIA, Strada Narciselor, nr. 1 | IF | solara | 0.008 | 0.007839 | 0 | 0 | CFp | CBC | Retele Electrice Muntenia SA | 24607912 |  | RO001E401166299/2 | 2024-09-03 | 2024
9041 | jud. GIURGIU, loc. TOPORU, Strada PRINCIPALA, nr. 47 | GR | solara | 0.005 | 0.004899 | 0 | 0 | CFp | CBC | Retele Electrice Muntenia SA | 24650169 |  | RO001E300625769/3 | 2024-09-06 | 2024
9042 | jud. GIURGIU, loc. VANATORII MICI, Strada Principala, nr. 138 | GR | solara | 0.006 | 0.00587 | 0 | 0 | CFp | CBC | Retele Electrice Muntenia SA | 24644051 |  | RO001E301046486/2 | 2024-09-06 | 2024
9043 | jud. ILFOV, loc. MOGOSOAIA, Strada Nichita Stanescu, nr. 6 | IF | solara | 0.005 | 0.004899 | 0 | 0 | CFp | CBC | Retele Electrice Muntenia SA | 24647064 |  | RO001E141804339/2 | 2024-09-03 | 2024
9044 | jud. ILFOV, loc. MOARA VLASIEI, Strada VIRTUTII, nr. 96 | IF | solara | 0.003 | 0.002939 | 0 | 0 | CFp | CBC | Retele Electrice Muntenia SA | 24601050 |  | RO001E141937426/2 | 2024-09-09 | 2024
9045 | jud. ILFOV, loc. PANTELIMON, Strada MIMOZELOR, nr. 35 | IF | solara | 0.008 | 0.007839 | 0 | 0 | CFp | CBC | Retele Electrice Muntenia SA | 24603915 |  | RO001E142547097/5 | 2024-09-10 | 2024
9046 | jud. ILFOV, loc. CIOROGARLA, Strada CRINULUI, nr. 13G | IF | solara | 0.005 | 0.00485 | 0 | 0 | CFp | CBC | Retele Electrice Muntenia SA | 24636223 |  | RO001E142607814/3 | 2024-09-26 | 2024
9047 | jud. GIURGIU, loc. VANATORII MARI, Strada Padurii, nr. 54 | GR | solara | 0.006 | 0.00587 | 0 | 0 | CFp | CBC | Retele Electrice Muntenia SA | 24643992 |  | RO001E301059839/3 | 2024-09-10 | 2024
9048 | jud. ILFOV, loc. OTOPENI, Strada Ciprian Porumbescu, nr. 8J | IF | solara | 0.006 | 0.00587 | 0 | 0 | CFp | CBC | Retele Electrice Muntenia SA | 24644452 |  | RO001E142465388/3 | 2024-09-06 | 2024
9049 | jud. BUCURESTI, loc. SECTOR 3, Strada Iancu Grigore,Soldat, nr. 86 | B | solara | 0.006 | 0.005879 | 0 | 0 | CFp | CBC | Retele Electrice Muntenia SA | 24651649 |  | RO001E104859401/2 | 2024-09-03 | 2024
9050 | jud. BUCURESTI, loc. SECTOR 1, Strada Cosmesti, nr. 48, bl. B, et. PARTER, ap. 2 | B | solara | 0.006 | 0.00587 | 0 | 0 | CFp | CBC | Retele Electrice Muntenia SA | 24619686 |  | RO001E103245757/3 | 2024-09-05 | 2024
9051 | jud. ILFOV, loc. BRANESTI, Strada Oituz, nr. 88A | IF | solara | 0.0087 | 0.008472 | 0 | 0 | CFp | CBC | Retele Electrice Muntenia SA | 24620343 |  | RO001E400987367/3 | 2024-09-05 | 2024
9052 | jud. GIURGIU, loc. BOLINTIN-DEAL, Strada 23 AUGUST, nr. 26A | GR | solara | 0.005 | 0.004899 | 0 | 0 | CFp | CBC | Retele Electrice Muntenia SA | 24625435 |  | RO001E300891146/3 | 2024-09-03 | 2024
9053 | jud. ILFOV, loc. OSTRATU, Strada Primaverii, nr. 25 | IF | solara | 0.00572 | 0.005596 | 0 | 0 | CFp | CBC | Retele Electrice Muntenia SA | 24591324 |  | RO001E400579274/4 | 2024-09-04 | 2024
9054 | jud. ILFOV, loc. OSTRATU, Strada Sulfinei, nr. 20 | IF | solara | 0.008 | 0.00783 | 0 | 0 | CFp | CBC | Retele Electrice Muntenia SA | 24601444 |  | RO001E141898062/2 | 2024-09-06 | 2024
9055 | jud. ILFOV, loc. BRAGADIRU, Strada Maracineni, nr. 114-116, ap. VILA 48 | IF | solara | 0.005 | 0.0047 | 0 | 0 | CFp | CBC | Retele Electrice Muntenia SA | 24622484 |  | RO001E141940587/2 | 2024-09-26 | 2024
9056 | jud. ILFOV, loc. OTOPENI, Strada Ciprian Porumbescu, nr. 22J | IF | solara | 0.005 | 0.004899 | 0 | 0 | CFp | CBC | Retele Electrice Muntenia SA | 24601612 |  | RO001E142278076/3 | 2024-09-10 | 2024
9057 | jud. GIURGIU, loc. VANATORII MICI, Strada Primaverii, nr. 32 | GR | solara | 0.006 | 0.00587 | 0 | 0 | CFp | CBC | Retele Electrice Muntenia SA | 24644178 |  | RO001E301047656/3 | 2024-09-06 | 2024
9058 | jud. GIURGIU, loc. SABARENI, Strada EROILOR, nr. 29 | GR | solara | 0.006 | 0.005879 | 0 | 0 | CFp | CBC | Retele Electrice Muntenia SA | 24585213 |  | RO001E300928732/2 | 2024-09-03 | 2024
9059 | jud. GIURGIU, loc. CARTOJANI, Strada OLTENI, nr. 53 | GR | solara | 0.005 | 0.004899 | 0 | 0 | CFp | CBC | Retele Electrice Muntenia SA | 24650914 |  | RO001E300816637/2 | 2024-09-25 | 2024
9060 | jud. ILFOV, loc. PANTELIMON, Strada Lamaitei, nr. 45L | IF | solara | 0.006 | 0.005877 | 0 | 0 | CFp | CBC | Retele Electrice Muntenia SA | 24592789 |  | RO001E142679790/3 | 2024-09-12 | 2024
9061 | jud. ILFOV, loc. BALOTESTI, Strada Unirii, nr. 351/5B | IF | solara | 0.003 | 0.00292 | 0 | 0 | CFp | CBC | Retele Electrice Muntenia SA | 24651499 |  | RO001E142817648/3 | 2024-09-06 | 2024
9062 | jud. ILFOV, loc. BALOTESTI, Soseaua Unirii, nr. 160 A | IF | solara | 0.004 | 0.00388 | 0 | 0 | CFp | CBC | Retele Electrice Muntenia SA | 24625574 |  | RO001E401034361/3 | 2024-09-05 | 2024
9063 | jud. BUCURESTI, loc. SECTOR 4, Strada Penelului, nr. 12 | B | solara | 0.016 | 0.015679 | 0 | 0 | CFp | CBC | Retele Electrice Muntenia SA | 24632456 |  | RO001E119355002/2 | 2024-09-13 | 2024
9064 | jud. ILFOV, loc. MOGOSOAIA, Strada Alunului, nr. 5 | IF | solara | 0.006 | 0.00587 | 0 | 0 | CFp | CBC | Retele Electrice Muntenia SA | 24596249 |  | RO001E400670197/2 | 2024-09-04 | 2024
9065 | jud. BUCURESTI, loc. SECTOR 4, Strada Actiunii, nr. 9A | B | solara | 0.006 | 0.005879 | 0 | 0 | CFp | CBC | Retele Electrice Muntenia SA | 24602948 |  | RO001E115334005/2 | 2024-09-04 | 2024
9066 | jud. ILFOV, loc. POPESTI-LEORDENI, Strada Timocului, nr. 10 | IF | solara | 0.00742 | 0.007262 | 0 | 0 | CFp | CBC | Retele Electrice Muntenia SA | 24623922 |  | RO001E141393118/2 | 2024-09-09 | 2024
9067 | jud. ILFOV, loc. CIOROGARLA, Soseaua BUCURESTI, nr. 89-D, bl. NC57481, sc. T23, et. P23/1/36, ap. LOT5 | IF | solara | 0.01 | 0.00979 | 0 | 0 | CFp | CBC | Retele Electrice Muntenia SA | 24626546 |  | RO001E143314742/2 | 2024-09-30 | 2024
9068 | jud. ILFOV, loc. VOLUNTARI, Strada Craiovei, nr. 25Y, bl. VILA 1 | IF | solara | 0.005 | 0.00485 | 0 | 0 | CFp | CBC | Retele Electrice Muntenia SA | 24643613 |  | RO001E109317157/3 | 2024-09-11 | 2024
9069 | jud. ILFOV, loc. VOLUNTARI, Strada Emil Racovita, nr. 31-33, bl. VILA PC46 | IF | solara | 0.006 | 0.005879 | 0 | 0 | CFp | CBC | Retele Electrice Muntenia SA | 24618598 |  | RO001E141782930/3 | 2024-09-05 | 2024
9070 | jud. BUCURESTI, loc. SECTOR 5, Drumul Ghindari, nr. 58-62, bl. CORP C4 | B | solara | 0.006 | 0.005879 | 100 | 0.23 | CFp | CBC | Retele Electrice Muntenia SA | 24684764 |  | RO001E118681025/2 | 2024-09-06 | 2024
9071 | jud. ILFOV, loc. OTOPENI, Strada Toamnei, nr. 1 | IF | solara | 0.01 | 0.00979 | 0 | 0 | CFp | CBC | Retele Electrice Muntenia SA | 24686183 |  | RO001E400207542/2 | 2024-09-05 | 2024
9072 | jud. ILFOV, loc. ROSU, Strada REZERVELOR, nr. 37H | IF | solara | 0.006 | 0.00587 | 0 | 0 | CFp | CBC | Retele Electrice Muntenia SA | 24689192 |  | RO001E141298505/3 | 2024-09-05 | 2024
9073 | jud. GIURGIU, loc. FLORESTI, Ulita Buturuga, nr. 17 | GR | solara | 0.005 | 0.004899 | 0 | 0 | CFp | CBC | Retele Electrice Muntenia SA | 24690650 |  | RO001E301168560/3 | 2024-09-06 | 2024
9074 | jud. ILFOV, loc. PANTELIMON, Strada Iasomiei, nr. 22, bl. NC 104859, ap. 1 | IF | solara | 0.004 | 0.00388 | 0 | 0 | CFp | CBC | Retele Electrice Muntenia SA | 24690984 |  | RO001E143062810/3 | 2024-09-10 | 2024
9075 | jud. GIURGIU, loc. MIHAI BRAVU, Strada Independentei, nr. 15 | GR | solara | 0.006 | 0.005879 | 0 | 0 | CFp | CBC | Retele Electrice Muntenia SA | 24609821 |  | RO001E300535084/3 | 2024-09-05 | 2024
9076 | jud. GIURGIU, loc. BANEASA, Strada TROITEI, nr. 11 | GR | solara | 0.006 | 0.00587 | 0 | 0 | CFp | CBC | Retele Electrice Muntenia SA | 24689737 |  | RO001E300226867/3 | 2024-09-10 | 2024
9077 | jud. ILFOV, loc. FUNDENI, Strada F-Doinei, nr. 66 | IF | solara | 0.00477 | 0.00467 | 0 | 0 | CFp | CBC | Retele Electrice Muntenia SA | 24691822 |  | RO001E109089276/2 | 2024-09-03 | 2024
9078 | jud. GIURGIU, loc. GOSTINU, Strada 2, nr. 9 | GR | solara | 0.005 | 0.004899 | 0 | 0 | CFp | CBC | Retele Electrice Muntenia SA | 24691230 |  | RO001E300296897/4 | 2024-09-10 | 2024
9079 | jud. ILFOV, loc. CLINCENI, Strada Principala, nr. 29 | IF | solara | 0.01 | 0.00978 | 0 | 0 | CFp | CBC | Retele Electrice Muntenia SA | 24689923 |  | RO001E400325037/3 | 2024-09-05 | 2024
9080 | jud. GIURGIU, loc. SINGURENI, Strada PRINCIPALA, nr. 498 | GR | solara | 0.00492 | 0.004819 | 0 | 0 | CFp | CBC | Retele Electrice Muntenia SA | 24691734 |  | RO001E300549629/3 | 2024-09-10 | 2024
9081 | jud. ILFOV, loc. OTOPENI, Strada Ecaterina Teodoroiu, nr. 10 | IF | solara | 0.006 | 0.00584 | 0 | 0 | CFp | CBC | Retele Electrice Muntenia SA | 24686806 |  | RO001E141808861/3 | 2024-09-10 | 2024
9082 | jud. ILFOV, loc. TUNARI, Strada VULTURILOR, nr. 3 | IF | solara | 0.008 | 0.00783 | 0 | 0 | CFp | CBC | Retele Electrice Muntenia SA | 24583407 |  | RO001E143336522/3 | 2024-09-06 | 2024
9083 | jud. ILFOV, loc. TUNARI, Strada NORDULUI, nr. 1A, ap. CASA 8 | IF | solara | 0.006 | 0.00583 | 22 | 0.4 | CFp | CBC | Retele Electrice Muntenia SA | 24607985 |  | RO001E143251180/3 | 2024-09-05 | 2024
9084 | jud. ILFOV, loc. SNAGOV, Strada Zorelelor, nr. 85A | IF | solara | 0.003 | 0.00274 | 0 | 0 | CFp | CBC | Retele Electrice Muntenia SA | 24688016 |  | RO001E141202735/4 | 2024-09-06 | 2024
9085 | jud. ILFOV, loc. MOARA VLASIEI, Strada Octavian Goga, nr. FN | IF | solara | 0.006 | 0.005879 | 0 | 0 | CFp | CBC | Retele Electrice Muntenia SA | 24689426 |  | RO001E142195928/2 | 2024-09-04 | 2024
9086 | jud. ILFOV, loc. 1 DECEMBRIE, PRELUNGIREA Stadionului, nr. 13 | IF | solara | 0.005 | 0.004899 | 0 | 0 | CFp | CBC | Retele Electrice Muntenia SA | 24609801 |  | RO001E400511348/3 | 2024-09-05 | 2024
9087 | jud. BUCURESTI, loc. SECTOR 1, Strada Minervei, nr. 75 | B | solara | 0.004 | 0.00391 | 0 | 0 | CFp | CBC | Retele Electrice Muntenia SA | 24691073 |  | RO001E109077666/2 | 2024-09-03 | 2024
9088 | jud. GIURGIU, loc. VANATORII MICI, Strada Principala, nr. 207 | GR | solara | 0.006 | 0.005879 | 0 | 0 | CFp | CBC | Retele Electrice Muntenia SA | 24588535 |  | RO001E301046183/5 | 2024-09-10 | 2024
9089 | jud. ILFOV, loc. TANCABESTI, Strada I.C.Baicoianu, nr. 158B | IF | solara | 0.005 | 0.00485 | 0 | 0 | CFp | CBC | Retele Electrice Muntenia SA | 24689270 |  | RO001E401126217/3 | 2024-09-06 | 2024
9090 | jud. ILFOV, loc. BRAGADIRU, Strada Diamantului, nr. 84C | IF | solara | 0.007 | 0.006859 | 0 | 0 | CFp | CBC | Retele Electrice Muntenia SA | 24636977 |  | RO001E142742948/2 | 2024-09-05 | 2024
9091 | jud. ILFOV, loc. OTOPENI, Strada Craitelor, nr. 43E | IF | solara | 0.006 | 0.005879 | 0 | 0 | CFp | CBC | Retele Electrice Muntenia SA | 24602927 |  | RO001E141507519/2 | 2024-09-10 | 2024
9092 | jud. ILFOV, loc. CACIULATI, Strada Merilor, nr. 5 | IF | solara | 0.005 | 0.004899 | 0 | 0 | CFp | CBC | Retele Electrice Muntenia SA | 24635047 |  | RO001E141178568/2 | 2024-09-09 | 2024
9093 | jud. ILFOV, loc. PANTELIMON, Strada Ecaterina Mihaila, nr. 5 | IF | solara | 0.006 | 0.005877 | 0 | 0 | CFp | CBC | Retele Electrice Muntenia SA | 24586430 |  | RO001E141874156/2 | 2024-09-13 | 2024
9094 | jud. GIURGIU, loc. GIURGIU, Strada Negru Voda, nr. 80 | GR | solara | 0.005 | 0.004899 | 0 | 0 | CFp | CBC | Retele Electrice Muntenia SA | 24637809 |  | RO001E300056341/3 | 2024-09-03 | 2024
9095 | jud. BUCURESTI, loc. SECTOR 5, Bulevardul Pieptanari, nr. 99 | B | solara | 0.005 | 0.00489 | 0 | 0 | CFp | CBC | Retele Electrice Muntenia SA | 24624684 |  | RO001E107553618/2 | 2024-09-04 | 2024
9096 | jud. ILFOV, loc. TAMASI, Strada Ankara, nr. 5 | IF | solara | 0.005 | 0.00489 | 280 | 0.23 | CFp | CBC | Retele Electrice Muntenia SA | 24624496 |  | RO001E141562846/2 | 2024-09-06 | 2024
9097 | jud. BUCURESTI, loc. SECTOR 5, Strada Plopeni, nr. 6 | B | solara | 0.01 | 0.009799 | 0 | 0 | CFp | CBC | Retele Electrice Muntenia SA | 24636100 |  | RO001E105464505/2 | 2024-09-06 | 2024
9098 | jud. GIURGIU, loc. IZVOARELE, Strada MUNCII, nr. 5 | GR | solara | 0.006 | 0.005877 | 0 | 0 | CFp | CBC | Retele Electrice Muntenia SA | 24629920 |  | RO001E300311200/4 | 2024-09-03 | 2024
9099 | jud. GIURGIU, loc. BOLINTIN-VALE, Strada Sperantei, nr. 10 | GR | solara | 0.00516 | 0.004977 | 100 | 0.23 | CFp | CBC | Retele Electrice Muntenia SA | 24630702 |  | RO001E300914771/3 | 2024-09-25 | 2024
9100 | jud. ILFOV, loc. POPESTI-LEORDENI, Strada Bateriei, nr. 95, ap. 2 | IF | solara | 0.005 | 0.00485 | 0 | 0 | CFp | CBC | Retele Electrice Muntenia SA | 24626544 |  | RO001E142443070/2 | 2024-09-09 | 2024
9101 | jud. ILFOV, loc. BURIAS, Strada INVATATOR GHEORGHE PETRE, nr. 67-67A | IF | solara | 0.003 | 0.00293 | 0 | 0 | CFp | CBC | Retele Electrice Muntenia SA | 24619832 |  | RO001E400630014/3 | 2024-09-06 | 2024
9102 | jud. ILFOV, loc. OTOPENI, Strada 9 Mai, nr. 8F | IF | solara | 0.006 | 0.00583 | 0 | 0 | CFp | CBC | Retele Electrice Muntenia SA | 24640892 |  | RO001E142150637/1 | 2024-09-03 | 2024
9103 | jud. ILFOV, loc. TUNARI, Strada VULTURILOR, nr. 35 | IF | solara | 0.01 | 0.009799 | 0 | 0 | CFp | CBC | Retele Electrice Muntenia SA | 24632150 |  | RO001E143328703/4 | 2024-09-03 | 2024
9104 | jud. ILFOV, loc. POPESTI-LEORDENI, Strada Orizontului, nr. 66F, ap. C1 | IF | solara | 0.00333 | 0.003262 | 0 | 0 | CFp | CBC | Retele Electrice Muntenia SA | 24626094 |  | RO001E143218453/2 | 2024-09-06 | 2024
9105 | jud. ILFOV, loc. OTOPENI, Strada 9 Mai, nr. 8E, ap. 2 | IF | solara | 0.005 | 0.00482 | 0 | 0 | CFp | CBC | Retele Electrice Muntenia SA | 24591599 |  | RO001E141826029/2 | 2024-09-09 | 2024
9106 | jud. GIURGIU, loc. GIURGIU, Strada Stefan cel Mare, nr. 15 | GR | solara | 0.006 | 0.005879 | 0 | 0 | CFp | CBC | Retele Electrice Muntenia SA | 24623564 |  | RO001E300020128/2 | 2024-09-03 | 2024
9107 | jud. ILFOV, loc. BALOTESTI, Soseaua Unirii, nr. 309 | IF | solara | 0.01 | 0.00977 | 0 | 0 | CFp | CBC | Retele Electrice Muntenia SA | 24589058 |  | RO001E141636242/1 | 2024-09-25 | 2024
9108 | jud. BUCURESTI, loc. SECTOR 2, Strada Claudian Laurentiu, mr. dr., nr. 6 | B | solara | 0.005 | 0.004899 | 0 | 0 | CFp | CBC | Retele Electrice Muntenia SA | 24580948 |  | RO001E104334757/2 | 2024-09-06 | 2024
9109 | jud. ILFOV, loc. DOBROESTI, Strada SOLDAT GIURCA CONSTANTIN, nr. 9-D, bl. CASA A1, ap. A1 | IF | solara | 0.005 | 0.004899 | 0 | 0 | CFp | CBC | Retele Electrice Muntenia SA | 24594809 |  | RO001E143031838/3 | 2024-09-03 | 2024
9110 | jud. ILFOV, loc. LIPIA, Strada Matei Basarab, nr. 56 | IF | solara | 0.00522 | 0.005115 | 0 | 0 | CFp | CBC | Retele Electrice Muntenia SA | 24641964 |  | RO001E400807492/2 | 2024-09-10 | 2024
9111 | jud. ILFOV, loc. MOARA VLASIEI, Strada Invatator Paul Creteanu, nr. 78 | IF | solara | 0.006 | 0.005875 | 0 | 0 | CFp | CBC | Retele Electrice Muntenia SA | 24626244 |  | RO001E400655235/2 | 2024-09-03 | 2024
9112 | jud. BUCURESTI, loc. SECTOR 6, Strada Cornului, nr. 6 | B | solara | 0.005 | 0.00489 | 0 | 0 | CFp | CBC | Retele Electrice Muntenia SA | 24627000 |  | RO001E103231730/2 | 2024-09-03 | 2024
9113 | jud. ILFOV, loc. COPACENI, Strada Principala, nr. 11 | IF | solara | 0.005 | 0.004892 | 0 | 0 | CFp | CBC | Retele Electrice Muntenia SA | 24646908 |  | RO001E400513429/2 | 2024-09-06 | 2024
9114 | jud. ILFOV, loc. MOGOSOAIA, Strada Brazilor, nr. 46 | IF | solara | 0.00456 | 0.004468 | 100 | 0.4 | CFp | CBC | Retele Electrice Muntenia SA | 24620812 |  | RO001E400679882/4 | 2024-09-05 | 2024
9115 | jud. ILFOV, loc. MOARA VLASIEI, Strada Canela, nr. 14 | IF | solara | 0.00588 | 0.005752 | 0 | 0 | CFp | CBC | Retele Electrice Muntenia SA | 24668632 |  | RO001E400656720/2 | 2024-09-03 | 2024
9116 | jud. ILFOV, loc. PANTELIMON, Strada Sfanta Maria, nr. 66 | IF | solara | 0.005 | 0.00489 | 0 | 0 | CFp | CBC | Retele Electrice Muntenia SA | 24668737 |  | RO001E141201879/3 | 2024-09-03 | 2024
9117 | jud. BUCURESTI, loc. SECTOR 2, Strada Hirjeu D.,Arhitect, nr. 59 D | B | solara | 0.008 | 0.00783 | 0 | 0 | CFp | CBC | Retele Electrice Muntenia SA | 24657067 |  | RO001E104425792/3 | 2024-09-04 | 2024
9118 | jud. ILFOV, loc. PETRESTI, Strada Socului, nr. 41 | IF | solara | 0.005 | 0.0047 | 0 | 0 | CFp | CBC | Retele Electrice Muntenia SA | 24664225 |  | RO001E142614890/2 | 2024-09-03 | 2024
9119 | jud. ILFOV, loc. OTOPENI, Strada Ciprian Porumbescu, nr. 19E1 | IF | solara | 0.005 | 0.00489 | 0 | 0 | CFp | CBC | Retele Electrice Muntenia SA | 24669370 |  | RO001E142551272/3 | 2024-09-06 | 2024
9120 | jud. BUCURESTI, loc. SECTOR 3, Strada Gheorghe Petrascu, nr. 23, ap. 1 | B | solara | 0.004 | 0.00372 | 0 | 0 | CFp | CBC | Retele Electrice Muntenia SA | 24650666 |  | RO001E104697513/2 | 2024-09-11 | 2024
9121 | jud. BUCURESTI, loc. SECTOR 1, Strada Carpenului, nr. 35 | B | solara | 0.005 | 0.00489 | 0 | 0 | CFp | CBC | Retele Electrice Muntenia SA | 24672452 |  | RO001E103239974/2 | 2024-09-04 | 2024
9122 | jud. ILFOV, loc. CHIAJNA, Strada INDUSTRIILOR, nr. 11 | IF | solara | 0.38 | 0.3724 | 0 | 0 | CFp | CBC | Retele Electrice Muntenia SA | 22708456 |  | RO001E401076806/4 | 2024-09-10 | 2024
9123 | jud. ILFOV, loc. OTOPENI, Strada Lacul Ursului, nr. 29 | IF | solara | 0.00195 | 0.001906 | 0 | 0 | CFp | CBC | Retele Electrice Muntenia SA | 23330391 |  | RO001E400088178/2 | 2024-09-10 | 2024
9124 | jud. ILFOV, loc. TUNARI, Strada 1 Decembrie, nr. 176, bl. vila 1 | IF | solara | 0.006 | 0.00587 | 0 | 0 | CFp | CBC | Retele Electrice Muntenia SA | 23333484 |  | RO001E142718952/3 | 2024-09-05 | 2024
9125 | jud. ILFOV, loc. CORBEANCA, Strada Lizierei, nr. 1, bl. Sat TAMASI | IF | solara | 0.006 | 0.00583 | 0 | 0 | CFp | CBC | Retele Electrice Muntenia SA | 23305011 |  | RO001E142872201/3 | 2024-09-19 | 2024
9126 | jud. ILFOV, loc. VOLUNTARI, Strada PIPERA, nr. 4C, ap. vila C9 | IF | solara | 0.008075 | 0.007911 | 0 | 0 | CFp | CBC | Retele Electrice Muntenia SA | 24551785 |  | RO001E143190126/2 | 2024-09-10 | 2024
9127 | jud. ILFOV, loc. BALOTESTI, Strada Stadionului, nr. 15, ap. C15/8 | IF | solara | 0.0059 | 0.005762 | 0 | 0 | CFp | CBC | Retele Electrice Muntenia SA | 24555703 |  | RO001E143415531/2 | 2024-09-01 | 2024
9128 | jud. BUCURESTI, loc. SECTOR 6, Bulevardul Timisoara, nr. 18D | B | solara | 0.006 | 0.0058 | 0 | 0 | CFp | CBC | Retele Electrice Muntenia SA | 24542280 |  | RO001E107360535/3 | 2024-09-30 | 2024
9129 | jud. ILFOV, loc. PISCU, Strada Monumentului, nr. 45 | IF | solara | 0.00981 | 0.009464 | 0 | 0 | CFp | CBC | Retele Electrice Muntenia SA | 24549578 |  | RO001E142824578/2 | 2024-09-30 | 2024
9130 | jud. ILFOV, loc. CHITILA, Strada Vasile Parvan, nr. 6A | IF | solara | 0.00936 | 0.009155 | 0 | 0 | CFp | CBC | Retele Electrice Muntenia SA | 24542009 |  | RO001E142021005/2 | 2024-09-04 | 2024
9131 | jud. ILFOV, loc. BERCENI, Strada Cazanului, nr. 81M, ap. 2 | IF | solara | 0.0041 | 0.004015 | 0 | 0 | CFp | CBC | Retele Electrice Muntenia SA | 24541640 |  | RO001E142081775/3 | 2024-09-05 | 2024
9132 | jud. BUCURESTI, loc. SECTOR 2, Strada Dogarilor, nr. 39-41 | B | solara | 0.01 | 0.009799 | 96.67 | 0.4 | CFp | CBC | Retele Electrice Muntenia SA | 24552749 |  | RO001E101265724/3 | 2024-09-25 | 2024
9133 | jud. GIURGIU, loc. GAUJANI, Strada Stadionului, nr. 2 | GR | solara | 0.005 | 0.00489 | 0 | 0 | CFp | CBC | Retele Electrice Muntenia SA | 24545415 |  | RO001E300272543/3 | 2024-09-03 | 2024
9134 | jud. ILFOV, loc. FUNDENI, Strada Cantecului, nr. 31 | IF | solara | 0.004995 | 0.004894 | 0 | 0 | CFp | CBC | Retele Electrice Muntenia SA | 24541178 |  | RO001E104933190/2 | 2024-09-09 | 2024
9135 | jud. GIURGIU, loc. COSOBA, Strada PRINCIPALA, nr. 519 | GR | solara | 0.003 | 0.00293 | 0 | 0 | CFp | CBC | Retele Electrice Muntenia SA | 24544066 |  | RO001E301068121/3 | 2024-09-17 | 2024
9136 | jud. GIURGIU, loc. DEALU, Strada Principala, nr. 170 | GR | solara | 0.005 | 0.004899 | 0 | 0 | CFp | CBC | Retele Electrice Muntenia SA | 24538006 |  | RO001E300948903/3 | 2024-09-03 | 2024
9137 | jud. ILFOV, loc. DOMNESTI, Intrarea Vointei, nr. 24 | IF | solara | 0.005 | 0.004899 | 0 | 0 | CFp | CBC | Retele Electrice Muntenia SA | 24460870 |  | RO001E141576256/3 | 2024-09-05 | 2024
9138 | jud. ILFOV, loc. VOLUNTARI, Bulevardul PIPERA, nr. 1H, bl. VILA T09 | IF | solara | 0.006 | 0.00587 | 0 | 0 | CFp | CBC | Retele Electrice Muntenia SA | 24545608 |  | RO001E141387627/2 | 2024-09-09 | 2024
9139 | jud. GIURGIU, loc. GAISENI, Strada Rumeoara, nr. 14 | GR | solara | 0.005 | 0.004899 | 0 | 0 | CFp | CBC | Retele Electrice Muntenia SA | 24461727 |  | RO001E300981078/3 | 2024-09-03 | 2024
9140 | jud. BUCURESTI, loc. SECTOR 2, Strada Polovraci, nr. 6 | B | solara | 0.005 | 0.004898 | 0 | 0 | CFp | CBC | Retele Electrice Muntenia SA | 24435834 |  | RO001E101357748/2 | 2024-09-25 | 2024
9141 | jud. BUCURESTI, loc. SECTOR 1, Strada Calcarului, nr. 1 | B | solara | 0.02948 | 0.028889 | 700 | 0.4 | CFp | CBC | Retele Electrice Muntenia SA | 24452160 |  | RO001E100695528/4 | 2024-09-30 | 2024
9142 | jud. ILFOV, loc. DOMNESTI, Intrarea VOINTEI, nr. 22 | IF | solara | 0.005 | 0.004899 | 0 | 0 | CFp | CBC | Retele Electrice Muntenia SA | 24453259 |  | RO001E141576245/3 | 2024-09-26 | 2024
9143 | jud. ILFOV, loc. OSTRATU, Strada Zambilei, nr. 6 | IF | solara | 0.005 | 0.004899 | 0 | 0 | CFp | CBC | Retele Electrice Muntenia SA | 24453922 |  | RO001E401131820/2 | 2024-09-19 | 2024
9144 | jud. ILFOV, loc. VOLUNTARI, Strada Tarnava, nr. 21, bl. - | B | solara | 0.003 | 0.00274 | 0 | 0 | CFp | CBC | Retele Electrice Muntenia SA | 24457823 |  | RO001E105384540/2 | 2024-09-18 | 2024
9145 | jud. GIURGIU, loc. OINACU, Strada D.C 94, nr. 2 | GR | solara | 0.003 | 0.002939 | 0 | 0 | CFp | CBC | Retele Electrice Muntenia SA | 24452075 |  | RO001E300322673/2 | 2024-09-06 | 2024
9146 | jud. GIURGIU, loc. CARTOJANI, Strada Republicii, nr. 16 | GR | solara | 0.005 | 0.004899 | 0 | 0 | CFp | CBC | Retele Electrice Muntenia SA | 24454173 |  | RO001E300810833/3 | 2024-09-05 | 2024
9147 | jud. GIURGIU, loc. GHIZDARU, Strada Fantanei, nr. 40 | GR | solara | 0.005 | 0.004899 | 0 | 0 | CFp | CBC | Retele Electrice Muntenia SA | 24450277 |  | RO001E300358964/2 | 2024-09-06 | 2024
9148 | jud. ILFOV, loc. DOBROESTI, Strada Marasti, nr. 7 | IF | solara | 0.006 | 0.005879 | 190 | 0.23 | CFp | CBC | Retele Electrice Muntenia SA | 24565154 |  | RO001E104916887/3 | 2024-09-03 | 2024
9149 | jud. ILFOV, loc. VOLUNTARI, Bulevardul Nicolae Balcescu, nr. 26 | IF | solara | 0.005 | 0.00489 | 0 | 0 | CFp | CBC | Retele Electrice Muntenia SA | 24572247 |  | RO001E105368126/4 | 2024-09-02 | 2024
9150 | jud. GIURGIU, loc. GOSTINARI, Soseaua Principala, nr. 87 | GR | solara | 0.005 | 0.004899 | 0 | 0 | CFp | CBC | Retele Electrice Muntenia SA | 24569238 |  | RO001E300723779/3 | 2024-09-03 | 2024
9151 | jud. BUCURESTI, loc. SECTOR 2, Strada Scortan Ion, nr. 141 | B | solara | 0.006 | 0.00578 | 200 | 0.23 | CFp | CBC | Retele Electrice Muntenia SA | 24566050 |  | RO001E105257112/2 | 2024-09-04 | 2024
9152 | jud. GIURGIU, loc. CARTOJANI, Strada MESTECENI, nr. 33 | GR | solara | 0.005 | 0.004899 | 0 | 0 | CFp | CBC | Retele Electrice Muntenia SA | 24565031 |  | RO001E300812879/3 | 2024-09-03 | 2024
9153 | jud. ILFOV, loc. TUNARI, Strada RANDUNICII, nr. 17 | IF | solara | 0.005 | 0.004898 | 0 | 0 | CFp | CBC | Retele Electrice Muntenia SA | 24568612 |  | RO001E143201703/2 | 2024-09-04 | 2024
9154 | jud. ILFOV, loc. BRAGADIRU, Strada Munitiei, nr. 13, ap. Casa 2 | IF | solara | 0.005 | 0.00482 | 0 | 0 | CFp | CBC | Retele Electrice Muntenia SA | 24565130 |  | RO001E141829033/2 | 2024-09-04 | 2024
9155 | jud. BUCURESTI, loc. SECTOR 2, Bulevardul Ghica Tei, nr. 38 | B | solara | 0.003 | 0.00289 | 0 | 0 | CFp | CBC | Retele Electrice Muntenia SA | 24714072 |  | RO001E100921126/3 | 2024-09-25 | 2024
9156 | jud. ILFOV, loc. CLINCENI, Strada Primaverii, nr. 28D | IF | solara | 0.003 | 0.00274 | 0 | 0 | CFp | CBC | Retele Electrice Muntenia SA | 24718990 |  | RO001E142592019/3 | 2024-09-06 | 2024
9157 | jud. BUCURESTI, loc. SECTOR 2, Strada Peris, nr. 48 | B | solara | 0.006 | 0.005879 | 0 | 0 | CFp | CBC | Retele Electrice Muntenia SA | 24710118 |  | RO001E105264143/3 | 2024-09-04 | 2024
9158 | jud. ILFOV, loc. OTOPENI, Strada Constantin Brancoveanu, nr. 7D | IF | solara | 0.006 | 0.00587 | 0 | 0 | CFp | CBC | Retele Electrice Muntenia SA | 24719261 |  | RO001E141808579/3 | 2024-09-06 | 2024
9159 | jud. BUCURESTI, loc. SECTOR 3, Strada Industriilor, nr. 99 | B | solara | 0.006 | 0.005874 | 0 | 0 | CFp | CBC | Retele Electrice Muntenia SA | 24720667 |  | RO001E104879515/2 | 2024-09-10 | 2024
9160 | jud. ILFOV, loc. BRANESTI, Strada Ilie Pintilie, nr. 12 | IF | solara | 0.005 | 0.00489 | 0 | 0 | CFp | CBC | Retele Electrice Muntenia SA | 24719977 |  | RO001E400020680/2 | 2024-09-30 | 2024
9161 | jud. ILFOV, loc. TAMASI, Strada Plantelor, nr. 8 | IF | solara | 0.005 | 0.004899 | 0 | 0 | CFp | CBC | Retele Electrice Muntenia SA | 24716772 |  | RO001E141774357/3 | 2024-09-06 | 2024
9162 | jud. ILFOV, loc. BRANESTI, Strada Infratirii, nr. 1 | IF | solara | 0.005 | 0.004899 | 0 | 0 | CFp | CBC | Retele Electrice Muntenia SA | 24713249 |  | RO001E400027452/2 | 2024-09-10 | 2024
9163 | jud. GIURGIU, loc. DOBRENI, Soseaua VASILE MILITARU, nr. 6 | GR | solara | 0.005 | 0.004899 | 0 | 0 | CFp | CBC | Retele Electrice Muntenia SA | 24712852 |  | RO001E300788343/3 | 2024-09-10 | 2024
9164 | jud. ILFOV, loc. PANTELIMON, Strada Ialomita, nr. 54 | IF | solara | 0.005 | 0.004899 | 0 | 0 | CFp | CBC | Retele Electrice Muntenia SA | 24717123 |  | RO001E142707017/2 | 2024-09-04 | 2024
9165 | jud. GIURGIU, loc. CARTOJANI, Strada Republicii, nr. 106 | GR | solara | 0.015 | 0.014699 | 280 | 0.4 | CFp | CBC | Retele Electrice Muntenia SA | 24712984 |  | RO001E300809280/4 | 2024-09-06 | 2024
9166 | jud. BUCURESTI, loc. SECTOR 1, Strada Brezoianu Ion, actor, nr. 47-49 | B | solara | 0.00492 | 0.00482 | 0 | 0 | CFp | CBC | Retele Electrice Muntenia SA | 24717736 |  | RO001E103098708/5 | 2024-09-10 | 2024
9167 | jud. GIURGIU, loc. MIHAILESTI, Strada Industriei, nr. 30 | GR | solara | 0.003 | 0.00292 | 0 | 0 | CFp | CBC | Retele Electrice Muntenia SA | 24719682 |  | RO001E131384893/2 | 2024-09-06 | 2024
9168 | jud. ILFOV, loc. TUNARI, Strada PETRE ISPIRESCU, nr. 43B | IF | solara | 0.003 | 0.002939 | 0 | 0 | CFp | CBC | Retele Electrice Muntenia SA | 24712173 |  | RO001E142992967/3 | 2024-09-06 | 2024
9169 | jud. ILFOV, loc. VOLUNTARI, Strada Vasile Alecsandri, nr. 3, bl. VILA L6 | IF | solara | 0.006 | 0.00587 | 0 | 0 | CFp | CBC | Retele Electrice Muntenia SA | 24512696 |  | RO001E143356669/2 | 2024-09-04 | 2024
9170 | jud. ILFOV, loc. PERIS, Strada Sfantul Ion, nr. 6, bl. Sat Balteni | IF | solara | 0.006 | 0.00583 | 0 | 0 | CFp | CBC | Retele Electrice Muntenia SA | 24501088 |  | RO001E141571981/3 | 2024-09-04 | 2024
9171 | jud. GIURGIU, loc. PRUNDU, Strada OGRADA, nr. 34 | GR | solara | 0.005 | 0.004899 | 0 | 0 | CFp | CBC | Retele Electrice Muntenia SA | 24505191 |  | RO001E300452970/3 | 2024-09-03 | 2024
9172 | jud. ILFOV, loc. BALOTESTI, Calea Bucuresti, nr. 33 | IF | solara | 0.006 | 0.00587 | 0 | 0 | CFp | CBC | Retele Electrice Muntenia SA | 24500330 |  | RO001E400593810/3 | 2024-09-03 | 2024
9173 | jud. GIURGIU, loc. PRUNDU, Soseaua Grecii, nr. 28 | GR | solara | 0.006 | 0.005879 | 0 | 0 | CFp | CBC | Retele Electrice Muntenia SA | 24505542 |  | RO001E300450901/3 | 2024-09-04 | 2024
9174 | jud. GIURGIU, loc. GIURGIU, Bulevardul 1 Decembrie 1918, nr. 23 | GR | solara | 0.006 | 0.005879 | 0 | 0 | CFp | CBC | Retele Electrice Muntenia SA | 24520928 |  | RO001E300045305/2 | 2024-09-05 | 2024
9175 | jud. GIURGIU, loc. OINACU, Strada Centurii, nr. 35 | GR | solara | 0.005 | 0.004899 | 0 | 0 | CFp | CBC | Retele Electrice Muntenia SA | 24494187 |  | RO001E300322819/3 | 2024-09-06 | 2024
9176 | jud. BUCURESTI, loc. SECTOR 3, Drumul Gura Badicului, nr. 86A | B | solara | 0.01 | 0.00975 | 0 | 0 | CFp | CBC | Retele Electrice Muntenia SA | 24527977 |  | RO001E110008503/2 | 2024-09-03 | 2024
9177 | jud. ILFOV, loc. ROSU, Strada Str. Crinului, nr. 33C | IF | solara | 0.005 | 0.00485 | 102 | 0.23 | CFp | CBC | Retele Electrice Muntenia SA | 24515213 |  | RO001E141854750/2 | 2024-09-29 | 2024
9178 | jud. ILFOV, loc. PANTELIMON, Strada Sfantul Andrei, nr. 21 | IF | solara | 0.0198 | 0.019304 | 0 | 0 | CFp | CBC | Retele Electrice Muntenia SA | 24524535 |  | RO001E401106035/3 | 2024-09-19 | 2024
9179 | jud. ILFOV, loc. DUDU, Strada Campului, nr. 15C | IF | solara | 0.005 | 0.004898 | 20 | 0.4 | CFp | CBC | Retele Electrice Muntenia SA | 24668054 |  | RO001E401013492/4 | 2024-09-06 | 2024
9180 | jud. BUCURESTI, loc. SECTOR 5, Intrarea SCURTA, nr. 8 | B | solara | 0.003 | 0.00292 | 0 | 0 | CFp | CBC | Retele Electrice Muntenia SA | 24636106 |  | RO001E106175044/3 | 2024-09-18 | 2024
9181 | jud. ILFOV, loc. ROSU, Intrarea Alexandru Ioan Cuza, nr. 55 | IF | solara | 0.008 | 0.00764 | 0 | 0 | CFp | CBC | Retele Electrice Muntenia SA | 24620097 |  | RO001E400260428/3 | 2024-09-05 | 2024
9182 | jud. ILFOV, loc. MOGOSOAIA, Strada Colentina, nr. 15 | IF | solara | 0.006 | 0.005879 | 0 | 0 | CFp | CBC | Retele Electrice Muntenia SA | 24667839 |  | RO001E142577629/2 | 2024-09-06 | 2024
9183 | jud. GIURGIU, loc. JOITA, Calea Bucuresti, nr. 434A | GR | solara | 0.006 | 0.00587 | 0 | 0 | CFp | CBC | Retele Electrice Muntenia SA | 24627877 |  | RO001E131309283/3 | 2024-09-03 | 2024
9184 | jud. GIURGIU, loc. CUCURUZU, Soseaua GIURGIULUI, nr. 101 | GR | solara | 0.013 | 0.008814 | 0 | 0 | CFp | CBC | Retele Electrice Muntenia SA | 24463143 |  | RO001E131304952/4 | 2024-09-30 | 2024
9185 | jud. ILFOV, loc. VOLUNTARI, Strada OLTULUI, nr. 68 | IF | solara | 0.005 | 0.00489 | 0 | 0 | CFp | CBC | Retele Electrice Muntenia SA | 24620521 |  | RO001E108891603/2 | 2024-09-11 | 2024
9186 | jud. ILFOV, loc. OTOPENI, Strada Campului, nr. 4W1 | IF | solara | 0.005 | 0.004899 | 0 | 0 | CFp | CBC | Retele Electrice Muntenia SA | 24658615 |  | RO001E142530268/3 | 2024-09-03 | 2024
9187 | jud. ILFOV, loc. MAGURELE, Strada Fecioarei, nr. 10 | IF | solara | 0.00495 | 0.00485 | 50.4 | 0.4 | CFp | CBC | Retele Electrice Muntenia SA | 24641697 |  | RO001E141642070/3 | 2024-09-06 | 2024
9188 | jud. ILFOV, loc. BRAGADIRU, Strada Tortei, nr. 2, ap. CASA 2 | IF | solara | 0.005 | 0.004899 | 0 | 0 | CFp | CBC | Retele Electrice Muntenia SA | 24634825 |  | RO001E142213907/1 | 2024-09-03 | 2024
9189 | jud. ILFOV, loc. BERCENI, Strada Dobreni, nr. 32N-1 | IF | solara | 0.00689 | 0.006751 | 0 | 0 | CFp | CBC | Retele Electrice Muntenia SA | 24643825 |  | RO001E142727974/5 | 2024-09-06 | 2024
9190 | jud. BUCURESTI, loc. SECTOR 6, Bulevardul Timisoara, nr. 92A | B | solara | 0.136 | 0.13326 | 0 | 0 | CFp | CBC | Retele Electrice Muntenia SA | 24642483 |  | RO001E118473305/3 | 2024-09-27 | 2024
9191 | jud. ILFOV, loc. OTOPENI, Strada Ciprian Porumbescu, nr. 19G | IF | solara | 0.01 | 0.00979 | 0 | 0 | CFp | CBC | Retele Electrice Muntenia SA | 24642811 |  | RO001E142118552/2 | 2024-09-06 | 2024
9192 | jud. ILFOV, loc. MOGOSOAIA, Strada Alunului, nr. 7 | IF | solara | 0.005 | 0.00489 | 0 | 0 | CFp | CBC | Retele Electrice Muntenia SA | 24498154 |  | RO001E401104189/2 | 2024-09-04 | 2024
9193 | jud. GIURGIU, loc. GHIONEA, Strada PRINCIPALA, nr. 111 | GR | solara | 0.005 | 0.004899 | 0 | 0 | CFp | CBC | Retele Electrice Muntenia SA | 24650567 |  | RO001E301032852/3 | 2024-09-06 | 2024
9194 | jud. ILFOV, loc. MAGURELE, Intrarea Sulfinei, nr. 41B | IF | solara | 0.004 | 0.00372 | 0 | 0 | CFp | CBC | Retele Electrice Muntenia SA | 24617966 |  | RO001E142898399/2 | 2024-09-10 | 2024
9195 | jud. ILFOV, loc. CORNETU, Strada ALEXANDRIEI, nr. 67 | IF | solara | 0.005 | 0.004899 | 0 | 0 | CFp | CBC | Retele Electrice Muntenia SA | 24634114 |  | RO001E400390398/2 | 2024-09-03 | 2024
9196 | jud. GIURGIU, loc. GIURGIU, Strada Negru Voda, nr. 139A | GR | solara | 0.00534 | 0.005232 | 0 | 0 | CFp | CBC | Retele Electrice Muntenia SA | 24578075 |  | RO001E301221986/3 | 2024-09-09 | 2024
9197 | jud. BUCURESTI, loc. SECTOR 6, Strada Preciziei, nr. 5 | B | solara | 0.15 | 0.14699 | 0 | 0 | CFp | CBC | Retele Electrice Muntenia SA | 24461482 |  | RO001E109431119/4 | 2024-09-04 | 2024
9198 | jud. BUCURESTI, loc. SECTOR 1, Strada Gheorghe Stefan, nr. 47 | B | solara | 0.005 | 0.00482 | 0 | 0 | CFp | CBC | Retele Electrice Muntenia SA | 24575958 |  | RO001E110112105/2 | 2024-09-03 | 2024
9199 | jud. ILFOV, loc. CORBEANCA, Strada DOMULUI, nr. 4A, ap. 1 | IF | solara | 0.0054 | 0.005289 | 0 | 0 | CFp | CBC | Retele Electrice Muntenia SA | 24576966 |  | RO001E142398248/3 | 2024-09-02 | 2024
9200 | jud. BUCURESTI, loc. SECTOR 2, Strada Lacul Amara, nr. 24 | B | solara | 0.005 | 0.00482 | 0 | 0 | CFp | CBC | Retele Electrice Muntenia SA | 24536090 |  | RO001E105304531/2 | 2024-09-09 | 2024
9201 | jud. ILFOV, loc. OTOPENI, Strada 9 Mai, nr. 12D, bl. T10, ap. CASA 1 | IF | solara | 0.005 | 0.004897 | 0 | 0 | CFp | CBC | Retele Electrice Muntenia SA | 24537486 |  | RO001E142615071/2 | 2024-09-04 | 2024
9202 | jud. ILFOV, loc. JILAVA, Strada Garii, nr. 131 | IF | solara | 0.003 | 0.00292 | 0 | 0 | CFp | CBC | Retele Electrice Muntenia SA | 24617762 |  | RO001E141631292/2 | 2024-09-05 | 2024
9203 | jud. GIURGIU, loc. FLORESTI, Strada Magnoliei, nr. 25 | GR | solara | 0.006 | 0.005879 | 0 | 0 | CFp | CBC | Retele Electrice Muntenia SA | 24649499 |  | RO001E300965272/3 | 2024-09-06 | 2024
9204 | jud. ILFOV, loc. BALOTESTI, Strada IASOMIEI, nr. 8/3 | IF | solara | 0.00456 | 0.004468 | 0 | 0 | CFp | CBC | Retele Electrice Muntenia SA | 24657958 |  | RO001E142596754/2 | 2024-09-06 | 2024
9205 | jud. ILFOV, loc. CIOLPANI, Strada MARESAL AL. AVERESCU, nr. 50-E | IF | solara | 0.00696 | 0.00682 | 0 | 0 | CFp | CBC | Retele Electrice Muntenia SA | 24657964 |  | RO001E143291353/2 | 2024-09-03 | 2024
9206 | jud. BUCURESTI, loc. SECTOR 6, Strada Sadinei, nr. 22-H, ap. C8 | B | solara | 0.005 | 0.00485 | 0 | 0 | CFp | CBC | Retele Electrice Muntenia SA | 24642527 |  | RO001E111840700/2 | 2024-09-03 | 2024
9207 | jud. ILFOV, loc. POPESTI-LEORDENI, Strada Veseliei, nr. 2 | IF | solara | 0.00333 | 0.003262 | 0 | 0 | CFp | CBC | Retele Electrice Muntenia SA | 24625105 |  | RO001E400102467/2 | 2024-09-06 | 2024
9208 | jud. GIURGIU, loc. CALUGARENI, Strada Notar Pascale Ionescu, nr. 3 | GR | solara | 0.00495 | 0.004841 | 0 | 0 | CFp | CBC | Retele Electrice Muntenia SA | 24628484 |  | RO001E300503450/3 | 2024-09-03 | 2024
9209 | jud. GIURGIU, loc. BANEASA, Strada DEALULUI, nr. 42 | GR | solara | 0.006 | 0.00587 | 0 | 0 | CFp | CBC | Retele Electrice Muntenia SA | 24640465 |  | RO001E131316438/4 | 2024-09-06 | 2024
9210 | jud. BUCURESTI, loc. SECTOR 1, Strada Trusesti, nr. 16 | B | solara | 0.005 | 0.00489 | 0 | 0 | CFp | CBC | Retele Electrice Muntenia SA | 24631057 |  | RO001E100645488/5 | 2024-09-04 | 2024
9211 | jud. ILFOV, loc. MOGOSOAIA, Strada Agronomului, nr. 4A | IF | solara | 0.006 | 0.00583 | 0 | 0 | CFp | CBC | Retele Electrice Muntenia SA | 24632197 |  | RO001E400881203/3 | 2024-09-03 | 2024
9212 | jud. ILFOV, loc. POPESTI-LEORDENI, Strada Amurgului, nr. 2 | IF | solara | 0.004 | 0.00386 | 0 | 0 | CFp | CBC | Retele Electrice Muntenia SA | 24628475 |  | RO001E141424258/3 | 2024-09-03 | 2024
9213 | jud. ILFOV, loc. SNAGOV, Strada Narciselor, nr. 19 | IF | solara | 0.003 | 0.00292 | 0 | 0 | CFp | CBC | Retele Electrice Muntenia SA | 24528646 |  | RO001E400760018/3 | 2024-09-06 | 2024
9214 | jud. ILFOV, loc. PETRACHIOAIA, Strada Ancu Miron, nr. 517B | IF | solara | 0.012 | 0.011759 | 0 | 0 | CFp | CBC | Retele Electrice Muntenia SA | 24516440 |  | RO001E141901494/2 | 2024-09-04 | 2024
9215 | jud. GIURGIU, loc. BOLINTIN-VALE, Strada BANCII, nr. 2 | GR | solara | 0.006 | 0.005879 | 0 | 0 | CFp | CBC | Retele Electrice Muntenia SA | 24462733 |  | RO001E131441358/2 | 2024-09-03 | 2024
9216 | jud. ILFOV, loc. FUNDENI, Strada Ciresului, nr. 44E, ap. C2 | IF | solara | 0.006 | 0.005879 | 0 | 0 | CFp | CBC | Retele Electrice Muntenia SA | 24530094 |  | RO001E142820158/2 | 2024-09-03 | 2024
9217 | jud. ILFOV, loc. PERIS, ALEEA STEFAN IORDACHE, nr. 2 | IF | solara | 0.01246 | 0.012097 | 200 | 0.4 | CFp | CBC | Retele Electrice Muntenia SA | 24459916 |  | RO001E142804442/2 | 2024-09-19 | 2024
9218 | jud. GIURGIU, loc. FRATESTI, Strada SF.ECATERINA, nr. 41 | GR | solara | 0.006 | 0.005879 | 0 | 0 | CFp | CBC | Retele Electrice Muntenia SA | 24525992 |  | RO001E300208799/3 | 2024-09-03 | 2024
9219 | jud. GIURGIU, loc. COMANA, Strada Gheorghe Radulescu, nr. 531-A | GR | solara | 0.005 | 0.004899 | 0 | 0 | CFp | CBC | Retele Electrice Muntenia SA | 24460565 |  | RO001E131440447/2 | 2024-09-05 | 2024
9220 | jud. ILFOV, loc. BRAGADIRU, Strada Iederei, nr. 38, ap. vila 14 | IF | solara | 0.005 | 0.00482 | 0 | 0 | CFp | CBC | Retele Electrice Muntenia SA | 24527103 |  | RO001E142459707/3 | 2024-09-26 | 2024
9221 | jud. ILFOV, loc. BALOTESTI, Strada Stadionului, nr. 15, ap. C15/7 | IF | solara | 0.00999 | 0.00976 | 0 | 0 | CFp | CBC | Retele Electrice Muntenia SA | 24507451 |  | RO001E143415575/2 | 2024-09-01 | 2024
9222 | jud. GIURGIU, loc. GAISENI, Strada PRINCIPALA, nr. 180 | GR | solara | 0.005 | 0.004899 | 0 | 0 | CFp | CBC | Retele Electrice Muntenia SA | 24515859 |  | RO001E300980864/3 | 2024-09-03 | 2024
9223 | jud. ILFOV, loc. DRAGOMIRESTI-VALE, Strada Violetelor, nr. 5 | IF | solara | 0.006 | 0.00584 | 0 | 0 | CFp | CBC | Retele Electrice Muntenia SA | 24682259 |  | RO001E142011880/3 | 2024-09-06 | 2024
9224 | jud. ILFOV, loc. OTOPENI, Strada Ecaterina Teodoroiu, nr. 14 | IF | solara | 0.006 | 0.00584 | 0 | 0 | CFp | CBC | Retele Electrice Muntenia SA | 24687345 |  | RO001E141808737/3 | 2024-09-10 | 2024
9225 | jud. ILFOV, loc. POPESTI-LEORDENI, Strada Merisani, nr. 3 | IF | solara | 0.006 | 0.005879 | 0 | 0 | CFp | CBC | Retele Electrice Muntenia SA | 24684331 |  | RO001E141334067/2 | 2024-09-06 | 2024
9226 | jud. ILFOV, loc. CHITILA, Strada Bradului, nr. 11, ap. 1 | IF | solara | 0.005 | 0.00489 | 20 | 0.23 | CFp | CBC | Retele Electrice Muntenia SA | 24674816 |  | RO001E143078514/5 | 2024-09-03 | 2024
9227 | jud. ILFOV, loc. CORBEANCA, Strada Viitorului, nr. 17B | IF | solara | 0.006 | 0.005879 | 0 | 0 | CFp | CBC | Retele Electrice Muntenia SA | 24673795 |  | RO001E401007901/3 | 2024-09-03 | 2024
9228 | jud. GIURGIU, loc. GAISENI, Ulita Infundata, nr. 18 | GR | solara | 0.006 | 0.005879 | 0 | 0 | CFp | CBC | Retele Electrice Muntenia SA | 24680713 |  | RO001E300985544/3 | 2024-09-06 | 2024
9229 | jud. ILFOV, loc. PANTELIMON, Strada Dumitru N. Dumitru, nr. 17 | IF | solara | 0.003 | 0.00292 | 0 | 0 | CFp | CBC | Retele Electrice Muntenia SA | 24675234 |  | RO001E401158649/2 | 2024-09-11 | 2024
9230 | jud. ILFOV, loc. CHIAJNA, Strada APEDUCTULUI, nr. 95 | IF | solara | 0.005 | 0.00489 | 100 | 0.4 | CFp | CBC | Retele Electrice Muntenia SA | 24682735 |  | RO001E142021432/2 | 2024-09-03 | 2024
9231 | jud. ILFOV, loc. DOMNESTI, Strada Calugareni, nr. 1C | IF | solara | 0.003 | 0.002939 | 0 | 0 | CFp | CBC | Retele Electrice Muntenia SA | 24679442 |  | RO001E142567213/2 | 2024-09-03 | 2024
9232 | jud. ILFOV, loc. 1 DECEMBRIE, Soseaua Giurgiului, nr. 175 | IF | solara | 0.003 | 0.00292 | 0 | 0 | CFp | CBC | Retele Electrice Muntenia SA | 24674171 |  | RO001E400507545/2 | 2024-09-03 | 2024
9233 | jud. ILFOV, loc. BRAGADIRU, Strada Margelelor, nr. 6, bl. vila 5 | IF | solara | 0.003 | 0.00274 | 0 | 0 | CFp | CBC | Retele Electrice Muntenia SA | 24681490 |  | RO001E142224066/2 | 2024-09-03 | 2024
9234 | jud. BUCURESTI, loc. SECTOR 5, Strada Mihai Stan,Sergent, nr. 13, sc. A, ap. AP1 | B | solara | 0.006 | 0.00583 | 0 | 0 | CFp | CBC | Retele Electrice Muntenia SA | 24683131 |  | RO001E108104015/2 | 2024-09-04 | 2024
9235 | jud. GIURGIU, loc. MIHAI VODA, Strada TRAIAN, nr. 12 | GR | solara | 0.006 | 0.00587 | 0 | 0 | CFp | CBC | Retele Electrice Muntenia SA | 24673838 |  | RO001E300897838/2 | 2024-09-03 | 2024
9236 | jud. GIURGIU, loc. BANEASA, Strada Principala, nr. 12 | GR | solara | 0.006 | 0.00578 | 100 | 0.23 | CFp | CBC | Retele Electrice Muntenia SA | 24686170 |  | RO001E300226542/2 | 2024-09-30 | 2024
9237 | jud. ILFOV, loc. DOMNESTI, Strada Alexandru Ioan Cuza, nr. 21 | IF | solara | 0.006 | 0.005879 | 0 | 0 | CFp | CBC | Retele Electrice Muntenia SA | 24681708 |  | RO001E400348155/4 | 2024-09-10 | 2024
9238 | jud. BUCURESTI, loc. SECTOR 6, Strada Lamaseni, nr. 5 | B | solara | 0.002905 | 0.002846 | 0 | 0 | CFp | CBC | Retele Electrice Muntenia SA | 24687522 |  | RO001E107334503/2 | 2024-09-03 | 2024
9239 | jud. GIURGIU, loc. GIURGIU, Strada Trandafirilor, nr. 6 | GR | solara | 0.00468 | 0.004585 | 0 | 0 | CFp | CBC | Retele Electrice Muntenia SA | 24686898 |  | RO001E300066511/2 | 2024-09-23 | 2024
9240 | jud. ILFOV, loc. OTOPENI, Strada 23 August, nr. 213B | IF | solara | 0.006 | 0.005879 | 0 | 0 | CFp | CBC | Retele Electrice Muntenia SA | 24675524 |  | RO001E141966495/3 | 2024-09-03 | 2024
9241 | jud. ILFOV, loc. OTOPENI, Strada Putna, nr. 17D | IF | solara | 0.00195 | 0.00191 | 0 | 0 | CFp | CBC | Retele Electrice Muntenia SA | 24679220 |  | RO001E142591816/2 | 2024-09-03 | 2024
9242 | jud. BUCURESTI, loc. SECTOR 1, Strada Banat, nr. 13 | B | solara | 0.00588 | 0.005752 | 0 | 0 | CFp | CBC | Retele Electrice Muntenia SA | 24676878 |  | RO001E103162609/3 | 2024-09-03 | 2024
9243 | jud. ILFOV, loc. POPESTI-LEORDENI, Strada Biruintei, nr. 200 | IF | solara | 0.006 | 0.005879 | 0 | 0 | CFp | CBC | Retele Electrice Muntenia SA | 24684889 |  | RO001E142064686/2 | 2024-09-12 | 2024
9244 | jud. GIURGIU, loc. VANATORII MARI, Strada LINIA MARE, nr. 74 | GR | solara | 0.005 | 0.00489 | 0 | 0 | CFp | CBC | Retele Electrice Muntenia SA | 24675891 |  | RO001E301061326/2 | 2024-09-03 | 2024
9245 | jud. BUCURESTI, loc. SECTOR 1, Strada Popisteanu,Aviator, nr. 71 | B | solara | 0.01 | 0.00979 | 0 | 0 | CFp | CBC | Retele Electrice Muntenia SA | 24676842 |  | RO001E115344714/3 | 2024-09-24 | 2024
9246 | jud. BUCURESTI, loc. SECTOR 2, Strada Greceanu Paul, ziarist, nr. 8 | B | solara | 0.003 | 0.002939 | 0 | 0 | CFp | CBC | Retele Electrice Muntenia SA | 24673490 |  | RO001E101253990/2 | 2024-09-09 | 2024
9247 | jud. ILFOV, loc. PANTELIMON, Strada Iasomiei, nr. 105859, ap. CASA 2 | IF | solara | 0.006 | 0.00578 | 0 | 0 | CFp | CBC | Retele Electrice Muntenia SA | 24676282 |  | RO001E143052190/2 | 2024-09-03 | 2024
9248 | jud. ILFOV, loc. POPESTI-LEORDENI, Strada DRUMUL FERMEI, nr. 93A | IF | solara | 0.006 | 0.005878 | 0 | 0 | CFp | CBC | Retele Electrice Muntenia SA | 24673708 |  | RO001E141655669/2 | 2024-09-03 | 2024
9249 | jud. ILFOV, loc. OTOPENI, Strada Stefan cel Mare, nr. 13E | IF | solara | 0.005 | 0.004899 | 0 | 0 | CFp | CBC | Retele Electrice Muntenia SA | 24674603 |  | RO001E141873795/2 | 2024-09-03 | 2024
9250 | jud. ILFOV, loc. VOLUNTARI, Bulevardul PIPERA, nr. 1H, bl. VILA O06 | IF | solara | 0.005 | 0.00488 | 0 | 0 | CFp | CBC | Retele Electrice Muntenia SA | 24672743 |  | RO001E141387021/2 | 2024-09-03 | 2024
9251 | jud. GIURGIU, loc. GIURGIU, Strada Decebal, nr. 3B | GR | solara | 0.005 | 0.00489 | 0 | 0 | CFp | CBC | Retele Electrice Muntenia SA | 24724694 |  | RO001E300204302/3 | 2024-09-06 | 2024
9252 | jud. ILFOV, loc. VIDRA, Strada DRAGAICA, nr. 1 | IF | solara | 0.00588 | 0.005752 | 0 | 0 | CFp | CBC | Retele Electrice Muntenia SA | 24730850 |  | RO001E141771916/3 | 2024-09-06 | 2024
9253 | jud. GIURGIU, loc. BILA, Strada Teiului, nr. 8 | GR | solara | 0.006 | 0.00587 | 0 | 0 | CFp | CBC | Retele Electrice Muntenia SA | 24727718 |  | RO001E300696385/2 | 2024-09-06 | 2024
9254 | jud. GIURGIU, loc. PALANCA, Strada ION IONESCU BRAILA, nr. 41 | GR | solara | 0.005 | 0.004899 | 0 | 0 | CFp | CBC | Retele Electrice Muntenia SA | 24721798 |  | RO001E131308147/2 | 2024-09-25 | 2024
9255 | jud. BUCURESTI, loc. SECTOR 4, Strada Raul Vedea, nr. 24A | B | solara | 0.01 | 0.00979 | 0 | 0 | CFp | CBC | Retele Electrice Muntenia SA | 24722688 |  | RO001E108751260/4 | 2024-09-05 | 2024
9256 | jud. BUCURESTI, loc. SECTOR 5, Strada Panerului, nr. 10 | B | solara | 0.005 | 0.00485 | 0 | 0 | CFp | CBC | Retele Electrice Muntenia SA | 24727631 |  | RO001E105413183/3 | 2024-09-30 | 2024
9257 | jud. ILFOV, loc. GRUIU, Strada Murelor, nr. 1, bl. sat LIPIA | IF | solara | 0.01 | 0.00975 | 0 | 0 | CFp | CBC | Retele Electrice Muntenia SA | 24726766 |  | RO001E143166668/2 | 2024-09-06 | 2024
9258 | jud. ILFOV, loc. PANTELIMON, Strada Prahova, nr. 32 | IF | solara | 0.005 | 0.004898 | 11.5 | 0.23 | CFp | CBC | Retele Electrice Muntenia SA | 24733096 |  | RO001E141522167/2 | 2024-09-26 | 2024
9259 | jud. ILFOV, loc. BALTENI, Soseaua BALTENI, nr. 101 | IF | solara | 0.003 | 0.002939 | 0 | 0 | CFp | CBC | Retele Electrice Muntenia SA | 24800130 |  | RO001E141544723/4 | 2024-09-26 | 2024
9260 | jud. ILFOV, loc. PANTELIMON, Strada Pescarusului, nr. 13B | IF | solara | 0.003 | 0.002939 | 0 | 0 | CFp | CBC | Retele Electrice Muntenia SA | 24790621 |  | RO001E141625363/2 | 2024-09-26 | 2024
9261 | jud. GIURGIU, loc. ZORILE, Strada Ilfovat, nr. 14 B | GR | solara | 0.005 | 0.004899 | 0 | 0 | CFp | CBC | Retele Electrice Muntenia SA | 24772881 |  | RO001E131418644/2 | 2024-09-25 | 2024
9262 | jud. ILFOV, loc. CIOROGARLA, Strada Teiului, nr. 56 | IF | solara | 0.005 | 0.00489 | 0 | 0 | CFp | CBC | Retele Electrice Muntenia SA | 24738662 |  | RO001E141383870/4 | 2024-09-26 | 2024
9263 | jud. ILFOV, loc. TEGHES, Strada Caragea Voda, nr. 69, et. NC121142-C, ap. LOT 1 | IF | solara | 0.006 | 0.00586 | 0 | 0 | CFp | CBC | Retele Electrice Muntenia SA | 24780103 |  | RO001E143222559/2 | 2024-09-26 | 2024
9264 | jud. BUCURESTI, loc. SECTOR 5, Strada Nutu Anghel, nr. 8A | B | solara | 0.01 | 0.00979 | 0 | 0 | CFp | CBC | Retele Electrice Muntenia SA | 24738717 |  | RO001E111824601/2 | 2024-09-26 | 2024
9265 | jud. Bucuresti, loc. SECTOR 6, Drumul Valea Furcii, nr. 141 | B | solara | 0.005 | 0.00489 | 0 | 0 | CFp | CBC | Retele Electrice Muntenia SA | 24812000 |  | RO001E110619051/2 | 2024-09-30 | 2024
9266 | jud. ILFOV, loc. BRAGADIRU, Strada Parfumului, nr. 25B | IF | solara | 0.003 | 0.00292 | 0 | 0 | CFp | CBC | Retele Electrice Muntenia SA | 24735780 |  | RO001E142623474/3 | 2024-09-26 | 2024
9267 | jud. GIURGIU, loc. GRADINARI, Strada Argesului, nr. 97 | GR | solara | 0.006 | 0.005879 | 0 | 0 | CFp | CBC | Retele Electrice Muntenia SA | 24733925 |  | RO001E301015583/3 | 2024-09-25 | 2024
9268 | jud. BUCURESTI, loc. SECTOR 1, Strada DAKAR, nr. 2 | B | solara | 0.006 | 0.0058 | 0 | 0 | CFp | CBC | Retele Electrice Muntenia SA | 24795297 |  | RO001E109163987/2 | 2024-09-30 | 2024
9269 | jud. GIURGIU, loc. BUTURUGENI, Ulita Padureni, nr. 207 | GR | solara | 0.005 | 0.004899 | 0 | 0 | CFp | CBC | Retele Electrice Muntenia SA | 24737422 |  | RO001E300871313/2 | 2024-09-25 | 2024
9270 | jud. ILFOV, loc. DOMNESTI, Strada Succesului, nr. 11 | IF | solara | 0.003 | 0.002939 | 0 | 0 | CFp | CBC | Retele Electrice Muntenia SA | 24773345 |  | RO001E143075498/4 | 2024-09-26 | 2024
9271 | jud. BUCURESTI, loc. SECTOR 2, Strada Roventa Gheorghe,Capitan, nr. 9 | B | solara | 0.005 | 0.00489 | 0 | 0 | CFp | CBC | Retele Electrice Muntenia SA | 24805440 |  | RO001E105257572/2 | 2024-09-30 | 2024
9272 | jud. BUCURESTI, loc. SECTOR 6, Drumul Belsugului, nr. 195 | B | solara | 0.006 | 0.005879 | 0 | 0 | CFp | CBC | Retele Electrice Muntenia SA | 24809503 |  | RO001E119658413/2 | 2024-09-30 | 2024
9273 | jud. ILFOV, loc. BRAGADIRU, Strada Margelelor, nr. 16A | IF | solara | 0.004 | 0.003919 | 0 | 0 | CFp | CBC | Retele Electrice Muntenia SA | 24754993 |  | RO001E401143609/2 | 2024-09-26 | 2024
9274 | jud. ILFOV, loc. PANTELIMON, Strada Lamaitei, nr. 16 BIS | IF | solara | 0.0048 | 0.004699 | 5.12 | 0.23 | CFp | CBC | Retele Electrice Muntenia SA | 24795992 |  | RO001E109155832/3 | 2024-09-28 | 2024
9275 | jud. GIURGIU, loc. CLEJANI, Strada DOAMNEI, nr. 73 | GR | solara | 0.004 | 0.003914 | 0 | 0 | CFp | CBC | Retele Electrice Muntenia SA | 24735093 |  | RO001E131416451/2 | 2024-09-25 | 2024
9276 | jud. GIURGIU, loc. REMUS, Strada Scolii, nr. 31 | GR | solara | 0.006 | 0.005879 | 0 | 0 | CFp | CBC | Retele Electrice Muntenia SA | 22405684 |  | RO001E300220614/3 | 2024-09-30 | 2024
9277 | jud. ILFOV, loc. BRAGADIRU, Strada GLORIEI, nr. 32 | IF | solara | 0.015 | 0.014699 | 0 | 0 | CFp | CBC | Retele Electrice Muntenia SA | 19776550 | 2024-08-09 | RO001E401147131/2 | 2024-09-11 | 2024
9278 | jud. GIURGIU, loc. HOTARELE, Strada PIERSICILOR, nr. 1 | GR | solara | 0.015 | 0.01465 | 0 | 0 | CFp | CBC | Retele Electrice Muntenia SA | 20171298 | 2024-07-22 | RO001E300755347/4 | 2024-09-26 | 2024
9279 | jud. BUCURESTI, loc. SECTOR 2, Soseaua MIHAI BRAVU, nr. 200, bl. 103, sc. B | B | solara | 0.02475 | 0.02425 | 0 | 0 | CFp | CBC | Retele Electrice Muntenia SA | 24380892 | 2024-07-31 | RO001E101826446/2 | 2024-09-25 | 2024
9280 | jud. BUCURESTI, loc. SECTOR 5, Strada Gheorghe Popescu, nr. 3, ap. 1 | B | solara | 0.00782 | 0.007654 | 0 | 0 | CFp | CBC | Retele Electrice Muntenia SA | 24421011 | 2024-08-06 | RO001E107566959/2 | 2024-09-11 | 2024
9281 | jud. ILFOV, loc. POPESTI-LEORDENI, Strada Cheiul Dambovitei, nr. 26, ap. VILA C219 | IF | solara | 0.00498 | 0.00478 | 0 | 0 | CFp | CBC | Retele Electrice Muntenia SA | 22253842 | 2024-07-22 | RO001E142755302/2 | 2024-09-11 | 2024
9282 | jud. ILFOV, loc. VOLUNTARI, Strada GHEORGHE DINICA, nr. 52 | IF | solara | 0.008 | 0.00779 | 0 | 0 | CFp | CBC | Retele Electrice Muntenia SA | 23818725 | 2024-07-26 | RO001E105359968/3 | 2024-09-10 | 2024
9283 | jud. BUCURESTI, loc. SECTOR 3, Strada Ionescu D. Petre, plt., nr. 5, bl. X19, sc. A | B | solara | 0.0275 | 0.026945 | 0 | 0 | CFp | CBC | Retele Electrice Muntenia SA | 24381629 | 2024-07-31 | RO001E102850916/2 | 2024-09-25 | 2024
9284 | jud. BUCURESTI, loc. SECTOR 3, Bulevardul Camil Ressu, nr. 10, bl. 3, sc. A | B | solara | 0.0198 | 0.019399 | 0 | 0 | CFp | CBC | Retele Electrice Muntenia SA | 24380619 | 2024-08-01 | RO001E103583820/2 | 2024-09-25 | 2024
9285 | jud. BUCURESTI, loc. SECTOR 2, Strada Spatarul Gorgan, nr. 137 | B | solara | 0.008 | 0.007839 | 0 | 0 | CFp | CBC | Retele Electrice Muntenia SA | 24612258 | 2024-08-23 | RO001E105271220/3 | 2024-09-30 | 2024
9286 | jud. GIURGIU, loc. BANEASA, Soseaua Principala, nr. 45 | GR | solara | 0.006 | 0.005879 | 0 | 0 | CFp | CBC | Retele Electrice Muntenia SA | 24455877 | 2024-08-14 | RO001E300228027/2 | 2024-09-27 | 2024
9287 | jud. ILFOV, loc. CORBEANCA, Strada Medierii, nr. 4 | IF | solara | 0.008 | 0.007832 | 0 | 0 | CFp | CBC | Retele Electrice Muntenia SA | 24571415 | 2024-08-26 | RO001E401139480/3 | 2024-09-25 | 2024
9288 | jud. ILFOV, loc. BRANESTI, Strada Noua, nr. 63 | IF | solara | 0.008925 | 0.008746 | 0 | 0 | CFp | CBC | Retele Electrice Muntenia SA | 24460191 | 2024-08-20 | RO001E400839442/5 | 2024-09-04 | 2024
9289 | jud. GIURGIU, loc. GIURGIU, ALEEA VIDELE, nr. 6 | GR | solara | 0.00498 | 0.004879 | 0 | 0 | CFp | CBC | Retele Electrice Muntenia SA | 20266447 | 2024-08-09 | RO001E301244341/3 | 2024-09-04 | 2024
9290 | jud. BUCURESTI, loc. SECTOR 1, Strada Limpejoarei, nr. 1 A | B | solara | 0.0082 | 0.008026 | 0 | 0 | CFp | CBC | Retele Electrice Muntenia SA | 24436308 | 2024-08-02 | RO001E100698565/2 | 2024-09-02 | 2024
9291 | jud. GIURGIU, loc. MIHAI VODA, Strada Salcamilor, nr. 8 | GR | solara | 0.013 | 0.01 | 0 | 0 | CFp | CBC | Retele Electrice Muntenia SA | 24626644 | 2024-08-26 | RO001E300895195/4 | 2024-09-04 | 2024
9292 | jud. ILFOV, loc. MAGURELE, Strada Livezii, nr. 15, bl. lot 2 | IF | solara | 0.00484 | 0.004663 | 0 | 0 | CFp | CBC | Retele Electrice Muntenia SA | 19725729 | 2024-05-07 | RO001E142226710/2 | 2024-09-17 | 2024
9293 | jud. GIURGIU, loc. REMUS, Strada MORII, nr. 39 | GR | solara | 0.003 | 0.002939 | 0 | 0 | CFp | CBC | Retele Electrice Muntenia SA | 20282824 | 2024-07-22 | RO001E301190701/2 | 2024-09-18 | 2024
9294 | jud. ILFOV, loc. CLINCENI, Strada Privighetorii, nr. 23D | IF | solara | 0.0051 | 0.004988 | 0 | 0 | CFp | CBC | Retele Electrice Muntenia SA | 20265945 | 2024-06-12 | RO001E143013771/3 | 2024-09-10 | 2024
9295 | jud. BUCURESTI, loc. SECTOR 3, Strada Sebe T. Niculae,Soldat, nr. 29 -31 | B | solara | 0.05 | 0.04899 | 0 | 0 | CFp | CBC | Retele Electrice Muntenia SA | 20241594 | 2024-07-02 | RO001E108451481/2 | 2024-09-23 | 2024
9296 | jud. ILFOV, loc. POPESTI-LEORDENI, Strada Cheiul Dambovitei, nr. 26 | IF | solara | 0.006 | 0.00568 | 0 | 0 | CFp | CBC | Retele Electrice Muntenia SA | 20262517 | 2024-06-26 | RO001E141987937/2 | 2024-09-26 | 2024
9297 | jud. ILFOV, loc. VOLUNTARI, Strada Matei Millo, nr. 118, ap. Vila A1 | IF | solara | 0.005 | 0.00485 | 0 | 0 | CFp | CBC | Retele Electrice Muntenia SA | 20324852 | 2024-07-11 | RO001E142222772/2 | 2024-09-09 | 2024
9298 | jud. ILFOV, loc. BERCENI, Strada MIORITA, nr. 4-200 | IF | solara | 0.008 | 0.00774 | 0 | 0 | CFp | CBC | Retele Electrice Muntenia SA | 20320772 | 2024-07-18 | RO001E142599173/3 | 2024-09-09 | 2024
9299 | jud. BUCURESTI, loc. SECTOR 2, Strada Tusnad, nr. 76 | B | solara | 0.010465 | 0.009 | 0 | 0 | CFp | CBC | Retele Electrice Muntenia SA | 20290648 | 2024-07-03 | RO001E105265605/3 | 2024-09-30 | 2024
9300 | jud. BUCURESTI, loc. SECTOR 2, Strada Nita Ene,Soldat, nr. 33 | B | solara | 0.008 | 0.007839 | 100 | 0.23 | CFp | CBC | Retele Electrice Muntenia SA | 20872200 | 2024-07-12 | RO001E105295394/2 | 2024-09-05 | 2024
9301 | jud. BUCURESTI, loc. SECTOR 3, ALEEA Mostistea, nr. 36, bl. lot.1 | B | solara | 0.006 | 0.005879 | 0 | 0 | CFp | CBC | Retele Electrice Muntenia SA | 21502803 | 2024-07-15 | RO001E110076597/2 | 2024-09-24 | 2024
9302 | jud. ILFOV, loc. BRAGADIRU, Strada Rubinului, nr. 11A, ap. 12 | IF | solara | 0.006 | 0.00584 | 0 | 0 | CFp | CBC | Retele Electrice Muntenia SA | 24379953 | 2024-07-26 | RO001E142626758/2 | 2024-09-25 | 2024
9303 | jud. ILFOV, loc. MAGURELE, Strada LIBELULEI, nr. 21, ap. CASA 1 | IF | solara | 0.006 | 0.005879 | 0 | 0 | CFp | CBC | Retele Electrice Muntenia SA | 22398142 | 2024-07-16 | RO001E142432427/2 | 2024-09-26 | 2024
9304 | jud. ILFOV, loc. VARTEJU, Strada Bucuresti, nr. 70J | IF | solara | 0.009 | 0.00881 | 5.5 | 0.23 | CFp | CBC | Retele Electrice Muntenia SA | 19656425 | 2024-06-04 | RO001E142204367/1 | 2024-09-05 | 2024
9305 | jud. ILFOV, loc. BUFTEA, Strada Prahovei, nr. 47 | IF | solara | 0.015 | 0.014695 | 0 | 0 | CFp | CBC | Retele Electrice Muntenia SA | 19636246 | 2024-04-29 | RO001E400876892/3 | 2024-09-25 | 2024
9306 | jud. BUCURESTI, loc. SECTOR 1, Bulevardul Ion Mihalache, nr. 123, bl. 8 | B | solara | 0.018 | 0.017638 | 0 | 0 | CFp | CBC | Retele Electrice Muntenia SA | 19760889 | 2024-04-23 | RO001E100370360/3 | 2024-09-26 | 2024
9307 | jud. BUCURESTI, loc. SECTOR 3, Strada Malu Mierii, nr. 83 | B | solara | 0.0094 | 0.009209 | 0 | 0 | CFp | CBC | Retele Electrice Muntenia SA | 19930620 | 2024-05-22 | RO001E119520006/3 | 2024-09-04 | 2024
9308 | jud. ILFOV, loc. PETRESTI, Strada Balantei, nr. 8-A, ap. CASA 2 | IF | solara | 0.006 | 0.005659 | 0 | 0 | CFp | CBC | Retele Electrice Muntenia SA | 20102268 | 2024-06-13 | RO001E143256567/3 | 2024-09-10 | 2024
9309 | jud. BUCURESTI, loc. SECTOR 3, Strada Danubiu, nr. 2, bl. 17 | B | solara | 0.05 | 0.03 | 0 | 0 | CFp | CBC | Retele Electrice Muntenia SA | 19876914 | 2024-05-22 | RO001E103604824/4 | 2024-09-25 | 2024
9310 | jud. BUCURESTI, loc. SECTOR 4, Drumul Binelui, nr. 255, ap. 2 | B | solara | 0.005 | 0.004899 | 0 | 0 | CFp | CBC | Retele Electrice Muntenia SA | 19870077 | 2024-05-22 | RO001E111413335/3 | 2024-09-26 | 2024
9311 | jud. ILFOV, loc. COPACENI, Strada Padurii, nr. 127 | IF | solara | 0.02 | 0.019599 | 0 | 0 | CFp | CBC | Retele Electrice Muntenia SA | 20082702 | 2024-06-25 | RO001E142804105/2 | 2024-09-25 | 2024
9312 | jud. ILFOV, loc. SINTESTI, Soseaua Principala, nr. 182 | IF | solara | 0.00495 | 0.004841 | 0 | 0 | CFp | CBC | Retele Electrice Muntenia SA | 18813312 | 2023-12-18 | RO001E400481131/3 | 2024-09-10 | 2024
9313 | jud. ILFOV, loc. TAMASI, Strada Belgrad, nr. 7 | IF | solara | 0.005 | 0.004899 | 0 | 0 | CFp | CBC | Retele Electrice Muntenia SA | 19069283 | 2024-03-27 | RO001E142711753/3 | 2024-09-23 | 2024
9314 | jud. BUCURESTI, loc. SECTOR 3, Bulevardul Camil Ressu, nr. 10, bl. 3, sc. D | B | solara | 0.03 | 0.029395 | 0 | 0 | CFp | CBC | Retele Electrice Muntenia SA | 19346457 | 2024-03-13 | RO001E103583853/2 | 2024-09-23 | 2024
9315 | jud. BUCURESTI, loc. SECTOR 3, Bulevardul Camil Ressu, nr. 10, bl. 3, sc. C | B | solara | 0.03 | 0.029395 | 0 | 0 | CFp | CBC | Retele Electrice Muntenia SA | 19346555 | 2024-03-13 | RO001E103583842/2 | 2024-09-23 | 2024
9316 | jud. BUCURESTI, loc. SECTOR 3, Bulevardul Theodor Pallady, nr. 27, bl. G3BIS, sc. B | B | solara | 0.0209 | 0.020432 | 0 | 0 | CFp | CBC | Retele Electrice Muntenia SA | 19507209 | 2024-03-21 | RO001E102755594/2 | 2024-09-23 | 2024
9317 | jud. ILFOV, loc. POPESTI-LEORDENI, Strada Viilor, nr. 53, ap. 10 | IF | solara | 0.005 | 0.00485 | 0 | 0 | CFp | CBC | Retele Electrice Muntenia SA | 19656028 | 2024-04-15 | RO001E142194590/1 | 2024-09-25 | 2024
9318 | jud. ILFOV, loc. BERCENI, Strada Fabrica de Mobila, nr. 7H | IF | solara | 0.01 | 0.009799 | 0 | 0 | CFp | CBC | Retele Electrice Muntenia SA | 19891049 | 2024-05-24 | RO001E141869992/3 | 2024-09-02 | 2024
9319 | jud. BUCURESTI, loc. SECTOR 1, Strada Cantonului, nr. 2 B | B | solara | 0.017 | 0.01665 | 0 | 0 | CFp | CBC | Retele Electrice Muntenia SA | 19898632 | 2024-05-23 | RO001E101155812/2 | 2024-09-12 | 2024
9320 | jud. ILFOV, loc. POPESTI-LEORDENI, Strada Alexandru Conduratu, nr. 84 | IF | solara | 0.015 | 0.01464 | 0 | 0 | CFp | CBC | Retele Electrice Muntenia SA | 19780327 | 2024-05-17 | RO001E400192679/3 | 2024-09-25 | 2024
9321 | jud. ILFOV, loc. SNAGOV, Intrarea Narciselor, nr. 1 | IF | solara | 0.008 | 0.00774 | 0 | 0 | CFp | CBC | Retele Electrice Muntenia SA | 19783776 | 2024-05-08 | RO001E400833020/3 | 2024-09-26 | 2024
9322 | jud. ILFOV, loc. TUNARI, Strada Orientului, nr. 1, ap. vila 45b | IF | solara | 0.006 | 0.005879 | 0 | 0 | CFp | CBC | Retele Electrice Muntenia SA | 19778249 | 2024-05-02 | RO001E142261629/2 | 2024-09-27 | 2024
9323 | jud. ILFOV, loc. GLINA, Strada Invingatorilor, nr. 18 | IF | solara | 0.01253 | 0.012278 | 0 | 0 | CFp | CBC | Retele Electrice Muntenia SA | 19792991 | 2024-05-07 | RO001E401002265/4 | 2024-09-26 | 2024
9324 | jud. ILFOV, loc. DRAGOMIRESTI-VALE, Strada Micsunelelor, nr. 21N2 | IF | solara | 0.01 | 0.00979 | 0 | 0 | CFp | CBC | Retele Electrice Muntenia SA | 19878112 | 2024-05-17 | RO001E401062744/3 | 2024-09-04 | 2024
9325 | jud. ILFOV, loc. POPESTI-LEORDENI, Strada Pavlicheni, nr. 33, bl. CORP C2, ap. 2 | IF | solara | 0.005 | 0.00482 | 100 | 0.23 | CFp | CBC | Retele Electrice Muntenia SA | 19868649 | 2024-05-20 | RO001E141852433/2 | 2024-09-25 | 2024
9326 | jud. ILFOV, loc. DUMBRAVENI, Strada Ion Lahovari, nr. 87C12/14 | IF | solara | 0.00836 | 0.008173 | 0 | 0 | CFp | CBC | Retele Electrice Muntenia SA | 19866104 | 2024-05-14 | RO001E141434440/4 | 2024-09-02 | 2024
9327 | jud. ILFOV, loc. MAGURELE, Intrarea Sulfinei, nr. 31-33, ap. C7 | IF | solara | 0.005 | 0.004895 | 100 | 0.23 | CFp | CBC | Retele Electrice Muntenia SA | 18764995 | 2024-03-07 | RO001E141622393/2 | 2024-09-27 | 2024
9328 | jud. GIURGIU, loc. JOITA, Strada Tarla, nr. T43,P260/2 | GR | solara | 0.00492 | 0.004818 | 60 | 0.4 | CFp | CBC | Retele Electrice Muntenia SA | 19185366 | 2024-03-08 | RO001E131306314/3 | 2024-09-11 | 2024
9329 | jud. ILFOV, loc. BALOTESTI, Strada Rozelor, nr. 68-E | IF | solara | 0.0082 | 0.008035 | 0 | 0 | CFp | CBC | Retele Electrice Muntenia SA | 19205756 | 2024-03-04 | RO001E143022647/3 | 2024-09-10 | 2024
9330 | jud. ILFOV, loc. POPESTI-LEORDENI, Strada Pavlicheni, nr. 33, ap. 8 | IF | solara | 0.005 | 0.004899 | 0 | 0 | CFp | CBC | Retele Electrice Muntenia SA | 19468871 | 2024-04-19 | RO001E141852400/2 | 2024-09-26 | 2024
9331 | jud. ILFOV, loc. SNAGOV, Strada Zorelelor, nr. 69 | IF | solara | 0.02 | 0.01959 | 0 | 0 | CFp | CBC | Retele Electrice Muntenia SA | 19523800 | 2024-03-25 | RO001E400762380/3 | 2024-09-10 | 2024
9332 | jud. ILFOV, loc. DOMNESTI, Intrarea Slanic, nr. 5 | IF | solara | 0.01095 | 0.010719 | 200 | 0.23 | CFp | CBC | Retele Electrice Muntenia SA | 19523137 | 2024-04-02 | RO001E142216191/3 | 2024-09-30 | 2024
9333 | jud. ILFOV, loc. DIMIENI, Strada 22 DECEMBRIE 1989, nr. 9-11 | IF | solara | 0.02 | 0.019599 | 0 | 0 | CFp | CBC | Retele Electrice Muntenia SA | 19556233 | 2024-04-04 | RO001E141453441/2 | 2024-09-10 | 2024
9334 | jud. ILFOV, loc. DRAGOMIRESTI-DEAL, Strada Republicii, nr. 354 | IF | solara | 0.02975 | 0.029055 | 0 | 0 | CFp | CBC | Retele Electrice Muntenia SA | 19599599 | 2024-04-04 | RO001E142503022/2 | 2024-09-25 | 2024
9335 | jud. ILFOV, loc. BALOTESTI, Strada Viselor, nr. 78, ap. 1 | IF | solara | 0.012 | 0.01171 | 300 | 0.4 | CFp | CBC | Retele Electrice Muntenia SA | 19624332 | 2024-04-09 | RO001E142360371/5 | 2024-09-25 | 2024
9336 | jud. ILFOV, loc. MAGURELE, Intrarea Suflinei, nr. 51, bl. P58/27 | IF | solara | 0.0198 | 0.019304 | 0 | 0 | CFp | CBC | Retele Electrice Muntenia SA | 19640053 | 2024-04-19 | RO001E143024188/2 | 2024-09-24 | 2024
9337 | jud. BUCURESTI, loc. SECTOR 1, Bulevardul Laminorului, nr. 97-101 | B | solara | 0.00984 | 0.009642 | 0 | 0 | CFp | CBC | Retele Electrice Muntenia SA | 19238953 | 2024-02-22 | RO001E108912775/3 | 2024-09-02 | 2024
9338 | jud. BUCURESTI, loc. SECTOR 1, Strada ALEXANDRU IOAN CUZA, nr. 55, ap. AP 1 | B | solara | 0.00736 | 0.00736 | 200 | 0.23 | CFp | CBC | Retele Electrice Muntenia SA | 18560497 | 2023-11-16 | RO001E100140220/2 | 2024-09-02 | 2024
9339 | jud. BUCURESTI, loc. SECTOR 4, Strada Vestitorului, nr. 8 | B | solara | 0.01978 | 0.019379 | 0 | 0 | CFp | CBC | Retele Electrice Muntenia SA | 18676172 | 2023-12-05 | RO001E108572654/2 | 2024-09-24 | 2024
9340 | jud. BUCURESTI, loc. SECTOR 3, Bulevardul Basarabia, nr. 250 | B | solara | 0.99 | 0.9731 | 0 | 0 | CFp | CBC | Retele Electrice Muntenia SA | 10148748 | 2022-11-09 | RO001E111652307/1 | 2024-09-04 | 2024
9341 | jud. GIURGIU, loc. PUTINEIU, Strada Intravilan, nr. NC 31707 | GR | solara | 0.1023 | 0.10015 | 0 | 0 | CFp | CBC | Retele Electrice Muntenia SA | 17915673 | 2023-09-05 | RO001E131307494/3 | 2024-09-23 | 2024
9342 | jud. ILFOV, loc. Ciorogarla, Strada TUDOR VLADIMIRESCU, nr. 36c | IF | solara | 0.006 | 0.005879 | 0 | 0 | CFp | CBC | Retele Electrice Muntenia SA | 13062054 | 2023-07-13 | RO001E142435554/3 | 2024-09-03 | 2024
9343 | jud. ILFOV, loc. POPESTI-LEORDENI, Strada Baraganului, nr. 7C | IF | solara | 0.00792 | 0.007761 | 0 | 0 | CFp | CBC | Retele Electrice Muntenia SA | 17977569 | 2023-08-25 | RO001E141344440/4 | 2024-09-26 | 2024
9344 | jud. ILFOV, loc. CERNICA, Strada Crisan, nr. 6 | IF | solara | 0.006 | 0.005878 | 0 | 0 | CFp | CBC | Retele Electrice Muntenia SA | 17561506 | 2023-06-16 | RO001E400043146/4 | 2024-09-02 | 2024
9345 | jud. ILFOV, loc. POPESTI-LEORDENI, Strada Zorilor, nr. 57 | IF | solara | 0.04 | 0.03 | 0 | 0 | CFp | CBC | Retele Electrice Muntenia SA | 14524161 | 2023-02-24 | RO001E401111828/2 | 2024-09-26 | 2024
9346 | jud. ILFOV, loc. CLINCENI, Strada Ortansei, nr. 27H | IF | solara | 0.0091 | 0.008916 | 0 | 0 | CFp | CBC | Retele Electrice Muntenia SA | 09610942 | 2022-03-15 | RO001E141429354/4 | 2024-09-30 | 2024
9347 | jud. GIURGIU, loc. GIURGIU, Bulevardul 1907, nr. 58A | GR | solara | 0.009 | 0.008819 | 0 | 0 | CFp | CBC | Retele Electrice Muntenia SA | 24381795 | 2024-08-01 | RO001E300023301/3 | 2024-08-21 | 2024
9348 | jud. ILFOV, loc. BERCENI, Strada Macului, nr. 1-2 | IF | solara | 0.005 | 0.004899 | 0 | 0 | CFp | CBC | Retele Electrice Muntenia SA | 24420705 | 2024-08-04 | RO001E142772840/4 | 2024-08-30 | 2024
9349 | jud. ILFOV, loc. BERCENI, Strada George Cosbuc, nr. 8 | IF | solara | 0.0082 | 0.008035 | 0 | 0 | CFp | CBC | Retele Electrice Muntenia SA | 24423946 | 2024-08-05 | RO001E400471286/4 | 2024-08-27 | 2024
9350 | jud. GIURGIU, loc. BOLINTIN-DEAL, Strada CAMPUL NOU, nr. 12 | GR | solara | 0.005 | 0.004899 | 0 | 0 | CFp | CBC | Retele Electrice Muntenia SA | 24378207 | 2024-07-30 | RO001E300882595/3 | 2024-08-21 | 2024
9351 | jud. GIURGIU, loc. MALU SPART, Ulita Ocol, nr. 63 | GR | solara | 0.005 | 0.004899 | 0 | 0 | CFp | CBC | Retele Electrice Muntenia SA | 24383480 | 2024-08-05 | RO001E300925111/2 | 2024-08-19 | 2024
9352 | jud. GIURGIU, loc. BOLINTIN-DEAL, Strada MARASTI, nr. 38 | GR | solara | 0.006 | 0.00586 | 0 | 0 | CFp | CBC | Retele Electrice Muntenia SA | 24394263 | 2024-08-01 | RO001E300890369/4 | 2024-08-20 | 2024
9353 | jud. GIURGIU, loc. GIURGIU, Bulevardul BUCURESTI, nr. 18A | GR | solara | 0.005 | 0.00489 | 0 | 0 | CFp | CBC | Retele Electrice Muntenia SA | 24389678 | 2024-08-02 | RO001E301113526/3 | 2024-08-29 | 2024
9354 | jud. BUCURESTI, loc. SECTOR 6, Strada Valea Furcii, nr. 132A, bl. Bucuresti | B | solara | 0.015 | 0.0146 | 10 | 0.4 | CFp | CBC | Retele Electrice Muntenia SA | 24595829 | 2024-08-16 | RO001E111837009/1 | 2024-08-28 | 2024
9355 | jud. GIURGIU, loc. COSOBA, Strada PRINCIPALA, nr. 373 | GR | solara | 0.006 | 0.00578 | 0 | 0 | CFp | CBC | Retele Electrice Muntenia SA | 22844112 | 2024-07-26 | RO001E301067737/3 | 2024-08-26 | 2024
9356 | jud. BUCURESTI, loc. SECTOR 5, Strada Lacul Mare, nr. 3 | B | solara | 0.00648 | 0.006349 | 0 | 0 | CFp | CBC | Retele Electrice Muntenia SA | 23339890 | 2024-07-30 | RO001E108200438/3 | 2024-08-27 | 2024
9357 | jud. GIURGIU, loc. HOBAIA, Strada ILFOVAT, nr. 42 | GR | solara | 0.005 | 0.00488 | 0 | 0 | CFp | CBC | Retele Electrice Muntenia SA | 24108859 | 2024-07-26 | RO001E301004862/3 | 2024-08-14 | 2024
9358 | jud. ILFOV, loc. GRUIU, Strada Dimitrie Cantemir, nr. 12 | IF | solara | 0.005 | 0.004895 | 0 | 0 | CFp | CBC | Retele Electrice Muntenia SA | 24461226 | 2024-08-13 | RO001E400776981/3 | 2024-08-26 | 2024
9359 | jud. BUCURESTI, loc. SECTOR 5, Drumul Ghindari, nr. 50L | B | solara | 0.0198 | 0.019394 | 0 | 0 | CFp | CBC | Retele Electrice Muntenia SA | 24507491 | 2024-08-16 | RO001E119608980/2 | 2024-08-27 | 2024
9360 | jud. ILFOV, loc. MAGURELE, Strada Marasesti, nr. 23B | IF | solara | 0.005 | 0.00489 | 0 | 0 | CFp | CBC | Retele Electrice Muntenia SA | 19644567 |  | RO001E141359514/2 | 2024-08-21 | 2024
9361 | jud. ILFOV, loc. ROSU, Strada Arh.Iulius Iordan, nr. 19 | IF | solara | 0.015 | 0.014698 | 0 | 0 | CFp | CBC | Retele Electrice Muntenia SA | 19794100 |  | RO001E401063532/2 | 2024-08-29 | 2024
9362 | jud. ILFOV, loc. MAGURELE, Strada George Calinescu, nr. 19B | IF | solara | 0.01 | 0.009799 | 0 | 0 | CFp | CBC | Retele Electrice Muntenia SA | 19891425 |  | RO001E142961165/2 | 2024-08-31 | 2024
9363 | jud. ILFOV, loc. BALOTESTI, Strada Privighetorilor, nr. 42-49 | IF | solara | 0.01131 | 0.011079 | 0 | 0 | CFp | CBC | Retele Electrice Muntenia SA | 20325398 |  | RO001E143314517/2 | 2024-08-29 | 2024
9364 | jud. BUCURESTI, loc. SECTOR 3, Strada Crinul De Gradina, nr. 22 B | B | solara | 0.015 | 0.01469 | 0 | 0 | CFp | CBC | Retele Electrice Muntenia SA | 24419335 |  | RO001E108968697/3 | 2024-08-20 | 2024
9365 | jud. BUCURESTI, loc. SECTOR 4, Strada Hategului, nr. 9 | B | solara | 0.003 | 0.00293 | 0 | 0 | CFp | CBC | Retele Electrice Muntenia SA | 22229396 |  | RO001E105729284/3 | 2024-08-08 | 2024
9366 | jud. ILFOV, loc. BRAGADIRU, Strada ARIESULUI, nr. 7 | IF | solara | 0.003 | 0.002939 | 0 | 0 | CFp | CBC | Retele Electrice Muntenia SA | 24623323 |  | RO001E141837931/2 | 2024-08-31 | 2024
9367 | jud. BUCURESTI, loc. SECTOR 1, Bulevardul Mircea Veroiu, nr. 92 | B | solara | 0.00518 | 0.005071 | 0 | 0 | CFp | CBC | Retele Electrice Muntenia SA | 24599560 |  | RO001E110634766/2 | 2024-08-22 | 2024
9368 | jud. GIURGIU, loc. GIURGIU, Strada Negru Voda, nr. 23 | GR | solara | 0.005 | 0.004895 | 0 | 0 | CFp | CBC | Retele Electrice Muntenia SA | 24582329 |  | RO001E300895869/3 | 2024-08-30 | 2024
9369 | jud. BUCURESTI, loc. SECTOR 4, Strada Joita, nr. 51 | B | solara | 0.006 | 0.005879 | 0 | 0 | CFp | CBC | Retele Electrice Muntenia SA | 22707023 |  | RO001E103964058/2 | 2024-08-21 | 2024
9370 | jud. GIURGIU, loc. MIHAI VODA, Strada 1 Decembrie, nr. 2 | GR | solara | 0.006 | 0.005879 | 0 | 0 | CFp | CBC | Retele Electrice Muntenia SA | 24545837 |  | RO001E300896264/3 | 2024-08-13 | 2024
9371 | jud. BUCURESTI, loc. SECTOR 5, Strada Delureni, nr. 10 | B | solara | 0.006 | 0.00587 | 0 | 0 | CFp | CBC | Retele Electrice Muntenia SA | 24545222 |  | RO001E107809083/2 | 2024-08-14 | 2024
9372 | jud. GIURGIU, loc. BOLINTIN-DEAL, Strada Intravilan, nr. CF 31004 | GR | solara | 0.006 | 0.00578 | 0 | 0 | CFp | CBC | Retele Electrice Muntenia SA | 24433434 |  | RO001E131347274/2 | 2024-08-01 | 2024
9373 | jud. BUCURESTI, loc. SECTOR 6, ALEEA Valea Viilor, nr. 1 A53 | B | solara | 0.005 | 0.00489 | 0 | 0 | CFp | CBC | Retele Electrice Muntenia SA | 24576148 |  | RO001E106308570/2 | 2024-08-22 | 2024
9374 | jud. BUCURESTI, loc. SECTOR 6, ALEEA Valea Viilor, nr. 1 A53C | B | solara | 0.005 | 0.00489 | 0 | 0 | CFp | CBC | Retele Electrice Muntenia SA | 24576166 |  | RO001E106308581/2 | 2024-08-22 | 2024
9375 | jud. BUCURESTI, loc. SECTOR 6, ALEEA Valea Viilor, nr. 1 A53D | B | solara | 0.005 | 0.00489 | 0 | 0 | CFp | CBC | Retele Electrice Muntenia SA | 24576216 |  | RO001E106308592/2 | 2024-08-22 | 2024
9376 | jud. BUCURESTI, loc. SECTOR 6, ALEEA Valea Viilor, nr. 2 A53A | B | solara | 0.005 | 0.00489 | 0 | 0 | CFp | CBC | Retele Electrice Muntenia SA | 24575678 |  | RO001E106308569/2 | 2024-08-22 | 2024
9377 | jud. ILFOV, loc. POSTA, Strada Iazului, nr. 12A | IF | solara | 0.00495 | 0.004841 | 0 | 0 | CFp | CBC | Retele Electrice Muntenia SA | 19176308 |  | RO001E401159763/3 | 2024-08-09 | 2024
9378 | jud. ILFOV, loc. PANTELIMON, Soseaua CENTURA, nr. 78 | IF | solara | 0.2 | 0.1945 | 0 | 0 | CFp | CBC | Retele Electrice Muntenia SA | 19222028 |  | RO001E401148307/2 | 2024-08-13 | 2024
9379 | jud. ILFOV, loc. CREATA, Strada Parang, nr. 56254-NC | IF | solara | 0.006 | 0.005875 | 0 | 0 | CFp | CBC | Retele Electrice Muntenia SA | 19201904 |  | RO001E143229275/2 | 2024-08-01 | 2024
9380 | jud. ILFOV, loc. DUDU, Strada Dr. Macovei Eftimie, nr. 8 | IF | solara | 0.005 | 0.00489 | 0 | 0 | CFp | CBC | Retele Electrice Muntenia SA | 17615674 |  | RO001E401036981/2 | 2024-08-16 | 2024
9381 | jud. ILFOV, loc. BRAGADIRU, Strada Topaz, nr. 28 | IF | solara | 0.005 | 0.004898 | 0 | 0 | CFp | CBC | Retele Electrice Muntenia SA | 19293918 |  | RO001E142474647/2 | 2024-08-06 | 2024
9382 | jud. ILFOV, loc. TAMASI, Strada Bisericii, nr. 64 | IF | solara | 0.006 | 0.005878 | 0 | 0 | CFp | CBC | Retele Electrice Muntenia SA | 19292193 |  | RO001E400998460/2 | 2024-08-20 | 2024
9383 | jud. GIURGIU, loc. BACU, Strada Intravilan, nr. NC 37293 | GR | solara | 0.04879 | 0.047714 | 0 | 0 | CFp | CBC | Retele Electrice Muntenia SA | 19246499 |  | RO001E131454813/2 | 2024-08-13 | 2024
9384 | jud. ILFOV, loc. VOLUNTARI, Strada Alexandru cel Bun, nr. 22 28 | IF | solara | 0.005 | 0.00489 | 0 | 0 | CFp | CBC | Retele Electrice Muntenia SA | 17744347 |  | RO001E400854472/2 | 2024-08-08 | 2024
9385 | jud. ILFOV, loc. CORNETU, Strada Salcimilor, nr. 12 | IF | solara | 0.009 | 0.00879 | 0 | 0 | CFp | CBC | Retele Electrice Muntenia SA | 19495344 |  | RO001E141390889/2 | 2024-08-26 | 2024
9386 | jud. Ilfov, loc. Gruiu, Soseaua Gruiu-Snagov, nr. 14 | IF | solara | 0.008 | 0.007839 | 10 | 0.4 | CFp | CBC | Retele Electrice Muntenia SA | 19597510 |  | RO001E400968456/4 | 2024-08-20 | 2024
9387 | jud. ILFOV, loc. GANEASA, Strada Pescariei, nr. 9 | IF | solara | 0.0168 | 0.016454 | 0 | 0 | CFp | CBC | Retele Electrice Muntenia SA | 19719525 |  | RO001E143320659/2 | 2024-08-10 | 2024
9388 | jud. ILFOV, loc. CHIAJNA, Strada Sfantul Nicolae, nr. 15 | IF | solara | 0.005 | 0.0047 | 0 | 0 | CFp | CBC | Retele Electrice Muntenia SA | 19663469 |  | RO001E400358381/2 | 2024-08-13 | 2024
9389 | jud. ILFOV, loc. PANTELIMON, Soseaua Viilor, nr. 24 | IF | solara | 0.005 | 0.00489 | 0 | 0 | CFp | CBC | Retele Electrice Muntenia SA | 19753599 |  | RO001E109117098/2 | 2024-08-06 | 2024
9390 | jud. ILFOV, loc. GLINA, Strada LIBERTATII, nr. 350 | IF | solara | 0.005 | 0.00487 | 0 | 0 | CFp | CBC | Retele Electrice Muntenia SA | 19799777 |  | RO001E400069773/2 | 2024-08-07 | 2024
9391 | jud. ILFOV, loc. MAGURELE, Strada Nuferilor, nr. 39C | IF | solara | 0.008 | 0.00764 | 0 | 0 | CFp | CBC | Retele Electrice Muntenia SA | 19802830 |  | RO001E142941455/3 | 2024-08-02 | 2024
9392 | jud. ILFOV, loc. COPACENI, Strada Ecluzei, nr. 10 | IF | solara | 0.0297 | 0.029046 | 0 | 0 | CFp | CBC | Retele Electrice Muntenia SA | 19869420 |  | RO001E142103927/1 | 2024-08-13 | 2024
9393 | jud. GIURGIU, loc. JOITA, Calea Bucuresti, nr. 431 | GR | solara | 0.006 | 0.005879 | 0 | 0 | CFp | CBC | Retele Electrice Muntenia SA | 19880391 |  | RO001E301068929/3 | 2024-08-01 | 2024
9394 | jud. ILFOV, loc. JILAVA, Strada Giurgiului, nr. 244 | IF | solara | 0.008 | 0.007839 | 0 | 0 | CFp | CBC | Retele Electrice Muntenia SA | 19886667 |  | RO001E400428244/2 | 2024-08-27 | 2024
9395 | jud. ILFOV, loc. BERCENI, Strada Intravilan, nr. NC 61080 | IF | solara | 0.0099 | 0.009684 | 0 | 0 | CFp | CBC | Retele Electrice Muntenia SA | 19831076 |  | RO001E142661386/2 | 2024-08-30 | 2024
9396 | jud. ILFOV, loc. COPACENI, Strada Morii, nr. 60, bl. T145, sc. P451/11 | IF | solara | 0.02385 | 0.023313 | 0 | 0 | CFp | CBC | Retele Electrice Muntenia SA | 19866101 |  | RO001E141890682/3 | 2024-08-14 | 2024
9397 | jud. ILFOV, loc. CHITILA, Strada Oxigenului, nr. 33 | IF | solara | 0.22 | 0.21559 | 0 | 0 | CFp | CBC | Retele Electrice Muntenia SA | 18154752 |  | RO001E141549773/3 | 2024-08-08 | 2024
9398 | jud. ILFOV, loc. MAGURELE, Strada Sanzienelor, nr. 19A | IF | solara | 0.005 | 0.00482 | 0 | 0 | CFp | CBC | Retele Electrice Muntenia SA | 19966870 |  | RO001E142450584/3 | 2024-08-15 | 2024
9399 | jud. Ilfov, loc. CIOROGARLA, Strada Viitorului, nr. 26 | IF | solara | 0.005 | 0.00482 | 0 | 0 | CFp | CBC | Retele Electrice Muntenia SA | 20085122 |  | RO001E142260909/3 | 2024-08-09 | 2024
9400 | jud. ILFOV, loc. SILISTEA SNAGOVULUI, Strada Antim Ivireanul, nr. 170 | IF | solara | 0.00946 | 0.009261 | 0 | 0 | CFp | CBC | Retele Electrice Muntenia SA | 20085041 |  | RO001E141662768/2 | 2024-08-08 | 2024
9401 | jud. BUCURESTI, loc. SECTOR 3, Soseaua Gara Catelu, nr. 174 | B | solara | 0.05 | 0.048995 | 0 | 0 | CFp | CBC | Retele Electrice Muntenia SA | 20103753 |  | RO001E108918962/3 | 2024-08-01 | 2024
9402 | jud. BUCURESTI, loc. SECTOR 1, Strada Grigore Alexandrescu, nr. 9 | B | solara | 0.13 | 0.1274 | 0 | 0 | CFp | CBC | Retele Electrice Muntenia SA | 20129249 |  | RO001E109433087/2 | 2024-08-08 | 2024
9403 | jud. GIURGIU, loc. MIHAILESTI, Strada Industriei, nr. 15 | GR | solara | 0.005 | 0.00489 | 0 | 0 | CFp | CBC | Retele Electrice Muntenia SA | 20177914 |  | RO001E301201894/4 | 2024-08-14 | 2024
9404 | jud. GIURGIU, loc. COMASCA, Strada Bobocului, nr. 36 | GR | solara | 0.004 | 0.003919 | 0 | 0 | CFp | CBC | Retele Electrice Muntenia SA | 20137641 |  | RO001E300331932/3 | 2024-08-03 | 2024
9405 | jud. ILFOV, loc. MAGURELE, Strada Bucuresti, nr. 111A | IF | solara | 0.005 | 0.00482 | 0 | 0 | CFp | CBC | Retele Electrice Muntenia SA | 20156552 |  | RO001E142580296/2 | 2024-08-06 | 2024
9406 | jud. ILFOV, loc. CLINCENI, Strada Stadionului, nr. 55A | IF | solara | 0.0132 | 0.012918 | 0 | 0 | CFp | CBC | Retele Electrice Muntenia SA | 20139836 |  | RO001E142623159/3 | 2024-08-30 | 2024
9407 | jud. BUCURESTI, loc. SECTOR 1, Strada Dobrogeanu-Gherea Constantin, nr. 46 | B | solara | 0.006 | 0.00578 | 0 | 0 | CFp | CBC | Retele Electrice Muntenia SA | 20289273 |  | RO001E108822731/2 | 2024-08-20 | 2024
9408 | jud. ILFOV, loc. DOMNESTI, Strada Calatorilor, nr. 1 | IF | solara | 0.0044 | 0.004311 | 0 | 0 | CFp | CBC | Retele Electrice Muntenia SA | 20307847 |  | RO001E142495516/3 | 2024-08-30 | 2024
9409 | jud. BUCURESTI, loc. SECTOR 2, Intrarea Argeaua, nr. 1, ap. AP2 | B | solara | 0.0036 | 0.003518 | 100 | 0.23 | CFp | CBC | Retele Electrice Muntenia SA | 20308346 |  | RO001E104612475/2 | 2024-08-07 | 2024
9410 | jud. ILFOV, loc. COPACENI, Strada Principala, nr. 63 | IF | solara | 0.005 | 0.004895 | 0 | 0 | CFp | CBC | Retele Electrice Muntenia SA | 20049092 |  | RO001E400522733/3 | 2024-08-22 | 2024
9411 | jud. ILFOV, loc. SNAGOV, Strada I.C.BAICOIANU, nr. 99 | IF | solara | 0.015 | 0.014698 | 0 | 0 | CFp | CBC | Retele Electrice Muntenia SA | 20122524 |  | RO001E401049604/3 | 2024-08-23 | 2024
9412 | jud. ILFOV, loc. TUNARI, Strada A.I.Cuza, nr. 12 | IF | solara | 0.03 | 0.02 | 0 | 0 | CFp | CBC | Retele Electrice Muntenia SA | 20121204 |  | RO001E400945248/3 | 2024-08-30 | 2024
9413 | jud. ILFOV, loc. AFUMATI, Soseaua Bucuresti - Urziceni, nr. 6-B | IF | solara | 0.1575 | 0.0917 | 1000 | 0.4 | CFp | CBC | Retele Electrice Muntenia SA | 20237800 |  | RO001E142950792/2 | 2024-08-21 | 2024
9414 | jud. ILFOV, loc. POPESTI-LEORDENI, Strada Laurentiu Raiciu, nr. 28 | IF | solara | 0.006 | 0.00587 | 0 | 0 | CFp | CBC | Retele Electrice Muntenia SA | 20269839 |  | RO001E401050055/4 | 2024-08-28 | 2024
9415 | jud. BUCURESTI, loc. SECTOR 1, Strada Mitropolitul Varlaam, nr. 77 | B | solara | 0.005 | 0.004895 | 0 | 0 | CFp | CBC | Retele Electrice Muntenia SA | 20159398 |  | RO001E100676651/2 | 2024-08-13 | 2024
9416 | jud. GIURGIU, loc. BALANU, Strada Libertatii, nr. 13 | GR | solara | 0.005 | 0.00489 | 0 | 0 | CFp | CBC | Retele Electrice Muntenia SA | 20158233 |  | RO001E300356917/3 | 2024-08-07 | 2024
9417 | jud. BUCURESTI, loc. SECTOR 3, Strada Negostina, nr. 111 A | B | solara | 0.025 | 0.02449 | 0 | 0 | CFp | CBC | Retele Electrice Muntenia SA | 20137982 |  | RO001E109054919/3 | 2024-08-29 | 2024
9418 | jud. ILFOV, loc. TAMASI, Strada Hystria, nr. 23 | IF | solara | 0.008 | 0.007838 | 0 | 0 | CFp | CBC | Retele Electrice Muntenia SA | 20121999 |  | RO001E401103469/4 | 2024-08-20 | 2024
9419 | jud. ILFOV, loc. CHIAJNA, Strada REZERVELOR, nr. 22 | IF | solara | 0.008 | 0.00778 | 0 | 0 | CFp | CBC | Retele Electrice Muntenia SA | 20327598 |  | RO001E141200980/4 | 2024-08-08 | 2024
9420 | jud. ILFOV, loc. CATELU, Strada Ogorului, nr. 26 | IF | solara | 0.005 | 0.004892 | 0 | 0 | CFp | CBC | Retele Electrice Muntenia SA | 20320844 |  | RO001E400080978/2 | 2024-08-12 | 2024
9421 | jud. ILFOV, loc. TUNARI, Strada ANNA KARENINA, nr. 12-16, ap. C5 | IF | solara | 0.006 | 0.005879 | 0 | 0 | CFp | CBC | Retele Electrice Muntenia SA | 20312247 |  | RO001E143265938/2 | 2024-08-19 | 2024
9422 | jud. ILFOV, loc. TANGANU, Strada Ion Creanga, nr. 12 | IF | solara | 0.006 | 0.00587 | 0 | 0 | CFp | CBC | Retele Electrice Muntenia SA | 20312201 |  | RO001E142187682/1 | 2024-08-01 | 2024
9423 | jud. ILFOV, loc. BRAGADIRU, Strada Celofibrei, nr. 3 | IF | solara | 0.004 | 0.003919 | 0 | 0 | CFp | CBC | Retele Electrice Muntenia SA | 20306881 |  | RO001E141448737/2 | 2024-08-06 | 2024
9424 | jud. ILFOV, loc. SINDRILITA, Soseaua Bucuresti-Urziceni, nr. 2B | IF | solara | 0.345 | 0.338 | 0 | 0 | CFp | CBC | Retele Electrice Muntenia SA | 20282043 |  | RO001E142343765/2 | 2024-08-06 | 2024
9425 | jud. ILFOV, loc. MOGOSOAIA, Strada Troitei, nr. 36 C | IF | solara | 0.008 | 0.007839 | 0 | 0 | CFp | CBC | Retele Electrice Muntenia SA | 20305378 |  | RO001E401133664/4 | 2024-08-01 | 2024
9426 | jud. ILFOV, loc. CHIAJNA, Strada Rezervelor, nr. 22 | IF | solara | 0.008 | 0.00778 | 0 | 0 | CFp | CBC | Retele Electrice Muntenia SA | 20327528 |  | RO001E141200711/2 | 2024-08-08 | 2024
9427 | jud. ILFOV, loc. DOMNESTI, Strada Mimozei, nr. 18A, et. P+M | IF | solara | 0.00495 | 0.00485 | 0 | 0 | CFp | CBC | Retele Electrice Muntenia SA | 20320462 |  | RO001E141690994/3 | 2024-08-09 | 2024
9428 | jud. BUCURESTI, loc. SECTOR 1, Bulevardul Mircea Veroiu, nr. 94 | B | solara | 0.0048 | 0.004699 | 9.6 | 0.4 | CFp | CBC | Retele Electrice Muntenia SA | 20510914 |  | RO001E110558053/2 | 2024-08-10 | 2024
9429 | jud. ILFOV, loc. SNAGOV, Strada Nufarului, nr. 54B | IF | solara | 0.003 | 0.002935 | 0 | 0 | CFp | CBC | Retele Electrice Muntenia SA | 20808679 |  | RO001E400762122/2 | 2024-08-28 | 2024
9430 | jud. GIURGIU, loc. GIURGIU, Strada 9 Mai, nr. 15 | GR | solara | 0.00495 | 0.004841 | 0 | 0 | CFp | CBC | Retele Electrice Muntenia SA | 20840315 |  | RO001E300032660/2 | 2024-08-01 | 2024
9431 | jud. ILFOV, loc. VIDRA, Strada Nuferilor, nr. 17 | IF | solara | 0.005 | 0.00489 | 0 | 0 | CFp | CBC | Retele Electrice Muntenia SA | 20832909 |  | RO001E141774526/2 | 2024-08-28 | 2024
9432 | jud. ILFOV, loc. CIOROGARLA, Soseaua Bucuresti, nr. 11 | IF | solara | 0.12 | 0.1171 | 0 | 0 | CFp | CBC | Retele Electrice Muntenia SA | 20838392 |  | RO001E141220285/1 | 2024-08-07 | 2024
9433 | jud. ILFOV, loc. BRAGADIRU, Strada Celofibrei, nr. 25-27D | IF | solara | 0.00328 | 0.003213 | 0 | 0 | CFp | CBC | Retele Electrice Muntenia SA | 21002602 |  | RO001E141662005/3 | 2024-08-20 | 2024
9434 | jud. ILFOV, loc. DRAGOMIRESTI-DEAL, Intrarea BUJORUL ALB, nr. 28 | IF | solara | 0.006 | 0.00587 | 0 | 0 | CFp | CBC | Retele Electrice Muntenia SA | 21051690 |  | RO001E143470442/2 | 2024-08-03 | 2024
9435 | jud. ILFOV, loc. OSTRATU, Strada Padurii, nr. 58 | IF | solara | 0.018 | 0.0176 | 0 | 0 | CFp | CBC | Retele Electrice Muntenia SA | 18763505 |  | RO001E400715388/5 | 2024-08-28 | 2024
9436 | jud. BUCURESTI, loc. SECTOR 2, Strada Gaterului, nr. 6F | B | solara | 0.00322 | 0.003056 | 0 | 0 | CFp | CBC | Retele Electrice Muntenia SA | 21214881 |  | RO001E110093978/2 | 2024-08-31 | 2024
9437 | jud. GIURGIU, loc. DRAGANEASCA, Strada PRINCIPALA, nr. 99 | GR | solara | 0.003 | 0.00291 | 0 | 0 | CFp | CBC | Retele Electrice Muntenia SA | 18785187 |  | RO001E301031086/3 | 2024-08-23 | 2024
9438 | jud. ILFOV, loc. VOLUNTARI, Strada Popa Sapca, nr. 73 | IF | solara | 0.005 | 0.004899 | 0 | 0 | CFp | CBC | Retele Electrice Muntenia SA | 24419583 |  | RO001E141546309/2 | 2024-08-10 | 2024
9439 | jud. BUCURESTI, loc. SECTOR 1, Strada OLTENIEI, nr. 51A | B | solara | 0.005 | 0.004897 | 0 | 0 | CFp | CBC | Retele Electrice Muntenia SA | 24563324 |  | RO001E108883941/3 | 2024-08-16 | 2024
9440 | jud. ILFOV, loc. VOLUNTARI, Strada Stefan Ciubotarasu, nr. 19 | IF | solara | 0.008 | 0.00779 | 0 | 0 | CFp | CBC | Retele Electrice Muntenia SA | 24563210 |  | RO001E141651508/3 | 2024-08-28 | 2024
9441 | jud. ILFOV, loc. TUNARI, Strada MIHAI EMINESCU, nr. 37 | IF | solara | 0.006 | 0.00583 | 0 | 0 | CFp | CBC | Retele Electrice Muntenia SA | 24417784 |  | RO001E400143934/3 | 2024-08-30 | 2024
9442 | jud. GIURGIU, loc. REMUS, Strada Nuferilor, nr. 10 | GR | solara | 0.006 | 0.005879 | 0 | 0 | CFp | CBC | Retele Electrice Muntenia SA | 24562631 |  | RO001E301223292/3 | 2024-08-08 | 2024
9443 | jud. GIURGIU, loc. MIHAILESTI, Strada Dacia, nr. 3 | GR | solara | 0.0044 | 0.004311 | 0 | 0 | CFp | CBC | Retele Electrice Muntenia SA | 21363534 |  | RO001E131359536/2 | 2024-08-10 | 2024
9444 | jud. GIURGIU, loc. GIURGIU, Strada Toporasi, nr. 2A | GR | solara | 0.003 | 0.002937 | 0 | 0 | CFp | CBC | Retele Electrice Muntenia SA | 21324501 |  | RO001E300065352/3 | 2024-08-08 | 2024
9445 | jud. ILFOV, loc. BRANESTI, Strada I.L.Caragiale, nr. 31 | IF | solara | 0.005 | 0.00485 | 0 | 0 | CFp | CBC | Retele Electrice Muntenia SA | 18840060 |  | RO001E400024730/3 | 2024-08-03 | 2024
9446 | jud. BUCURESTI, loc. SECTOR 2, Strada Vlaicu Aurel, nr. 17 | B | solara | 0.017 | 0.016659 | 0 | 0 | CFp | CBC | Retele Electrice Muntenia SA | 21368740 |  | RO001E101284163/4 | 2024-08-27 | 2024
9447 | jud. ILFOV, loc. VOLUNTARI, Strada V-Mihail Sadoveanu, nr. 15 | IF | solara | 0.005 | 0.004899 | 0 | 0 | CFp | CBC | Retele Electrice Muntenia SA | 21341488 |  | RO001E141460775/2 | 2024-08-27 | 2024
9448 | jud. ILFOV, loc. BERCENI, Intrarea CRINILOR, nr. 41A | IF | solara | 0.005 | 0.0047 | 0 | 0 | CFp | CBC | Retele Electrice Muntenia SA | 24378230 |  | RO001E142667304/3 | 2024-08-06 | 2024
9449 | jud. BUCURESTI, loc. SECTOR 6, Drumul Belsugului, nr. 70C, bl. C | B | solara | 0.006 | 0.005879 | 0 | 0 | CFp | CBC | Retele Electrice Muntenia SA | 24380251 |  | RO001E108800894/3 | 2024-08-09 | 2024
9450 | jud. ILFOV, loc. VOLUNTARI, Strada POTCOAVEI, nr. 30 | IF | solara | 0.01506 | 0.014709 | 400 | 0.4 | CFp | CBC | Retele Electrice Muntenia SA | 21705956 |  | RO001E400166849/4 | 2024-08-20 | 2024
9451 | jud. BUCURESTI, loc. SECTOR 1, Bulevardul Mircea Veroiu, nr. 102 | B | solara | 0.005 | 0.004899 | 0 | 0 | CFp | CBC | Retele Electrice Muntenia SA | 21536256 |  | RO001E118980409/3 | 2024-08-27 | 2024
9452 | jud. GIURGIU, loc. GIURGIU, Soseaua Alexandriei, nr. 131 | GR | solara | 0.00492 | 0.004819 | 0 | 0 | CFp | CBC | Retele Electrice Muntenia SA | 21575202 |  | RO001E300117923/2 | 2024-08-02 | 2024
9453 | jud. ILFOV, loc. DASCALU, Strada Liliacului, nr. 15 | IF | solara | 0.005 | 0.00489 | 0 | 0 | CFp | CBC | Retele Electrice Muntenia SA | 24381530 |  | RO001E401068166/4 | 2024-08-06 | 2024
9454 | jud. GIURGIU, loc. ULMI, Soseaua Principala, nr. 27 | GR | solara | 0.005 | 0.00489 | 0 | 0 | CFp | CBC | Retele Electrice Muntenia SA | 24380622 |  | RO001E301026877/3 | 2024-08-01 | 2024
9455 | jud. ILFOV, loc. SILISTEA SNAGOVULUI, Strada Antim Ivireanul, nr. 150A | IF | solara | 0.0092 | 0.00901 | 0 | 0 | CFp | CBC | Retele Electrice Muntenia SA | 24389141 |  | RO001E400818034/3 | 2024-08-03 | 2024
9456 | jud. BUCURESTI, loc. SECTOR 1, Strada Saradei, nr. 126 | B | solara | 0.005 | 0.004899 | 0 | 0 | CFp | CBC | Retele Electrice Muntenia SA | 24383504 |  | RO001E100600478/2 | 2024-08-09 | 2024
9457 | jud. ILFOV, loc. POPESTI-LEORDENI, Strada Orizontului, nr. 13 | IF | solara | 0.004 | 0.003919 | 0 | 0 | CFp | CBC | Retele Electrice Muntenia SA | 24380110 |  | RO001E142572163/2 | 2024-08-12 | 2024
9458 | jud. ILFOV, loc. DRAGOMIRESTI-DEAL, Strada TEILOR, nr. 16C | IF | solara | 0.005 | 0.00482 | 0 | 0 | CFp | CBC | Retele Electrice Muntenia SA | 24413267 |  | RO001E141945560/2 | 2024-08-06 | 2024
9459 | jud. BUCURESTI, loc. SECTOR 4, Strada Giovanni Boccaccio, nr. 19 | B | solara | 0.004 | 0.00372 | 0 | 0 | CFp | CBC | Retele Electrice Muntenia SA | 24414328 |  | RO001E105766577/2 | 2024-08-14 | 2024
9460 | jud. GIURGIU, loc. PRUNDU, Strada Alimentarii, nr. 41 | GR | solara | 0.005 | 0.004899 | 0 | 0 | CFp | CBC | Retele Electrice Muntenia SA | 24412740 |  | RO001E300447840/2 | 2024-08-08 | 2024
9461 | jud. GIURGIU, loc. GHIONEA, Soseaua Principala, nr. 85 | GR | solara | 0.04 | 0.039199 | 0 | 0 | CFp | CBC | Retele Electrice Muntenia SA | 21891318 |  | RO001E131408003/2 | 2024-08-19 | 2024
9462 | jud. BUCURESTI, loc. SECTOR 3, Bulevardul 1 Decembrie 1918, nr. 3 D | B | solara | 0.003 | 0.00293 | 0 | 0 | CFp | CBC | Retele Electrice Muntenia SA | 21938358 |  | RO001E102649439/2 | 2024-08-07 | 2024
9463 | jud. GIURGIU, loc. GIURGIU, Soseaua Ghizdarului, nr. 227 | GR | solara | 0.013 | 0.01273 | 0 | 0 | CFp | CBC | Retele Electrice Muntenia SA | 24381429 |  | RO001E301232876/5 | 2024-08-08 | 2024
9464 | jud. BUCURESTI, loc. SECTOR 6, PRELUNGIREA Ghencea, nr. 95 K | B | solara | 0.003 | 0.002939 | 0 | 0 | CFp | CBC | Retele Electrice Muntenia SA | 24417213 |  | RO001E106164884/3 | 2024-08-06 | 2024
9465 | jud. GIURGIU, loc. GIURGIU, Strada Plevnei, nr. 1-3 | GR | solara | 0.005 | 0.004899 | 0 | 0 | CFp | CBC | Retele Electrice Muntenia SA | 24380240 |  | RO001E300088571/4 | 2024-08-06 | 2024
9466 | jud. BUCURESTI, loc. SECTOR 1, Strada Modestiei, nr. 45 | B | solara | 0.00972 | 0.009524 | 0 | 0 | CFp | CBC | Retele Electrice Muntenia SA | 24417667 |  | RO001E100565377/3 | 2024-08-03 | 2024
9467 | jud. Ilfov, loc. GLINA, Strada Dezrobirii, nr. 41 | IF | solara | 0.01 | 0.00978 | 150 | 0.4 | CFp | CBC | Retele Electrice Muntenia SA | 24422816 |  | RO001E142327532/2 | 2024-08-06 | 2024
9468 | jud. GIURGIU, loc. CARTOJANI, Strada Republicii, nr. 144 | GR | solara | 0.005 | 0.004899 | 0 | 0 | CFp | CBC | Retele Electrice Muntenia SA | 24423965 |  | RO001E300809448/3 | 2024-08-09 | 2024
9469 | jud. ILFOV, loc. PANTELIMON, Intrarea Flaviei, nr. 13 | IF | solara | 0.01 | 0.00972 | 0 | 0 | CFp | CBC | Retele Electrice Muntenia SA | 24417734 |  | RO001E143075421/2 | 2024-08-27 | 2024
9470 | jud. GIURGIU, loc. REMUS, Strada Izvorului, nr. 16 | GR | solara | 0.008 | 0.007835 | 0 | 0 | CFp | CBC | Retele Electrice Muntenia SA | 24418974 |  | RO001E131470327/2 | 2024-08-09 | 2024
9471 | jud. BUCURESTI, loc. SECTOR 5, Strada Turnescu Nicolae,Doctor, nr. 9 | B | solara | 0.015 | 0.01462 | 0 | 0 | CFp | CBC | Retele Electrice Muntenia SA | 24419666 |  | RO001E107320485/4 | 2024-08-01 | 2024
9472 | jud. BUCURESTI, loc. SECTOR 1, Strada Gheorghe Stefan, nr. 33 | B | solara | 0.01 | 0.00979 | 0 | 0 | CFp | CBC | Retele Electrice Muntenia SA | 24429341 |  | RO001E111768035/2 | 2024-08-06 | 2024
9473 | jud. ILFOV, loc. BERCENI, Intrarea VALEA CULII, nr. 35 | IF | solara | 0.006 | 0.00587 | 0 | 0 | CFp | CBC | Retele Electrice Muntenia SA | 24427937 |  | RO001E142348300/3 | 2024-08-02 | 2024
9474 | jud. ILFOV, loc. GHERMANESTI, Strada Calugareni, nr. 27 | IF | solara | 0.003 | 0.002935 | 0 | 0 | CFp | CBC | Retele Electrice Muntenia SA | 22190257 |  | RO001E400770682/2 | 2024-08-23 | 2024
9475 | jud. ILFOV, loc. TEGHES, Strada FAGULUI, nr. 4 | IF | solara | 0.025 | 0.024498 | 400 | 0.4 | CFp | CBC | Retele Electrice Muntenia SA | 24426348 |  | RO001E401159651/3 | 2024-08-08 | 2024
9476 | jud. GIURGIU, loc. BOLINTIN-DEAL, Ulita 23 August, nr. 77 | GR | solara | 0.005 | 0.004895 | 0 | 0 | CFp | CBC | Retele Electrice Muntenia SA | 24428214 |  | RO001E300887646/3 | 2024-08-13 | 2024
9477 | jud. ILFOV, loc. SAFTICA, Strada FLAMINGO, nr. 50/5.22 | IF | solara | 0.003 | 0.002939 | 0 | 0 | CFp | CBC | Retele Electrice Muntenia SA | 24427812 |  | RO001E142332415/2 | 2024-08-01 | 2024
9478 | jud. BUCURESTI, loc. SECTOR 3, Strada Valeriu Braniste, nr. 6A | B | solara | 0.00609 | 0.005967 | 0 | 0 | CFp | CBC | Retele Electrice Muntenia SA | 24429582 |  | RO001E102335385/2 | 2024-08-13 | 2024
9479 | jud. GIURGIU, loc. GIURGIU, Intrarea Piersicului, nr. 5 | GR | solara | 0.005 | 0.00488 | 0 | 0 | CFp | CBC | Retele Electrice Muntenia SA | 24425997 |  | RO001E300121333/2 | 2024-08-01 | 2024
9480 | jud. ILFOV, loc. VOLUNTARI, Strada V-Ecaterina Teodoroiu, nr. 37A | IF | solara | 0.01 | 0.009799 | 0 | 0 | CFp | CBC | Retele Electrice Muntenia SA | 22235035 |  | RO001E109164933/3 | 2024-08-27 | 2024
9481 | jud. GIURGIU, loc. BOLINTIN-VALE, Strada DIMITRIE BOLINTINEANU, nr. 102 | GR | solara | 0.00368 | 0.003605 | 0 | 0 | CFp | CBC | Retele Electrice Muntenia SA | 24429643 |  | RO001E300908011/3 | 2024-08-03 | 2024
9482 | jud. BUCURESTI, loc. SECTOR 3, Strada Frasinetului, nr. 40 | B | solara | 0.005 | 0.00485 | 0 | 0 | CFp | CBC | Retele Electrice Muntenia SA | 24428050 |  | RO001E104862269/3 | 2024-08-07 | 2024
9483 | jud. GIURGIU, loc. MIHAI VODA, Bulevardul 1 Mai, nr. 69A | GR | solara | 0.005 | 0.004899 | 0 | 0 | CFp | CBC | Retele Electrice Muntenia SA | 22249159 |  | RO001E300895083/2 | 2024-08-03 | 2024
9484 | jud. ILFOV, loc. SANTU-FLORESTI, Strada Popesti, nr. 1 | IF | solara | 0.008 | 0.007834 | 0 | 0 | CFp | CBC | Retele Electrice Muntenia SA | 22388357 |  | RO001E142024615/3 | 2024-08-22 | 2024
9485 | jud. GIURGIU, loc. SLOBOZIA, Strada DRUMUL MORII, nr. 260-A | GR | solara | 0.006 | 0.005879 | 0 | 0 | CFp | CBC | Retele Electrice Muntenia SA | 22373402 |  | RO001E131434428/2 | 2024-08-09 | 2024
9486 | jud. GIURGIU, loc. UZUNU, Soseaua Stoenesti, nr. 24 | GR | solara | 0.006 | 0.005879 | 0 | 0 | CFp | CBC | Retele Electrice Muntenia SA | 24427307 |  | RO001E131406292/2 | 2024-08-01 | 2024
9487 | jud. ILFOV, loc. POPESTI-LEORDENI, Strada Scolii, nr. 36 A | IF | solara | 0.006 | 0.005879 | 0 | 0 | CFp | CBC | Retele Electrice Muntenia SA | 24428807 |  | RO001E401042348/3 | 2024-08-01 | 2024
9488 | jud. ILFOV, loc. DRAGOMIRESTI-DEAL, Strada LIMANULUI, nr. 9, ap. CASA 1 | IF | solara | 0.005 | 0.00489 | 0 | 0 | CFp | CBC | Retele Electrice Muntenia SA | 24426304 |  | RO001E143144305/3 | 2024-08-01 | 2024
9489 | jud. ILFOV, loc. DOMNESTI, Soseaua Tudor Vladimirescu, nr. 309, bl. Vila 101 | IF | solara | 0.008 | 0.00783 | 0 | 0 | CFp | CBC | Retele Electrice Muntenia SA | 24428065 |  | RO001E401039254/3 | 2024-08-02 | 2024
9490 | jud. ILFOV, loc. 1 DECEMBRIE, Strada Tudor Arghezi, nr. 10 | IF | solara | 0.008 | 0.00783 | 0 | 0 | CFp | CBC | Retele Electrice Muntenia SA | 24426323 |  | RO001E401113987/3 | 2024-08-01 | 2024
9491 | jud. ILFOV, loc. CHIAJNA, Strada PREOT SEBE COSTIN, nr. 19B | IF | solara | 0.003 | 0.00274 | 0 | 0 | CFp | CBC | Retele Electrice Muntenia SA | 24427738 |  | RO001E141613225/2 | 2024-08-01 | 2024
9492 | jud. BUCURESTI, loc. SECTOR 4, Strada Giovanni Boccaccio, nr. 75 | B | solara | 0.005 | 0.00489 | 0 | 0 | CFp | CBC | Retele Electrice Muntenia SA | 24426461 |  | RO001E105766814/2 | 2024-08-01 | 2024
9493 | jud. BUCURESTI, loc. SECTOR 2, Strada Pancota, nr. 141 | B | solara | 0.00504 | 0.00489 | 0 | 0 | CFp | CBC | Retele Electrice Muntenia SA | 24426269 |  | RO001E104472840/2 | 2024-08-06 | 2024
9494 | jud. ILFOV, loc. BRANESTI, Strada Oituz, nr. 79 | IF | solara | 0.003 | 0.002938 | 0 | 0 | CFp | CBC | Retele Electrice Muntenia SA | 24429812 |  | RO001E401069426/3 | 2024-08-07 | 2024
9495 | jud. ILFOV, loc. PANTELIMON, Strada ZENITULUI, nr. 1 | IF | solara | 0.06 | 0.05879 | 0 | 0 | CFp | CBC | Retele Electrice Muntenia SA | 14631296 |  | RO001E401072835/3 | 2024-08-28 | 2024
9496 | jud. BUCURESTI, loc. SECTOR 5, Intrarea Bucuresti-Magurele, nr. 50 | B | solara | 0.006 | 0.00587 | 0 | 0 | CFp | CBC | Retele Electrice Muntenia SA | 24431184 |  | RO001E108184608/3 | 2024-08-01 | 2024
9497 | jud. GIURGIU, loc. GIURGIU, Soseaua Ghizdarului, nr. 223 | GR | solara | 0.005 | 0.004899 | 0 | 0 | CFp | CBC | Retele Electrice Muntenia SA | 24431744 |  | RO001E301231392/2 | 2024-08-02 | 2024
9498 | jud. ILFOV, loc. BRANESTI, Strada I.C.BRATIANU, nr. 180, ap. M.LIDL | IF | solara | 0.1 | 0.097995 | 0 | 0 | CFp | CBC | Retele Electrice Muntenia SA | 17425881 |  | RO001E143012567/2 | 2024-08-12 | 2024
9499 | jud. ILFOV, loc. VOLUNTARI, Strada Emil Racovita, nr. 31-33, bl. VILA J36 | IF | solara | 0.003 | 0.00292 | 0 | 0 | CFp | CBC | Retele Electrice Muntenia SA | 24431265 |  | RO001E141388820/2 | 2024-08-01 | 2024
9500 | jud. ILFOV, loc. BERCENI, Strada Intravilan, nr. T23, bl. CAD.72827 | IF | solara | 0.006 | 0.005875 | 0 | 0 | CFp | CBC | Retele Electrice Muntenia SA | 24432485 |  | RO001E143461846/2 | 2024-08-02 | 2024
9501 | jud. BUCURESTI, loc. SECTOR 6, Strada Ing. Nicolae Teodorescu, nr. 29 | B | solara | 0.006 | 0.00583 | 0 | 0 | CFp | CBC | Retele Electrice Muntenia SA | 24431891 |  | RO001E103169695/2 | 2024-08-06 | 2024
9502 | jud. GIURGIU, loc. JOITA, Calea Bucuresti, nr. 7AF | GR | solara | 0.006 | 0.00578 | 0 | 0 | CFp | CBC | Retele Electrice Muntenia SA | 24432735 |  | RO001E131413649/2 | 2024-08-01 | 2024
9503 | jud. BUCURESTI, loc. SECTOR 1, Strada Izbiceni, nr. 42 | B | solara | 0.012215 | 0.011966 | 0 | 0 | CFp | CBC | Retele Electrice Muntenia SA | 24432650 |  | RO001E100694954/3 | 2024-08-07 | 2024
9504 | jud. BUCURESTI, loc. SECTOR 3, ALEEA Tandala, nr. 17 | B | solara | 0.00644 | 0.006301 | 0 | 0 | CFp | CBC | Retele Electrice Muntenia SA | 24432807 |  | RO001E108952139/2 | 2024-08-08 | 2024
9505 | jud. GIURGIU, loc. SABARENI, Strada Teilor, nr. 38 D | GR | solara | 0.005 | 0.004899 | 0 | 0 | CFp | CBC | Retele Electrice Muntenia SA | 24432106 |  | RO001E131374768/2 | 2024-08-02 | 2024
9506 | jud. GIURGIU, loc. STOENESTI, Intrarea Spoitorilor, nr. 2 | GR | solara | 0.00448 | 0.004372 | 0 | 0 | CFp | CBC | Retele Electrice Muntenia SA | 24432425 |  | RO001E300472310/3 | 2024-08-30 | 2024
9507 | jud. ILFOV, loc. POPESTI-LEORDENI, Strada Oituz, nr. 92A | IF | solara | 0.005 | 0.004899 | 0 | 0 | CFp | CBC | Retele Electrice Muntenia SA | 24437858 |  | RO001E401149447/3 | 2024-08-02 | 2024
9508 | jud. BUCURESTI, loc. SECTOR 6, Soseaua Cotroceni, nr. 10 | B | solara | 0.0091 | 0.008838 | 0 | 0 | CFp | CBC | Retele Electrice Muntenia SA | 24436938 |  | RO001E109359276/2 | 2024-08-12 | 2024
9509 | jud. BUCURESTI, loc. SECTOR 2, Strada Saltului, nr. 32 | B | solara | 0.004 | 0.00391 | 0 | 0 | CFp | CBC | Retele Electrice Muntenia SA | 24437248 |  | RO001E108876583/2 | 2024-08-13 | 2024
9510 | jud. ILFOV, loc. BRAGADIRU, Strada Primaverii, nr. 18 B | IF | solara | 0.008 | 0.00776 | 0 | 0 | CFp | CBC | Retele Electrice Muntenia SA | 24437447 |  | RO001E109066529/2 | 2024-08-09 | 2024
9511 | jud. GIURGIU, loc. SLOBOZIA, Strada MIGDALELOR, nr. 571 | GR | solara | 0.01 | 0.00979 | 0 | 0 | CFp | CBC | Retele Electrice Muntenia SA | 24436835 |  | RO001E300389889/5 | 2024-08-02 | 2024
9512 | jud. ILFOV, loc. MOGOSOAIA, Strada Poieni, nr. 45 | IF | solara | 0.006 | 0.005879 | 0 | 0 | CFp | CBC | Retele Electrice Muntenia SA | 24438562 |  | RO001E400674810/2 | 2024-08-02 | 2024
9513 | jud. BUCURESTI, loc. SECTOR 5, Soseaua Vartejului, nr. 84B | B | solara | 0.006825 | 0.006609 | 0 | 0 | CFp | CBC | Retele Electrice Muntenia SA | 24438435 |  | RO001E110750226/2 | 2024-08-09 | 2024
9514 | jud. ILFOV, loc. VIDRA, Strada Ulicioara, nr. 11 | IF | solara | 0.01 | 0.0097 | 0 | 0 | CFp | CBC | Retele Electrice Muntenia SA | 24437817 |  | RO001E401167762/2 | 2024-08-08 | 2024
9515 | jud. ILFOV, loc. TUNARI, Strada 1 Decembrie, nr. 119, bl. 62482 CAD, ap. VILA 207 | IF | solara | 0.00765 | 0.007487 | 0 | 0 | CFp | CBC | Retele Electrice Muntenia SA | 24459557 |  | RO001E143285581/2 | 2024-08-14 | 2024
9516 | jud. BUCURESTI, loc. SECTOR 1, Strada Ceremusului, nr. 24A | B | solara | 0.006 | 0.0058 | 0 | 0 | CFp | CBC | Retele Electrice Muntenia SA | 24459244 |  | RO001E111068836/3 | 2024-08-09 | 2024
9517 | jud. BUCURESTI, loc. SECTOR 6, Strada Caranda Gheorghe, lt. av., nr. 55 | B | solara | 0.01 | 0.0096 | 0 | 0 | CFp | CBC | Retele Electrice Muntenia SA | 24459676 |  | RO001E108223781/3 | 2024-08-06 | 2024
9518 | jud. BUCURESTI, loc. SECTOR 6, Strada Hrisoverghi Alexandru, nr. 4 | B | solara | 0.005 | 0.00482 | 0 | 0 | CFp | CBC | Retele Electrice Muntenia SA | 24437394 |  | RO001E110270885/2 | 2024-08-13 | 2024
9519 | jud. GIURGIU, loc. OINACU, Strada PROFESORULUI, nr. 32 | GR | solara | 0.005 | 0.004899 | 0 | 0 | CFp | CBC | Retele Electrice Muntenia SA | 23224333 |  | RO001E300325823/3 | 2024-08-08 | 2024
9520 | jud. GIURGIU, loc. GIURGIU, Strada Tabiei, nr. 41 | GR | solara | 0.005915 | 0.005742 | 0 | 0 | CFp | CBC | Retele Electrice Muntenia SA | 23174627 |  | RO001E300030916/2 | 2024-08-13 | 2024
9521 | jud. ILFOV, loc. GLINA, Strada Dezrobirii, nr. 3 | IF | solara | 0.00637 | 0.006193 | 0 | 0 | CFp | CBC | Retele Electrice Muntenia SA | 23185717 |  | RO001E401043327/4 | 2024-08-20 | 2024
9522 | jud. BUCURESTI, loc. SECTOR 1, Strada LILIACULUI, nr. 55B | B | solara | 0.00574 | 0.005615 | 0 | 0 | CFp | CBC | Retele Electrice Muntenia SA | 23207327 |  | RO001E119836321/2 | 2024-08-12 | 2024
9523 | jud. ILFOV, loc. PANTELIMON, Strada BINELUI, nr. 35 | IF | solara | 0.004 | 0.003919 | 0 | 0 | CFp | CBC | Retele Electrice Muntenia SA | 23526359 |  | RO001E142805061/3 | 2024-08-12 | 2024
9524 | jud. ILFOV, loc. VOLUNTARI, Strada Matei Millo, nr. 118, ap. Vila C4 | IF | solara | 0.005 | 0.00485 | 0 | 0 | CFp | CBC | Retele Electrice Muntenia SA | 23477791 |  | RO001E142222053/3 | 2024-08-20 | 2024
9525 | jud. ILFOV, loc. PETRESTI, Strada LAMAITEI, nr. 1 | IF | solara | 0.00801 | 0.00784 | 0 | 0 | CFp | CBC | Retele Electrice Muntenia SA | 23814834 |  | RO001E142444475/3 | 2024-08-14 | 2024
9526 | jud. ILFOV, loc. VLADICEASCA, Strada Constantin C. Nottara, nr. 27 | IF | solara | 0.012 | 0.0117 | 100 | 0.4 | CFp | CBC | Retele Electrice Muntenia SA | 23838893 |  | RO001E141989018/4 | 2024-08-13 | 2024
9527 | jud. ILFOV, loc. VOLUNTARI, Strada Mircea Marinescu, Erou, nr. 41, bl. NC 117090 | IF | solara | 0.00504 | 0.004933 | 0 | 0 | CFp | CBC | Retele Electrice Muntenia SA | 23827710 |  | RO001E143455658/2 | 2024-08-01 | 2024
9528 | jud. BUCURESTI, loc. SECTOR 3, ALEEA Codrii Neamtului, nr. 3-A, ap. 17 | B | solara | 0.00585 | 0.005728 | 100 | 0.23 | CFp | CBC | Retele Electrice Muntenia SA | 24132594 |  | RO001E111957372/2 | 2024-08-21 | 2024
9529 | jud. BUCURESTI, loc. SECTOR 5, Strada Toporasi, nr. 25 | B | solara | 0.008 | 0.00782 | 255 | 0.23 | CFp | CBC | Retele Electrice Muntenia SA | 24151965 |  | RO001E110412782/2 | 2024-08-08 | 2024
9530 | jud. BUCURESTI, loc. SECTOR 3, Soseaua Mihai Bravu, nr. 459-463, bl. B | B | solara | 0.005 | 0.004895 | 0 | 0 | CFp | CBC | Retele Electrice Muntenia SA | 24374779 |  | RO001E111413829/2 | 2024-08-03 | 2024
9531 | jud. ILFOV, loc. BURIAS, Strada Magnoliei, nr. 12 | IF | solara | 0.005 | 0.0047 | 0 | 0 | CFp | CBC | Retele Electrice Muntenia SA | 24303016 |  | RO001E400883384/2 | 2024-08-08 | 2024
9532 | jud. ILFOV, loc. POPESTI-LEORDENI, Strada PAVLICHIENI, nr. 84 | IF | solara | 0.005 | 0.004898 | 0 | 0 | CFp | CBC | Retele Electrice Muntenia SA | 24382175 |  | RO001E141362282/2 | 2024-08-12 | 2024
9533 | jud. ILFOV, loc. PANTELIMON, Strada Acvilei, nr. 22 | IF | solara | 0.006 | 0.005877 | 0 | 0 | CFp | CBC | Retele Electrice Muntenia SA | 24381919 |  | RO001E141868395/2 | 2024-08-03 | 2024
9534 | jud. ILFOV, loc. PANTELIMON, Strada NEREI, nr. 13 | IF | solara | 0.00984 | 0.009633 | 0 | 0 | CFp | CBC | Retele Electrice Muntenia SA | 24326867 |  | RO001E142895363/3 | 2024-08-09 | 2024
9535 | jud. ILFOV, loc. BRAGADIRU, Strada Verii, nr. 10A, ap. C1 | IF | solara | 0.01131 | 0.011074 | 0 | 0 | CFp | CBC | Retele Electrice Muntenia SA | 24281868 |  | RO001E143277223/2 | 2024-08-30 | 2024
9536 | jud. ILFOV, loc. VOLUNTARI, Bulevardul VOLUNTARI, nr. 6D | IF | solara | 0.09798 | 0.09599 | 0 | 0 | CFp | CBC | Retele Electrice Muntenia SA | 24377431 |  | RO001E108824171/2 | 2024-08-13 | 2024
9537 | jud. ILFOV, loc. PANTELIMON, Strada CALIFARULUI, nr. 16 | IF | solara | 0.006 | 0.005877 | 0 | 0 | CFp | CBC | Retele Electrice Muntenia SA | 24396645 |  | RO001E142830104/2 | 2024-08-01 | 2024
9538 | jud. ILFOV, loc. VOLUNTARI, Strada CLOSCA, nr. 15 | IF | solara | 0.003735 | 0.00365 | 0 | 0 | CFp | CBC | Retele Electrice Muntenia SA | 24374920 |  | RO001E105344311/3 | 2024-08-01 | 2024
9539 | jud. ILFOV, loc. VOLUNTARI, Strada Avram Iancu, nr. 9 | IF | solara | 0.005 | 0.0047 | 0 | 0 | CFp | CBC | Retele Electrice Muntenia SA | 24375447 |  | RO001E105345176/3 | 2024-08-27 | 2024
9540 | jud. BUCURESTI, loc. SECTOR 5, Strada Gardeniei, nr. 1 U | B | solara | 0.005 | 0.004899 | 0 | 0 | CFp | CBC | Retele Electrice Muntenia SA | 24395839 |  | RO001E109006365/2 | 2024-08-08 | 2024
9541 | jud. BUCURESTI, loc. SECTOR 1, Strada Madrigalului, nr. 38A-40 | B | solara | 0.012 | 0.011759 | 0 | 0 | CFp | CBC | Retele Electrice Muntenia SA | 24390742 |  | RO001E101143178/3 | 2024-08-07 | 2024
9542 | jud. GIURGIU, loc. BACU, Strada CASTANILOR, nr. 16 | GR | solara | 0.005 | 0.00482 | 0 | 0 | CFp | CBC | Retele Electrice Muntenia SA | 24404881 |  | RO001E131387537/4 | 2024-08-03 | 2024
9543 | jud. BUCURESTI, loc. SECTOR 2, Strada Donici Alexandru, nr. 26 | B | solara | 0.008 | 0.00774 | 300 | 0.4 | CFp | CBC | Retele Electrice Muntenia SA | 24400208 |  | RO001E119562248/2 | 2024-08-05 | 2024
9544 | jud. GIURGIU, loc. GIURGIU, PIATA 1848, nr. 1 | GR | solara | 0.02 | 0.019599 | 0 | 0 | CFp | CBC | Retele Electrice Muntenia SA | 24394208 |  | RO001E131277872/2 | 2024-08-24 | 2024
9545 | jud. GIURGIU, loc. BRANISTEA, Strada AGENTULUI, nr. 31 | GR | solara | 0.005 | 0.004899 | 0 | 0 | CFp | CBC | Retele Electrice Muntenia SA | 24403752 |  | RO001E300330166/3 | 2024-08-27 | 2024
9546 | jud. GIURGIU, loc. JOITA, Calea Bucuresti, nr. 215 | GR | solara | 0.00498 | 0.004879 | 0 | 0 | CFp | CBC | Retele Electrice Muntenia SA | 24401882 |  | RO001E300874305/3 | 2024-08-13 | 2024
9547 | jud. ILFOV, loc. VOLUNTARI, Intrarea V-Pompiliu Stefu, nr. 28 | IF | solara | 0.005 | 0.004899 | 0 | 0 | CFp | CBC | Retele Electrice Muntenia SA | 24276802 |  | RO001E105357898/2 | 2024-08-13 | 2024
9548 | jud. ILFOV, loc. JILAVA, Strada Mierlari, nr. 104 | IF | solara | 0.005 | 0.00485 | 0 | 0 | CFp | CBC | Retele Electrice Muntenia SA | 24398165 |  | RO001E400432171/3 | 2024-08-08 | 2024
9549 | jud. BUCURESTI, loc. SECTOR 4, Strada Negureni, nr. 6 | B | solara | 0.0043 | 0.004014 | 0 | 0 | CFp | CBC | Retele Electrice Muntenia SA | 24400665 |  | RO001E115329672/2 | 2024-08-01 | 2024
9550 | jud. ILFOV, loc. BRAGADIRU, Strada Campia Libertatii, nr. 5 | IF | solara | 0.006 | 0.005879 | 0 | 0 | CFp | CBC | Retele Electrice Muntenia SA | 24387336 |  | RO001E141427363/2 | 2024-08-08 | 2024
9551 | jud. ILFOV, loc. ALUNISU, Strada Fabricii, nr. 43A | IF | solara | 0.005 | 0.004899 | 0 | 0 | CFp | CBC | Retele Electrice Muntenia SA | 24397112 |  | RO001E143273353/2 | 2024-08-08 | 2024
9552 | jud. GIURGIU, loc. BANEASA, Strada PRINCIPALA, nr. 127 | GR | solara | 0.006 | 0.005879 | 0 | 0 | CFp | CBC | Retele Electrice Muntenia SA | 24385709 |  | RO001E300230402/3 | 2024-08-30 | 2024
9553 | jud. BUCURESTI, loc. SECTOR 6, Strada Pietrele Doamnei, nr. 18, ap. AP2 | B | solara | 0.008 | 0.007839 | 0 | 0 | CFp | CBC | Retele Electrice Muntenia SA | 24374450 |  | RO001E103182869/1 | 2024-08-02 | 2024
9554 | jud. BUCURESTI, loc. SECTOR 4, Strada Lanariei, nr. 114A | B | solara | 0.005 | 0.004894 | 0 | 0 | CFp | CBC | Retele Electrice Muntenia SA | 24410397 |  | RO001E106116599/2 | 2024-08-03 | 2024
9555 | jud. BUCURESTI, loc. SECTOR 6, Strada Culcer Ioan,general, nr. 30 | B | solara | 0.03 | 0.022 | 0 | 0 | CFp | CBC | Retele Electrice Muntenia SA | 24397106 |  | RO001E109295680/3 | 2024-08-21 | 2024
9556 | jud. GIURGIU, loc. GIURGIU, Strada Ialomicioarei, nr. 8 | GR | solara | 0.00498 | 0.004879 | 0 | 0 | CFp | CBC | Retele Electrice Muntenia SA | 24401604 |  | RO001E300119734/2 | 2024-08-08 | 2024
9557 | jud. GIURGIU, loc. BACU, Strada Intravilan, nr. NC36603 | GR | solara | 0.1 | 0.097996 | 0 | 0 | CFp | CBC | Retele Electrice Muntenia SA | 24407616 |  | RO001E131429905/2 | 2024-08-20 | 2024
9558 | jud. BUCURESTI, loc. SECTOR 3, Intrarea Sectorului, nr. 4, bl. CA3, sc. A, ap. AP8 | B | solara | 0.006 | 0.005875 | 200 | 0.23 | CFp | CBC | Retele Electrice Muntenia SA | 24394680 |  | RO001E104679748/3 | 2024-08-13 | 2024
9559 | jud. GIURGIU, loc. BOLINTIN-DEAL, Strada Emanoil Bucuta, nr. 31 | GR | solara | 0.005 | 0.004899 | 0 | 0 | CFp | CBC | Retele Electrice Muntenia SA | 24399833 |  | RO001E300883361/2 | 2024-08-20 | 2024
9560 | jud. BUCURESTI, loc. SECTOR 5, Strada Muntii Carpati, nr. 88 B | B | solara | 0.00582 | 0.005504 | 0 | 0 | CFp | CBC | Retele Electrice Muntenia SA | 24394078 |  | RO001E108927030/2 | 2024-08-27 | 2024
9561 | jud. GIURGIU, loc. SLOBOZIA, Drumul MORII, nr. 214 | GR | solara | 0.006 | 0.005879 | 0 | 0 | CFp | CBC | Retele Electrice Muntenia SA | 24409883 |  | RO001E131449457/2 | 2024-08-08 | 2024
9562 | jud. BUCURESTI, loc. SECTOR 2, Strada Melodiei, nr. 70A | B | solara | 0.011 | 0.010779 | 0 | 0 | CFp | CBC | Retele Electrice Muntenia SA | 24390925 |  | RO001E108910649/5 | 2024-08-03 | 2024
9563 | jud. GIURGIU, loc. BACU, Strada TARLA, nr. 67--NC3639 | GR | solara | 0.01 | 0.009799 | 100 | 0.4 | CFp | CBC | Retele Electrice Muntenia SA | 24407767 |  | RO001E131466995/2 | 2024-08-10 | 2024
9564 | jud. GIURGIU, loc. GHIMPATI, Strada Gradinitei, nr. 10 | GR | solara | 0.005 | 0.0048 | 0 | 0 | CFp | CBC | Retele Electrice Muntenia SA | 24376835 |  | RO001E300675573/3 | 2024-08-30 | 2024
9565 | jud. GIURGIU, loc. TANTAVA, Strada TUFAN, nr. 363 | GR | solara | 0.01 | 0.009799 | 0 | 0 | CFp | CBC | Retele Electrice Muntenia SA | 24375317 |  | RO001E301019251/5 | 2024-08-06 | 2024
9566 | jud. BUCURESTI, loc. SECTOR 1, Strada LILIACULUI, nr. 55C | B | solara | 0.01 | 0.009799 | 0 | 0 | CFp | CBC | Retele Electrice Muntenia SA | 24580259 |  | RO001E111731495/2 | 2024-08-27 | 2024
9567 | jud. BUCURESTI, loc. SECTOR 2, Strada Stanga Ion,Cap., nr. 14 | B | solara | 0.006 | 0.00587 | 0 | 0 | CFp | CBC | Retele Electrice Muntenia SA | 24583843 |  | RO001E105241047/2 | 2024-08-24 | 2024
9568 | jud. ILFOV, loc. MAGURELE, Strada Liliacului, nr. 13 | IF | solara | 0.01104 | 0.010809 | 0 | 0 | CFp | CBC | Retele Electrice Muntenia SA | 24609597 |  | RO001E142839024/2 | 2024-08-28 | 2024
9569 | jud. BUCURESTI, loc. SECTOR 1, Strada Miercani, nr. 79 | B | solara | 0.003 | 0.00293 | 0 | 0 | CFp | CBC | Retele Electrice Muntenia SA | 24636613 |  | RO001E100674301/2 | 2024-08-29 | 2024
9570 | jud. ILFOV, loc. PASAREA, Strada Nicolae Balcescu, nr. 95 | IF | solara | 0.01 | 0.0096 | 100 | 0.4 | CFp | CBC | Retele Electrice Muntenia SA | 24610382 |  | RO001E401000757/2 | 2024-08-28 | 2024
9571 | jud. ILFOV, loc. BRAGADIRU, Strada Caporalului, nr. 31 | IF | solara | 0.003 | 0.00292 | 0 | 0 | CFp | CBC | Retele Electrice Muntenia SA | 24588062 |  | RO001E141691074/3 | 2024-08-30 | 2024
9572 | jud. BUCURESTI, loc. SECTOR 2, Strada Vasile Lascar, nr. 214 | B | solara | 0.006 | 0.00568 | 200 | 0.4 | CFp | CBC | Retele Electrice Muntenia SA | 24620919 |  | RO001E111835029/2 | 2024-08-24 | 2024
9573 | jud. BUCURESTI, loc. SECTOR 3, Strada Sfanta Vineri, nr. 10, ap. AP43 | B | solara | 0.006 | 0.00587 | 0 | 0 | CFp | CBC | Retele Electrice Muntenia SA | 24584951 |  | RO001E106018893/2 | 2024-08-22 | 2024
9574 | jud. BUCURESTI, loc. SECTOR 5, Intrarea Prundeni, nr. 5 A | B | solara | 0.005 | 0.004897 | 0 | 0 | CFp | CBC | Retele Electrice Muntenia SA | 24585026 |  | RO001E108214411/2 | 2024-08-21 | 2024
9575 | jud. BUCURESTI, loc. SECTOR 1, Strada Atlasului, nr. 29 | B | solara | 0.005 | 0.00489 | 0 | 0 | CFp | CBC | Retele Electrice Muntenia SA | 24592072 |  | RO001E101147790/2 | 2024-08-22 | 2024
9576 | jud. BUCURESTI, loc. SECTOR 5, Strada Dantelei, nr. 117A | B | solara | 0.005 | 0.004899 | 0 | 0 | CFp | CBC | Retele Electrice Muntenia SA | 24645592 |  | RO001E110345596/2 | 2024-08-27 | 2024
9577 | jud. BUCURESTI, loc. SECTOR 6, Strada Blandiana, nr. 21, ap. AP51 | B | solara | 0.003 | 0.002939 | 0 | 0 | CFp | CBC | Retele Electrice Muntenia SA | 24598816 |  | RO001E107346988/2 | 2024-08-29 | 2024
9578 | jud. BUCURESTI, loc. SECTOR 4, Strada Condurache I. Gheorghe, serg., nr. 62 | B | solara | 0.0034 | 0.003322 | 0 | 0 | CFp | CBC | Retele Electrice Muntenia SA | 24623380 |  | RO001E104012109/3 | 2024-08-22 | 2024
9579 | jud. ILFOV, loc. TUNARI, Strada 1 Decembrie, nr. 119, bl. 62534 CAD, ap. VILA 627 | IF | solara | 0.006 | 0.00587 | 0 | 0 | CFp | CBC | Retele Electrice Muntenia SA | 24621601 |  | RO001E143376010/2 | 2024-08-30 | 2024
9580 | jud. ILFOV, loc. DOBROESTI, Intrarea Zorilor, nr. 1C, bl. Sat Fundeni | IF | solara | 0.006 | 0.00583 | 0 | 0 | CFp | CBC | Retele Electrice Muntenia SA | 24625104 |  | RO001E142710459/2 | 2024-08-23 | 2024
9581 | jud. GIURGIU, loc. PADURENI, Strada DUD, nr. 1 | GR | solara | 0.02 | 0.019599 | 0 | 0 | CFp | CBC | Retele Electrice Muntenia SA | 24623498 |  | RO001E131404964/2 | 2024-08-31 | 2024
9582 | jud. BUCURESTI, loc. SECTOR 6, Drumul Valea Doftanei, nr. 171C | B | solara | 0.01 | 0.009794 | 0 | 0 | CFp | CBC | Retele Electrice Muntenia SA | 24600666 |  | RO001E119859281/4 | 2024-08-30 | 2024
9583 | jud. BUCURESTI, loc. SECTOR 2, Strada Dumitrana, nr. 19, ap. AP 104 | B | solara | 0.006 | 0.005879 | 0 | 0 | CFp | CBC | Retele Electrice Muntenia SA | 24592330 |  | RO001E100958306/2 | 2024-08-28 | 2024
9584 | jud. GIURGIU, loc. GIURGIU, Ulita Vidra, nr. 27 | GR | solara | 0.00495 | 0.004841 | 0 | 0 | CFp | CBC | Retele Electrice Muntenia SA | 24599725 |  | RO001E131293533/3 | 2024-08-31 | 2024
9585 | jud. BUCURESTI, loc. SECTOR 2, Strada I?cani, nr. 14 | B | solara | 0.005 | 0.00489 | 0 | 0 | CFp | CBC | Retele Electrice Muntenia SA | 24585850 |  | RO001E105309446/2 | 2024-08-29 | 2024
9586 | jud. BUCURESTI, loc. SECTOR 1, Strada Neajlovului, nr. 37 | B | solara | 0.0099 | 0.009402 | 0 | 0 | CFp | CBC | Retele Electrice Muntenia SA | 24625968 |  | RO001E105386250/2 | 2024-08-27 | 2024
9587 | jud. ILFOV, loc. DUMITRANA, Strada Tigaretei, nr. 11 | IF | solara | 0.006 | 0.005879 | 0 | 0 | CFp | CBC | Retele Electrice Muntenia SA | 24593383 |  | RO001E143344385/3 | 2024-08-31 | 2024
9588 | jud. BUCURESTI, loc. SECTOR 2, Strada Gheata Constantin, nr. 24 | B | solara | 0.005 | 0.00489 | 0 | 0 | CFp | CBC | Retele Electrice Muntenia SA | 24619862 |  | RO001E105266516/2 | 2024-08-31 | 2024
9589 | jud. BUCURESTI, loc. SECTOR 5, Strada Dantelei, nr. 79-N, ap. CASA 1 | B | solara | 0.006 | 0.005879 | 0 | 0 | CFp | CBC | Retele Electrice Muntenia SA | 24579811 |  | RO001E111936830/2 | 2024-08-28 | 2024
9590 | jud. BUCURESTI, loc. SECTOR 2, Strada Lanternei, nr. 136, bl. -, sc. -, et. -, ap. - | B | solara | 0.003 | 0.002932 | 0 | 0 | CFp | CBC | Retele Electrice Muntenia SA | 24596256 |  | RO001E105288666/2 | 2024-08-27 | 2024
9591 | jud. GIURGIU, loc. BRANISTEA, Strada PARCULUI, nr. 18 | GR | solara | 0.005 | 0.004899 | 0 | 0 | CFp | CBC | Retele Electrice Muntenia SA | 24605834 |  | RO001E131282755/3 | 2024-08-31 | 2024
9592 | jud. GIURGIU, loc. GIURGIU, Strada Cuza Voda, nr. 25 | GR | solara | 0.008 | 0.007839 | 0 | 0 | CFp | CBC | Retele Electrice Muntenia SA | 24597166 |  | RO001E300033177/2 | 2024-08-31 | 2024
9593 | jud. BUCURESTI, loc. SECTOR 5, Strada Popa Stefan, nr. 52, ap. AP2 | B | solara | 0.00533 | 0.005213 | 0 | 0 | CFp | CBC | Retele Electrice Muntenia SA | 24591276 |  | RO001E107701905/2 | 2024-08-23 | 2024
9594 | jud. ILFOV, loc. BRAGADIRU, Strada Freamatului, nr. 9 | IF | solara | 0.006 | 0.00582 | 0 | 0 | CFp | CBC | Retele Electrice Muntenia SA | 24595441 |  | RO001E141196489/2 | 2024-08-31 | 2024
9595 | jud. BUCURESTI, loc. Sector 1, Strada LAPUSNEANU ALEXANDRU, nr. 71, bl. -, sc. -, et. -, ap. - | B | solara | 0.012 | 0.01175 | 0 | 0 | CFp | CBC | Retele Electrice Muntenia SA | 24604297 |  | RO001E108899656/2 | 2024-08-22 | 2024
9596 | jud. BUCURESTI, loc. SECTOR 4, Strada Gramont, nr. 13, sc. 0 | B | solara | 0.01 | 0.00978 | 0 | 0 | CFp | CBC | Retele Electrice Muntenia SA | 24606366 |  | RO001E108460379/2 | 2024-08-29 | 2024
9597 | jud. ILFOV, loc. BURIAS, Strada Ion Slavici, nr. 20 | IF | solara | 0.004 | 0.00391 | 4.565 | 0.23 | CFp | CBC | Retele Electrice Muntenia SA | 24580359 |  | RO001E141830518/2 | 2024-08-28 | 2024
9598 | jud. ILFOV, loc. PETRACHIOAIA, Strada SURLARI, nr. 6 | IF | solara | 0.01 | 0.00978 | 0 | 0 | CFp | CBC | Retele Electrice Muntenia SA | 24580414 |  | RO001E141907265/3 | 2024-08-30 | 2024
9599 | jud. GIURGIU, loc. DRAGANESCU, Strada Abatorului, nr. 38 | GR | solara | 0.004 | 0.003919 | 0 | 0 | CFp | CBC | Retele Electrice Muntenia SA | 24598848 |  | RO001E300709830/3 | 2024-08-31 | 2024
9600 | jud. ILFOV, loc. POPESTI-LEORDENI, Strada Fermei, nr. 19 | IF | solara | 0.005 | 0.004899 | 0 | 0 | CFp | CBC | Retele Electrice Muntenia SA | 24580738 |  | RO001E400908629/2 | 2024-08-15 | 2024
9601 | jud. BUCURESTI, loc. SECTOR 1, Strada Arad, nr. 3, ap. AP 2 | B | solara | 0.008 | 0.00764 | 0 | 0 | CFp | CBC | Retele Electrice Muntenia SA | 24633438 |  | RO001E100545106/3 | 2024-08-29 | 2024
9602 | jud. BUCURESTI, loc. SECTOR 1, Strada Caiuti, nr. 4, bl. C, ap. 3.4 | B | solara | 0.003 | 0.00292 | 0 | 0 | CFp | CBC | Retele Electrice Muntenia SA | 24621049 |  | RO001E108908231/2 | 2024-08-27 | 2024
9603 | jud. ILFOV, loc. OLTENI, Strada Putul Olteni, nr. 52 B | IF | solara | 0.006 | 0.005879 | 0 | 0 | CFp | CBC | Retele Electrice Muntenia SA | 24608614 |  | RO001E401113910/3 | 2024-08-28 | 2024
9604 | jud. ILFOV, loc. OTOPENI, Strada Carpatilor, nr. 11C, ap. VILA 4 | IF | solara | 0.01 | 0.00979 | 0 | 0 | CFp | CBC | Retele Electrice Muntenia SA | 24595299 |  | RO001E141294006/2 | 2024-08-31 | 2024
9605 | jud. BUCURESTI, loc. SECTOR 5, Strada Triunghiului, nr. 14, ap. AP1 | B | solara | 0.005 | 0.004899 | 0 | 0 | CFp | CBC | Retele Electrice Muntenia SA | 24586133 |  | RO001E107794558/2 | 2024-08-29 | 2024
9606 | jud. ILFOV, loc. BRANESTI, Strada Brazi, nr. 21 | IF | solara | 0.006 | 0.005878 | 0 | 0 | CFp | CBC | Retele Electrice Muntenia SA | 24600041 |  | RO001E142552037/2 | 2024-08-31 | 2024
9607 | jud. GIURGIU, loc. SLOBOZIA, Strada DRUMUL MORII, nr. 308 | GR | solara | 0.00492 | 0.004819 | 0 | 0 | CFp | CBC | Retele Electrice Muntenia SA | 24606476 |  | RO001E300392546/3 | 2024-08-28 | 2024
9608 | jud. GIURGIU, loc. TANTAVA, Strada SABARULUI, nr. 179 | GR | solara | 0.01 | 0.009799 | 0 | 0 | CFp | CBC | Retele Electrice Muntenia SA | 24606697 |  | RO001E301018250/4 | 2024-08-22 | 2024
9609 | jud. ILFOV, loc. BERCENI, Strada Eroilor, nr. 23P | IF | solara | 0.0054 | 0.005282 | 0 | 0 | CFp | CBC | Retele Electrice Muntenia SA | 24636355 |  | RO001E142880389/2 | 2024-08-24 | 2024
9610 | jud. ILFOV, loc. DOMNESTI, Strada Craitei, nr. 11 | IF | solara | 0.00924 | 0.008955 | 0 | 0 | CFp | CBC | Retele Electrice Muntenia SA | 24600237 |  | RO001E142607421/3 | 2024-08-31 | 2024
9611 | jud. GIURGIU, loc. COPACIU, Strada COPACENI, nr. 11 | GR | solara | 0.003 | 0.002937 | 0 | 0 | CFp | CBC | Retele Electrice Muntenia SA | 24581297 |  | RO001E301231077/2 | 2024-08-29 | 2024
9612 | jud. BUCURESTI, loc. SECTOR 4, Strada Negureni, nr. 12, ap. 2 | B | solara | 0.008 | 0.00764 | 16.666 | 0.4 | CFp | CBC | Retele Electrice Muntenia SA | 24588528 |  | RO001E102045585/3 | 2024-08-29 | 2024
9613 | jud. ILFOV, loc. VOLUNTARI, Strada CAMPUL PIPERA, nr. 45, ap. CASA 1 | IF | solara | 0.005 | 0.00488 | 0 | 0 | CFp | CBC | Retele Electrice Muntenia SA | 24639749 |  | RO001E142375243/2 | 2024-08-30 | 2024
9614 | jud. BUCURESTI, loc. SECTOR 1, Strada Saradei, nr. 74 | B | solara | 0.005 | 0.00489 | 0 | 0 | CFp | CBC | Retele Electrice Muntenia SA | 24586174 |  | RO001E100600232/2 | 2024-08-23 | 2024
9615 | jud. ILFOV, loc. PETRACHIOAIA, Strada Viilor, nr. 14 | IF | solara | 0.013 | 0.01272 | 100 | 0.4 | CFp | CBC | Retele Electrice Muntenia SA | 24589859 |  | RO001E143025505/2 | 2024-08-15 | 2024
9616 | jud. ILFOV, loc. TUNARI, Strada NORDULUI, nr. 7, ap. C7 | IF | solara | 0.005995 | 0.005874 | 0 | 0 | CFp | CBC | Retele Electrice Muntenia SA | 24583231 |  | RO001E143239478/2 | 2024-08-31 | 2024
9617 | jud. BUCURESTI, loc. SECTOR 5, Strada Culturii, nr. 8B | B | solara | 0.0032 | 0.003131 | 0 | 0 | CFp | CBC | Retele Electrice Muntenia SA | 24579826 |  | RO001E119695458/3 | 2024-08-28 | 2024
9618 | jud. ILFOV, loc. AFUMATI, Strada Binelui, nr. 3 | IF | solara | 0.01 | 0.009795 | 25 | 0.4 | CFp | CBC | Retele Electrice Muntenia SA | 24624779 |  | RO001E400933706/2 | 2024-08-31 | 2024
9619 | jud. GIURGIU, loc. HERASTI, Strada UDRISTE NASTUREL, nr. 31 | GR | solara | 0.003 | 0.00293 | 0 | 0 | CFp | CBC | Retele Electrice Muntenia SA | 24609355 |  | RO001E300759903/3 | 2024-08-28 | 2024
9620 | jud. BUCURESTI, loc. SECTOR 4, Strada Raul Vedea, nr. 12 -14 | B | solara | 0.005 | 0.004899 | 100 | 0.23 | CFp | CBC | Retele Electrice Muntenia SA | 24599699 |  | RO001E109099198/2 | 2024-08-23 | 2024
9621 | jud. GIURGIU, loc. CARTOJANI, Strada BUCURESTI, nr. 28 | GR | solara | 0.0066 | 0.006368 | 100 | 0.4 | CFp | CBC | Retele Electrice Muntenia SA | 24587128 |  | RO001E131353956/2 | 2024-08-31 | 2024
9622 | jud. GIURGIU, loc. ICOANA, Strada GRADINEI, nr. 81 | GR | solara | 0.003 | 0.002939 | 0 | 0 | CFp | CBC | Retele Electrice Muntenia SA | 24605434 |  | RO001E301012760/3 | 2024-08-31 | 2024
9623 | jud. ILFOV, loc. DOMNESTI, Soseaua Tudor Vladimirescu, nr. 22 | IF | solara | 0.004 | 0.003919 | 0 | 0 | CFp | CBC | Retele Electrice Muntenia SA | 24622900 |  | RO001E400350518/4 | 2024-08-29 | 2024
9624 | jud. ILFOV, loc. POPESTI-LEORDENI, Strada DRM. FERMEI, nr. 109 C | IF | solara | 0.006 | 0.00587 | 0 | 0 | CFp | CBC | Retele Electrice Muntenia SA | 24588336 |  | RO001E109432795/2 | 2024-08-29 | 2024
9625 | jud. GIURGIU, loc. MOSTENI, Strada Mosteni, nr. 179 | GR | solara | 0.003 | 0.00292 | 0 | 0 | CFp | CBC | Retele Electrice Muntenia SA | 24607167 |  | RO001E301037677/3 | 2024-08-30 | 2024
9626 | jud. GIURGIU, loc. JOITA, Drumul PRIMAVERII, nr. 124 G | GR | solara | 0.006 | 0.005879 | 0 | 0 | CFp | CBC | Retele Electrice Muntenia SA | 24608699 |  | RO001E131393433/2 | 2024-08-28 | 2024
9627 | jud. BUCURESTI, loc. Sector 1, Strada BETONIEREI, nr. 11 | B | solara | 0.006 | 0.005879 | 0 | 0 | CFp | CBC | Retele Electrice Muntenia SA | 24642050 |  | RO001E100643363/2 | 2024-08-30 | 2024
9628 | jud. BUCURESTI, loc. SECTOR 4, Strada Gociu Tudor, nr. 15 | B | solara | 0.005 | 0.00488 | 0 | 0 | CFp | CBC | Retele Electrice Muntenia SA | 24581400 |  | RO001E105546012/2 | 2024-08-20 | 2024
9629 | jud. ILFOV, loc. CACIULATI, Strada Paris, nr. 4 | IF | solara | 0.004 | 0.003919 | 0 | 0 | CFp | CBC | Retele Electrice Muntenia SA | 24594899 |  | RO001E141920732/2 | 2024-08-31 | 2024
9630 | jud. BUCURESTI, loc. SECTOR 1, Strada Muzeul Zambaccian, nr. 24 B | B | solara | 0.011 | 0.010768 | 0 | 0 | CFp | CBC | Retele Electrice Muntenia SA | 24621908 |  | RO001E100252044/3 | 2024-08-22 | 2024
9631 | jud. BUCURESTI, loc. SECTOR 6, Strada Drenajului, nr. 25 | B | solara | 0.005 | 0.004899 | 200 | 0.4 | CFp | CBC | Retele Electrice Muntenia SA | 24600040 |  | RO001E108989601/2 | 2024-08-28 | 2024
9632 | jud. BUCURESTI, loc. SECTOR 2, Strada Dogarilor, nr. 22, bl. corp A | B | solara | 0.003 | 0.00292 | 0 | 0 | CFp | CBC | Retele Electrice Muntenia SA | 24625289 |  | RO001E101266354/2 | 2024-08-22 | 2024
9633 | jud. BUCURESTI, loc. SECTOR 4, Strada Mitropolitul Grigore, nr. 52-54 | B | solara | 0.006 | 0.00582 | 0 | 0 | CFp | CBC | Retele Electrice Muntenia SA | 24617308 |  | RO001E110035008/3 | 2024-08-22 | 2024
9634 | jud. ILFOV, loc. VOLUNTARI, Strada Emil Racovita, nr. 35-39, bl. VILA AJ23 | IF | solara | 0.006 | 0.00583 | 0 | 0 | CFp | CBC | Retele Electrice Muntenia SA | 24621516 |  | RO001E141389595/2 | 2024-08-31 | 2024
9635 | jud. ILFOV, loc. BRAGADIRU, Strada Safirului, nr. 231D, ap. CASA 2 | IF | solara | 0.00287 | 0.002812 | 0 | 0 | CFp | CBC | Retele Electrice Muntenia SA | 22694873 |  | RO001E142524586/2 | 2024-08-09 | 2024
9636 | jud. GIURGIU, loc. GIURGIU, Soseaua Alexandriei, nr. 140 | GR | solara | 0.005 | 0.004899 | 0 | 0 | CFp | CBC | Retele Electrice Muntenia SA | 22703837 |  | RO001E301209263/2 | 2024-08-24 | 2024
9637 | jud. ILFOV, loc. OTOPENI, Strada Matei Basarab, nr. 13G | IF | solara | 0.006 | 0.00568 | 0 | 0 | CFp | CBC | Retele Electrice Muntenia SA | 22701016 |  | RO001E141383735/3 | 2024-08-08 | 2024
9638 | jud. BUCURESTI, loc. SECTOR 1, Strada Carpenului, nr. 18 A | B | solara | 0.005 | 0.00489 | 0 | 0 | CFp | CBC | Retele Electrice Muntenia SA | 23066006 |  | RO001E103240370/2 | 2024-08-30 | 2024
9639 | jud. GIURGIU, loc. SINGURENI, Strada Intravilan, nr. FN, bl. NC30167 | GR | solara | 0.25 | 0.15 | 0 | 0 | CFp | CBC | Retele Electrice Muntenia SA | 23799490 |  | RO001E131458783/2 | 2024-08-08 | 2024
9640 | jud. ILFOV, loc. SAFTICA, Strada FLAMINGO, nr. 50/3.2 | IF | solara | 0.008 | 0.00779 | 0 | 0 | CFp | CBC | Retele Electrice Muntenia SA | 23314377 |  | RO001E142451518/2 | 2024-08-13 | 2024
9641 | jud. BUCURESTI, loc. SECTOR 3, Strada Tufanica, nr. 11 | B | solara | 0.00588 | 0.005752 | 0 | 0 | CFp | CBC | Retele Electrice Muntenia SA | 23404448 |  | RO001E104828395/2 | 2024-08-20 | 2024
9642 | jud. BUCURESTI, loc. SECTOR 5, Strada Nandru, nr. 38 | B | solara | 0.0114 | 0.011169 | 0 | 0 | CFp | CBC | Retele Electrice Muntenia SA | 23343998 |  | RO001E111606519/2 | 2024-08-03 | 2024
9643 | jud. BUCURESTI, loc. SECTOR 3, Strada Trandafirul Rosu, nr. 51 | B | solara | 0.005 | 0.00489 | 0 | 0 | CFp | CBC | Retele Electrice Muntenia SA | 23329421 |  | RO001E104856037/2 | 2024-08-20 | 2024
9644 | jud. GIURGIU, loc. BOLINTIN-VALE, Strada AGRICULTORI, nr. 38 | GR | solara | 0.005 | 0.0047 | 0 | 0 | CFp | CBC | Retele Electrice Muntenia SA | 23304876 |  | RO001E300904129/3 | 2024-08-30 | 2024
9645 | jud. BUCURESTI, loc. SECTOR 3, Strada Trandafirul Rosu, nr. 51 | B | solara | 0.005 | 0.00489 | 0 | 0 | CFp | CBC | Retele Electrice Muntenia SA | 23330026 |  | RO001E109432997/2 | 2024-08-20 | 2024
9646 | jud. BUCURESTI, loc. SECTOR 2, Strada Danulesti, nr. 11 | B | solara | 0.008 | 0.007839 | 0 | 0 | CFp | CBC | Retele Electrice Muntenia SA | 23665745 |  | RO001E105289779/2 | 2024-08-28 | 2024
9647 | jud. ILFOV, loc. BRAGADIRU, Strada Toamnei, nr. 39, bl. VILA NR.7 | IF | solara | 0.003 | 0.002939 | 0 | 0 | CFp | CBC | Retele Electrice Muntenia SA | 23690710 |  | RO001E141468403/2 | 2024-08-06 | 2024
9648 | jud. ILFOV, loc. MOGOSOAIA, Strada I.C. BRATIANU, nr. 45 | IF | solara | 0.006 | 0.005879 | 0 | 0 | CFp | CBC | Retele Electrice Muntenia SA | 23675494 |  | RO001E141401455/3 | 2024-08-27 | 2024
9649 | jud. ILFOV, loc. BERCENI, Strada Apusului, nr. 11A | IF | solara | 0.00498 | 0.00487 | 0 | 0 | CFp | CBC | Retele Electrice Muntenia SA | 24029083 |  | RO001E143325081/5 | 2024-08-07 | 2024
9650 | jud. BUCURESTI, loc. SECTOR 4, Bulevardul Marasesti, nr. 123, bl. Corp B, ap. 1 | B | solara | 0.006 | 0.00583 | 0 | 0 | CFp | CBC | Retele Electrice Muntenia SA | 24543763 |  | RO001E119775154/2 | 2024-08-09 | 2024
9651 | jud. ILFOV, loc. CHITILA, Strada Troitei, nr. 10B | IF | solara | 0.006 | 0.00586 | 0 | 0 | CFp | CBC | Retele Electrice Muntenia SA | 24545719 |  | RO001E143364994/2 | 2024-08-20 | 2024
9652 | jud. ILFOV, loc. CORBEANCA, Strada Fermei, nr. 34, ap. CASA 44 | IF | solara | 0.005235 | 0.00512 | 0 | 0 | CFp | CBC | Retele Electrice Muntenia SA | 24555679 |  | RO001E143014974/3 | 2024-08-27 | 2024
9653 | jud. ILFOV, loc. DOBROESTI, Drumul FERMEI, nr. 47A | IF | solara | 0.009 | 0.008819 | 0 | 0 | CFp | CBC | Retele Electrice Muntenia SA | 24551953 |  | RO001E142082530/2 | 2024-08-20 | 2024
9654 | jud. ILFOV, loc. BRAGADIRU, Strada Dumbravei, nr. 65A, ap. CASA 6 | IF | solara | 0.005 | 0.004898 | 0 | 0 | CFp | CBC | Retele Electrice Muntenia SA | 24552102 |  | RO001E142177579/3 | 2024-08-28 | 2024
9655 | jud. ILFOV, loc. VADU ANEI, Strada AVRAM IANCU, nr. 3 | IF | solara | 0.004 | 0.003919 | 0 | 0 | CFp | CBC | Retele Electrice Muntenia SA | 24548929 |  | RO001E141806959/3 | 2024-08-15 | 2024
9656 | jud. ILFOV, loc. PANTELIMON, Strada ION RATIU, nr. 46-48 | IF | solara | 0.006 | 0.00587 | 0 | 0 | CFp | CBC | Retele Electrice Muntenia SA | 24557424 |  | RO001E143419029/2 | 2024-08-20 | 2024
9657 | jud. ILFOV, loc. DOMNESTI, Strada GAROAFELOR, nr. 65 | IF | solara | 0.008 | 0.00779 | 0 | 0 | CFp | CBC | Retele Electrice Muntenia SA | 24550172 |  | RO001E143446120/2 | 2024-08-14 | 2024
9658 | jud. BUCURESTI, loc. SECTOR 4, Strada Joita, nr. 28 | B | solara | 0.00588 | 0.005662 | 0 | 0 | CFp | CBC | Retele Electrice Muntenia SA | 24552442 |  | RO001E103963888/2 | 2024-08-08 | 2024
9659 | jud. GIURGIU, loc. REMUS, Strada 1 Decembrie, nr. 56 | GR | solara | 0.00492 | 0.0027 | 0 | 0 | CFp | CBC | Retele Electrice Muntenia SA | 24545817 |  | RO001E300219881/3 | 2024-08-08 | 2024
9660 | jud. ILFOV, loc. OTOPENI, Strada Basarabiei, nr. 12 | IF | solara | 0.006 | 0.005868 | 0 | 0 | CFp | CBC | Retele Electrice Muntenia SA | 24538081 |  | RO001E141639155/4 | 2024-08-13 | 2024
9661 | jud. BUCURESTI, loc. SECTOR 1, Strada Iezeru, nr. 32A | B | solara | 0.006 | 0.00587 | 0 | 0 | CFp | CBC | Retele Electrice Muntenia SA | 24545580 |  | RO001E101150312/4 | 2024-08-09 | 2024
9662 | jud. ILFOV, loc. DRAGOMIRESTI-VALE, Strada ZORELELOR, nr. 22A | IF | solara | 0.005 | 0.00489 | 0 | 0 | CFp | CBC | Retele Electrice Muntenia SA | 24555637 |  | RO001E401059111/3 | 2024-08-14 | 2024
9663 | jud. GIURGIU, loc. GIURGIU, Ulita Rarau, nr. 34 A | GR | solara | 0.006 | 0.005879 | 0 | 0 | CFp | CBC | Retele Electrice Muntenia SA | 24538604 |  | RO001E131416912/2 | 2024-08-27 | 2024
9664 | jud. BUCURESTI, loc. SECTOR 5, Strada GEN. ATANASIE DEMOSTENE, nr. 27, sc. C2, et. C1 - U6, ap. 2 | B | solara | 0.0046 | 0.004507 | 0 | 0 | CFp | CBC | Retele Electrice Muntenia SA | 24552033 |  | RO001E107297624/6 | 2024-08-21 | 2024
9665 | jud. ILFOV, loc. MAGURELE, Strada Fermei, nr. 26C | IF | solara | 0.003 | 0.002939 | 0 | 0 | CFp | CBC | Retele Electrice Muntenia SA | 24544530 |  | RO001E142648088/3 | 2024-08-27 | 2024
9666 | jud. ILFOV, loc. MOGOSOAIA, Strada 1 MAI, nr. 33 C | IF | solara | 0.01 | 0.009799 | 0 | 0 | CFp | CBC | Retele Electrice Muntenia SA | 24557471 |  | RO001E143018596/2 | 2024-08-27 | 2024
9667 | jud. GIURGIU, loc. ROATA DE JOS, Strada Republicii, nr. 2 | GR | solara | 0.0198 | 0.019304 | 0 | 0 | CFp | CBC | Retele Electrice Muntenia SA | 24555323 |  | RO001E301176974/3 | 2024-08-20 | 2024
9668 | jud. GIURGIU, loc. CARTOJANI, Strada CASTANI, nr. 24 | GR | solara | 0.004 | 0.00372 | 0 | 0 | CFp | CBC | Retele Electrice Muntenia SA | 24548695 |  | RO001E300812767/3 | 2024-08-13 | 2024
9669 | jud. ILFOV, loc. DOBROESTI, Strada DOBROGEANU GHEREA, nr. 26A, bl. LOT 1, sc. -, ap. - | IF | solara | 0.005 | 0.00489 | 0 | 0 | CFp | CBC | Retele Electrice Muntenia SA | 24548705 |  | RO001E141884438/2 | 2024-08-15 | 2024
9670 | jud. ILFOV, loc. OTOPENI, Strada Craitelor, nr. 1 L | IF | solara | 0.005 | 0.00489 | 0 | 0 | CFp | CBC | Retele Electrice Muntenia SA | 24560693 |  | RO001E401020894/3 | 2024-08-09 | 2024
9671 | jud. ILFOV, loc. PANTELIMON, Strada Walter Maracineanu, nr. 18 | IF | solara | 0.006 | 0.00587 | 0 | 0 | CFp | CBC | Retele Electrice Muntenia SA | 24555255 |  | RO001E104902714/2 | 2024-08-10 | 2024
9672 | jud. ILFOV, loc. CHITILA, Strada Duzilor, nr. 65 | IF | solara | 0.003 | 0.002939 | 0 | 0 | CFp | CBC | Retele Electrice Muntenia SA | 24542483 |  | RO001E400285245/2 | 2024-08-13 | 2024
9673 | jud. BUCURESTI, loc. SECTOR 2, Strada Otesani, nr. 47 | B | solara | 0.006 | 0.005879 | 0 | 0 | CFp | CBC | Retele Electrice Muntenia SA | 24542220 |  | RO001E100996386/2 | 2024-08-12 | 2024
9674 | jud. GIURGIU, loc. GIURGIU, Strada Tabiei, nr. 25 | GR | solara | 0.006 | 0.00586 | 0 | 0 | CFp | CBC | Retele Electrice Muntenia SA | 24557206 |  | RO001E300030826/2 | 2024-08-07 | 2024
9675 | jud. BUCURESTI, loc. SECTOR 1, Strada Documentului, nr. 18 | B | solara | 0.00532 | 0.005213 | 100 | 0.23 | CFp | CBC | Retele Electrice Muntenia SA | 24552262 |  | RO001E103234687/3 | 2024-08-23 | 2024
9676 | jud. GIURGIU, loc. POENARI, Strada PRINCIPALA, nr. 275 | GR | solara | 0.006 | 0.00587 | 0 | 0 | CFp | CBC | Retele Electrice Muntenia SA | 24548979 |  | RO001E301036081/3 | 2024-08-08 | 2024
9677 | jud. ILFOV, loc. DOMNESTI, Soseaua Tudor Vladimirescu, nr. 309, bl. vila 76 | IF | solara | 0.004 | 0.00391 | 0 | 0 | CFp | CBC | Retele Electrice Muntenia SA | 24562031 |  | RO001E141345081/3 | 2024-08-08 | 2024
9678 | jud. ILFOV, loc. TEGHES, Strada Frumusica, nr. 3 | IF | solara | 0.008 | 0.00783 | 10 | 0.4 | CFp | CBC | Retele Electrice Muntenia SA | 24548763 |  | RO001E142188223/3 | 2024-08-10 | 2024
9679 | jud. BUCURESTI, loc. SECTOR 1, Strada Fabrica De Caramida, nr. 5 D | B | solara | 0.01 | 0.00979 | 0 | 0 | CFp | CBC | Retele Electrice Muntenia SA | 24542402 |  | RO001E110743149/2 | 2024-08-09 | 2024
9680 | jud. BUCURESTI, loc. SECTOR 3, Strada Crinul De Gradina, nr. 11 | B | solara | 0.006 | 0.00582 | 0 | 0 | CFp | CBC | Retele Electrice Muntenia SA | 24546031 |  | RO001E109131599/2 | 2024-08-27 | 2024
9681 | jud. ILFOV, loc. BRAGADIRU, Strada Salciei, nr. 44, ap. 3 | IF | solara | 0.005 | 0.0047 | 0 | 0 | CFp | CBC | Retele Electrice Muntenia SA | 24544463 |  | RO001E142436768/3 | 2024-08-20 | 2024
9682 | jud. BUCURESTI, loc. SECTOR 5, Calea Ferentari, nr. 147 | B | solara | 0.00545 | 0.005338 | 0 | 0 | CFp | CBC | Retele Electrice Muntenia SA | 24497274 |  | RO001E108789384/2 | 2024-08-21 | 2024
9683 | jud. GIURGIU, loc. GIURGIU, Strada ULICIOARA FARULUI, nr. 3 | GR | solara | 0.00495 | 0.004841 | 0 | 0 | CFp | CBC | Retele Electrice Muntenia SA | 24544778 |  | RO001E300032198/4 | 2024-08-30 | 2024
9684 | jud. GIURGIU, loc. GIURGIU, Strada Selari, nr. 11 | GR | solara | 0.00492 | 0.004819 | 0 | 0 | CFp | CBC | Retele Electrice Muntenia SA | 24460261 |  | RO001E300081181/2 | 2024-08-29 | 2024
9685 | jud. ILFOV, loc. PANTELIMON, Strada Elanului, nr. 13 | IF | solara | 0.003 | 0.00292 | 0 | 0 | CFp | CBC | Retele Electrice Muntenia SA | 24543159 |  | RO001E141693582/3 | 2024-08-14 | 2024
9686 | jud. BUCURESTI, loc. SECTOR 4, Strada Plugarilor, nr. 15 B, ap. 8 | B | solara | 0.003915 | 0.003836 | 0 | 0 | CFp | CBC | Retele Electrice Muntenia SA | 24461937 |  | RO001E111141175/3 | 2024-08-09 | 2024
9687 | jud. ILFOV, loc. CLINCENI, Strada Fortului, nr. 25 | IF | solara | 0.006 | 0.00583 | 0 | 0 | CFp | CBC | Retele Electrice Muntenia SA | 24539250 |  | RO001E142692762/3 | 2024-08-10 | 2024
9688 | jud. BUCURESTI, loc. SECTOR 5, Strada Stefesti, nr. 22 | B | solara | 0.005 | 0.0047 | 0 | 0 | CFp | CBC | Retele Electrice Muntenia SA | 24433455 |  | RO001E108124545/3 | 2024-08-03 | 2024
9689 | jud. ILFOV, loc. POPESTI-LEORDENI, Strada Amurgului, nr. 45 E, ap. CASA 2 | IF | solara | 0.005 | 0.004899 | 0 | 0 | CFp | CBC | Retele Electrice Muntenia SA | 24433432 |  | RO001E141942703/3 | 2024-08-01 | 2024
9690 | jud. ILFOV, loc. CIOROGARLA, Strada Tudor Vladimirescu, nr. 36A | IF | solara | 0.005 | 0.00489 | 0 | 0 | CFp | CBC | Retele Electrice Muntenia SA | 24433883 |  | RO001E142108078/2 | 2024-08-01 | 2024
9691 | jud. ILFOV, loc. VOLUNTARI, Strada POTCOAVEI, nr. 45 | IF | solara | 0.012 | 0.01175 | 200 | 0.4 | CFp | CBC | Retele Electrice Muntenia SA | 24435894 |  | RO001E142093521/2 | 2024-08-02 | 2024
9692 | jud. GIURGIU, loc. ULMI, Strada Iazului, nr. 71A | GR | solara | 0.01 | 0.00972 | 0 | 0 | CFp | CBC | Retele Electrice Muntenia SA | 24435887 |  | RO001E131314302/3 | 2024-08-13 | 2024
9693 | jud. GIURGIU, loc. BANEASA, Strada NUCILOR, nr. 8 | GR | solara | 0.00468 | 0.004576 | 0 | 0 | CFp | CBC | Retele Electrice Muntenia SA | 24434537 |  | RO001E300239872/3 | 2024-08-29 | 2024
9694 | jud. BUCURESTI, loc. SECTOR 1, Strada Magura Odobestilor, nr. 17 | B | solara | 0.005 | 0.004897 | 0 | 0 | CFp | CBC | Retele Electrice Muntenia SA | 24434367 |  | RO001E103247467/2 | 2024-08-06 | 2024
9695 | jud. GIURGIU, loc. GIURGIU, Strada Viitorului, nr. 15 | GR | solara | 0.005 | 0.004899 | 0 | 0 | CFp | CBC | Retele Electrice Muntenia SA | 24443643 |  | RO001E300064216/2 | 2024-08-09 | 2024
9696 | jud. ILFOV, loc. CORBEANCA, Strada Socului, nr. 49C, bl. Sat Petresti, et. VILA 2, ap. 1 | IF | solara | 0.003 | 0.00289 | 0 | 0 | CFp | CBC | Retele Electrice Muntenia SA | 24455915 |  | RO001E142717355/2 | 2024-08-10 | 2024
9697 | jud. ILFOV, loc. CLINCENI, Strada Privighetorii, nr. 33C, bl. P180/16 | IF | solara | 0.003 | 0.002939 | 0 | 0 | CFp | CBC | Retele Electrice Muntenia SA | 24441843 |  | RO001E143166556/3 | 2024-08-02 | 2024
9698 | jud. GIURGIU, loc. GIURGIU, Strada Episcopiei, nr. 22 | GR | solara | 0.005 | 0.004899 | 0 | 0 | CFp | CBC | Retele Electrice Muntenia SA | 24453653 |  | RO001E300007291/3 | 2024-08-12 | 2024
9699 | jud. GIURGIU, loc. MIHAI VODA, Strada AMURGULUI, nr. 1 | GR | solara | 0.006 | 0.005879 | 0 | 0 | CFp | CBC | Retele Electrice Muntenia SA | 24444214 |  | RO001E131276264/4 | 2024-08-03 | 2024
9700 | jud. BUCURESTI, loc. SECTOR 4, Drumul Gilaului, nr. 11U | B | solara | 0.008 | 0.007839 | 0 | 0 | CFp | CBC | Retele Electrice Muntenia SA | 24441093 |  | RO001E119187881/2 | 2024-08-08 | 2024
9701 | jud. GIURGIU, loc. GIURGIU, Strada Prutului, nr. 3 | GR | solara | 0.005 | 0.004899 | 0 | 0 | CFp | CBC | Retele Electrice Muntenia SA | 24444195 |  | RO001E300055755/2 | 2024-08-03 | 2024
9702 | jud. GIURGIU, loc. GORNENI, Strada Chita, nr. 70 | GR | solara | 0.004995 | 0.004877 | 0 | 0 | CFp | CBC | Retele Electrice Muntenia SA | 24456649 |  | RO001E300638066/4 | 2024-08-13 | 2024
9703 | jud. BUCURESTI, loc. SECTOR 4, Strada Enache Ion,Soldat, nr. 44 | B | solara | 0.01044 | 0.01023 | 0 | 0 | CFp | CBC | Retele Electrice Muntenia SA | 24446933 |  | RO001E110173214/3 | 2024-08-14 | 2024
9704 | jud. BUCURESTI, loc. SECTOR 6, Drumul Valea Cricovului, nr. 133D, bl. C3 | B | solara | 0.005 | 0.004899 | 0 | 0 | CFp | CBC | Retele Electrice Muntenia SA | 24442717 |  | RO001E110214388/4 | 2024-08-06 | 2024
9705 | jud. BUCURESTI, loc. SECTOR 3, Drumul Gura Putnei, nr. 114, ap. CASA 10 | B | solara | 0.006 | 0.00568 | 0 | 0 | CFp | CBC | Retele Electrice Muntenia SA | 24458593 |  | RO001E111253630/2 | 2024-08-08 | 2024
9706 | jud. BUCURESTI, loc. SECTOR 6, ALEEA Fantana lui Narcis, nr. 41 | B | solara | 0.005 | 0.004899 | 0 | 0 | CFp | CBC | Retele Electrice Muntenia SA | 24440409 |  | RO001E119945120/2 | 2024-08-06 | 2024
9707 | jud. ILFOV, loc. MAGURELE, Strada Ciocarliei, nr. 12B, ap. CASA 2 | IF | solara | 0.005 | 0.004899 | 0 | 0 | CFp | CBC | Retele Electrice Muntenia SA | 24440596 |  | RO001E142544443/2 | 2024-08-03 | 2024
9708 | jud. BUCURESTI, loc. SECTOR 2, Strada Hirjeu D.,Arhitect, nr. 59 A | B | solara | 0.01 | 0.00979 | 0 | 0 | CFp | CBC | Retele Electrice Muntenia SA | 24457328 |  | RO001E108716801/2 | 2024-08-08 | 2024
9709 | jud. ILFOV, loc. CIOLPANI, Strada Manastirii, nr. 74 | IF | solara | 0.003 | 0.00274 | 0 | 0 | CFp | CBC | Retele Electrice Muntenia SA | 24445153 |  | RO001E400742636/3 | 2024-08-20 | 2024
9710 | jud. ILFOV, loc. TUNARI, Strada SAN MARCO, nr. 13 | IF | solara | 0.005 | 0.004899 | 0 | 0 | CFp | CBC | Retele Electrice Muntenia SA | 24441286 |  | RO001E142439626/3 | 2024-08-02 | 2024
9711 | jud. ILFOV, loc. CIOROGARLA, Soseaua Bucuresti, nr. 69A | IF | solara | 0.012 | 0.01166 | 0 | 0 | CFp | CBC | Retele Electrice Muntenia SA | 24456785 |  | RO001E143170999/3 | 2024-08-08 | 2024
9712 | jud. BUCURESTI, loc. SECTOR 3, Drumul Gura Putnei, nr. 114, ap. CASA 9 | B | solara | 0.003 | 0.00274 | 0 | 0 | CFp | CBC | Retele Electrice Muntenia SA | 24458664 |  | RO001E111253652/3 | 2024-08-08 | 2024
9713 | jud. GIURGIU, loc. BUTURUGENI, Strada MAGNOLIEI, nr. 47A | GR | solara | 0.005 | 0.004899 | 0 | 0 | CFp | CBC | Retele Electrice Muntenia SA | 24443384 |  | RO001E131416080/2 | 2024-08-02 | 2024
9714 | jud. ILFOV, loc. BERCENI, Strada Avram Iancu, nr. 31 | IF | solara | 0.005 | 0.00489 | 0 | 0 | CFp | CBC | Retele Electrice Muntenia SA | 24458976 |  | RO001E400980360/3 | 2024-08-08 | 2024
9715 | jud. BUCURESTI, loc. SECTOR 4, Drumul Cheile Turzii, nr. 11 B | B | solara | 0.004 | 0.00391 | 0 | 0 | CFp | CBC | Retele Electrice Muntenia SA | 24451310 |  | RO001E103966881/2 | 2024-08-07 | 2024
9716 | jud. GIURGIU, loc. COMANA, Strada Sarbi, nr. 402 | GR | solara | 0.005 | 0.004899 | 0 | 0 | CFp | CBC | Retele Electrice Muntenia SA | 24445004 |  | RO001E300565661/3 | 2024-08-03 | 2024
9717 | jud. ILFOV, loc. DUDU, Strada Sperantei, nr. 25E | IF | solara | 0.005 | 0.004899 | 0 | 0 | CFp | CBC | Retele Electrice Muntenia SA | 24450673 |  | RO001E141822306/2 | 2024-08-13 | 2024
9718 | jud. BUCURESTI, loc. SECTOR 5, Strada Deliu,Sergent, nr. 18, ap. 1 | B | solara | 0.005 | 0.00486 | 0 | 0 | CFp | CBC | Retele Electrice Muntenia SA | 24439284 |  | RO001E108103126/2 | 2024-08-01 | 2024
9719 | jud. GIURGIU, loc. ULMI, Strada Principala, nr. 275, ap. 2 | GR | solara | 0.006 | 0.005879 | 0 | 0 | CFp | CBC | Retele Electrice Muntenia SA | 24453004 |  | RO001E301028228/2 | 2024-08-13 | 2024
9720 | jud. ILFOV, loc. VLADICEASCA, Soseaua Vladiceasca, nr. 31E | IF | solara | 0.00405 | 0.003968 | 0 | 0 | CFp | CBC | Retele Electrice Muntenia SA | 24441450 |  | RO001E141555837/3 | 2024-08-14 | 2024
9721 | jud. BUCURESTI, loc. SECTOR 2, Strada Sg. maj. Simion Busuioc, nr. 40 | B | solara | 0.005 | 0.00482 | 0 | 0 | CFp | CBC | Retele Electrice Muntenia SA | 24454141 |  | RO001E105280073/2 | 2024-08-07 | 2024
9722 | jud. BUCURESTI, loc. SECTOR 1, Strada Clabucet, nr. 33 | B | solara | 0.008 | 0.007839 | 0 | 0 | CFp | CBC | Retele Electrice Muntenia SA | 24453397 |  | RO001E100531437/3 | 2024-08-09 | 2024
9723 | jud. GIURGIU, loc. MIHAI VODA, Strada Scolii, nr. 62 | GR | solara | 0.003 | 0.002939 | 0 | 0 | CFp | CBC | Retele Electrice Muntenia SA | 24443215 |  | RO001E300897254/3 | 2024-08-02 | 2024
9724 | jud. ILFOV, loc. OTOPENI, Strada Toma Caragiu, nr. 8 | IF | solara | 0.004 | 0.00372 | 0 | 0 | CFp | CBC | Retele Electrice Muntenia SA | 24448016 |  | RO001E401055128/3 | 2024-08-03 | 2024
9725 | jud. ILFOV, loc. BRAGADIRU, Strada Monumentului, nr. 16G | IF | solara | 0.005 | 0.004899 | 0 | 0 | CFp | CBC | Retele Electrice Muntenia SA | 24458544 |  | RO001E141773312/2 | 2024-08-02 | 2024
9726 | jud. GIURGIU, loc. PADURENI, Strada Principala, nr. 14 | GR | solara | 0.015 | 0.014699 | 0 | 0 | CFp | CBC | Retele Electrice Muntenia SA | 24442607 |  | RO001E300838507/2 | 2024-08-02 | 2024
9727 | jud. ILFOV, loc. PANTELIMON, Strada Gradinarilor, nr. 74A | IF | solara | 0.006 | 0.005879 | 0 | 0 | CFp | CBC | Retele Electrice Muntenia SA | 24439966 |  | RO001E142251752/3 | 2024-08-02 | 2024
9728 | jud. ILFOV, loc. DOMNESTI, Intrarea VOINTEI, nr. 11 | IF | solara | 0.005 | 0.004897 | 0 | 0 | CFp | CBC | Retele Electrice Muntenia SA | 24443804 |  | RO001E141478370/3 | 2024-08-03 | 2024
9729 | jud. BUCURESTI, loc. SECTOR 1, Strada Gheorghe Anghel,Sergent, nr. 4 | B | solara | 0.00783 | 0.007671 | 0 | 0 | CFp | CBC | Retele Electrice Muntenia SA | 24451111 |  | RO001E119506426/2 | 2024-08-07 | 2024
9730 | jud. BUCURESTI, loc. SECTOR 2, Bulevardul Ghica Tei, nr. 98D | B | solara | 0.005 | 0.00482 | 0 | 0 | CFp | CBC | Retele Electrice Muntenia SA | 24451239 |  | RO001E100958485/2 | 2024-08-09 | 2024
9731 | jud. ILFOV, loc. BRAGADIRU, Strada CRISUL REPEDE, nr. 167-D, ap. C4 | IF | solara | 0.01 | 0.00978 | 0 | 0 | CFp | CBC | Retele Electrice Muntenia SA | 24441799 |  | RO001E143384288/2 | 2024-08-02 | 2024
9732 | jud. ILFOV, loc. VOLUNTARI, Strada Matei Millo, nr. 12BIS, bl. CASA7 | IF | solara | 0.00801 | 0.007849 | 0 | 0 | CFp | CBC | Retele Electrice Muntenia SA | 24453750 |  | RO001E143107382/2 | 2024-08-01 | 2024
9733 | jud. ILFOV, loc. VOLUNTARI, Strada Matei Basarab, nr. 27, ap. VILA D16 | IF | solara | 0.01 | 0.009795 | 0 | 0 | CFp | CBC | Retele Electrice Muntenia SA | 24565455 |  | RO001E143143203/2 | 2024-08-27 | 2024
9734 | jud. ILFOV, loc. VOLUNTARI, Strada Vasile Alecsandri, nr. 42, bl. NC 115773, ap. CASA 4 | IF | solara | 0.00332 | 0.003248 | 0 | 0 | CFp | CBC | Retele Electrice Muntenia SA | 24568781 |  | RO001E143417971/2 | 2024-08-27 | 2024
9735 | jud. ILFOV, loc. DOMNESTI, Intrarea Foisorului, nr. 22-24, ap. C3 | IF | solara | 0.01 | 0.009794 | 0 | 0 | CFp | CBC | Retele Electrice Muntenia SA | 24568109 |  | RO001E143422135/2 | 2024-08-21 | 2024
9736 | jud. GIURGIU, loc. CETATEA, Strada TEILOR, nr. 4 | GR | solara | 0.00492 | 0.004816 | 0 | 0 | CFp | CBC | Retele Electrice Muntenia SA | 24565528 |  | RO001E300206180/3 | 2024-08-08 | 2024
9737 | jud. ILFOV, loc. VOLUNTARI, Strada Vasile Alecsandri, nr. 42, bl. NC 115773, ap. CASA 6 | IF | solara | 0.00332 | 0.003248 | 0 | 0 | CFp | CBC | Retele Electrice Muntenia SA | 24568907 |  | RO001E143418051/2 | 2024-08-27 | 2024
9738 | jud. GIURGIU, loc. MALU SPART, Strada Malu Spart, nr. 75 | GR | solara | 0.006 | 0.005879 | 0 | 0 | CFp | CBC | Retele Electrice Muntenia SA | 24571385 |  | RO001E300920419/4 | 2024-08-18 | 2024
9739 | jud. ILFOV, loc. CIOFLICENI, Strada Mircea Cel Batran, nr. 14 A | IF | solara | 0.00836 | 0.008183 | 0 | 0 | CFp | CBC | Retele Electrice Muntenia SA | 24570350 |  | RO001E401115260/2 | 2024-08-13 | 2024
9740 | jud. BUCURESTI, loc. SECTOR 1, Strada Grigore Alexandrescu, nr. 85 | B | solara | 0.01496 | 0.01466 | 0 | 0 | CFp | CBC | Retele Electrice Muntenia SA | 24565344 |  | RO001E109334392/2 | 2024-08-10 | 2024
9741 | jud. ILFOV, loc. DOMNESTI, Intrarea Foisorului, nr. 22-24, ap. C4 | IF | solara | 0.01 | 0.009794 | 0 | 0 | CFp | CBC | Retele Electrice Muntenia SA | 24568213 |  | RO001E143422146/2 | 2024-08-17 | 2024
9742 | jud. BUCURESTI, loc. SECTOR 6, Calea Plevnei, nr. 198 | B | solara | 0.006 | 0.00583 | 0 | 0 | CFp | CBC | Retele Electrice Muntenia SA | 24568991 |  | RO001E108538814/2 | 2024-08-09 | 2024
9743 | jud. ILFOV, loc. POSTA, Strada Postei, nr. 60F | IF | solara | 0.00999 | 0.009772 | 200 | 0.4 | CFp | CBC | Retele Electrice Muntenia SA | 24566021 |  | RO001E143155475/3 | 2024-08-10 | 2024
9744 | jud. ILFOV, loc. CORBEANCA, Strada Unirii, nr. 291B | IF | solara | 0.005 | 0.004895 | 0 | 0 | CFp | CBC | Retele Electrice Muntenia SA | 24569727 |  | RO001E141275173/2 | 2024-08-13 | 2024
9745 | jud. ILFOV, loc. POPESTI-LEORDENI, Strada DRUMUL FERMEI, nr. 18D | IF | solara | 0.005 | 0.00482 | 0 | 0 | CFp | CBC | Retele Electrice Muntenia SA | 24564659 |  | RO001E401012266/3 | 2024-08-13 | 2024
9746 | jud. GIURGIU, loc. VEDEA, Strada ARSACHE, nr. 110 | GR | solara | 0.003 | 0.002939 | 0 | 0 | CFp | CBC | Retele Electrice Muntenia SA | 24563571 |  | RO001E300365647/2 | 2024-08-07 | 2024
9747 | jud. ILFOV, loc. MOGOSOAIA, Strada Fuiorului, nr. 1 | IF | solara | 0.009 | 0.009 | 0 | 0 | CFp | CBC | Retele Electrice Muntenia SA | 24567415 |  | RO001E141724486/3 | 2024-08-09 | 2024
9748 | jud. ILFOV, loc. DOMNESTI, Intrarea Foisorului, nr. 22-24 | IF | solara | 0.01 | 0.009794 | 0 | 0 | CFp | CBC | Retele Electrice Muntenia SA | 24567951 |  | RO001E143422113/2 | 2024-08-29 | 2024
9749 | jud. ILFOV, loc. DOMNESTI, Intrarea Foisorului, nr. 22-24, ap. C2 | IF | solara | 0.01 | 0.009794 | 0 | 0 | CFp | CBC | Retele Electrice Muntenia SA | 24568047 |  | RO001E143422124/2 | 2024-08-20 | 2024
9750 | jud. ILFOV, loc. MOGOSOAIA, PRELUNGIREA Colentina, nr. 17 G | IF | solara | 0.00609 | 0.005967 | 0 | 0 | CFp | CBC | Retele Electrice Muntenia SA | 24568086 |  | RO001E401127218/3 | 2024-08-10 | 2024
9751 | jud. ILFOV, loc. VOLUNTARI, Strada Vasile Alecsandri, nr. 42, bl. NC 115773, ap. CASA 7 | IF | solara | 0.00332 | 0.003248 | 0 | 0 | CFp | CBC | Retele Electrice Muntenia SA | 24568997 |  | RO001E143418062/2 | 2024-08-26 | 2024
9752 | jud. GIURGIU, loc. HOTARELE, Strada PRINCIPALA, nr. 21 | GR | solara | 0.01 | 0.00979 | 0 | 0 | CFp | CBC | Retele Electrice Muntenia SA | 24570028 |  | RO001E300802991/2 | 2024-08-19 | 2024
9753 | jud. BUCURESTI, loc. SECTOR 3, Strada Codrii Neamtului, nr. 3-A, ap. 16 | B | solara | 0.00585 | 0.005728 | 100 | 0.23 | CFp | CBC | Retele Electrice Muntenia SA | 24569313 |  | RO001E111952377/2 | 2024-08-22 | 2024
9754 | jud. GIURGIU, loc. GIURGIU, Strada Dorobanti, nr. 1 | GR | solara | 0.006 | 0.005879 | 0 | 0 | CFp | CBC | Retele Electrice Muntenia SA | 24570069 |  | RO001E300020241/2 | 2024-08-09 | 2024
9755 | jud. GIURGIU, loc. BALANU, Strada STADIONULUI, nr. 20C | GR | solara | 0.003 | 0.002939 | 0 | 0 | CFp | CBC | Retele Electrice Muntenia SA | 24568520 |  | RO001E131295704/3 | 2024-08-09 | 2024
9756 | jud. BUCURESTI, loc. SECTOR 6, Strada Ajustorului, nr. 9 | B | solara | 0.01196 | 0.01172 | 0 | 0 | CFp | CBC | Retele Electrice Muntenia SA | 24571933 |  | RO001E107334109/4 | 2024-08-21 | 2024
9757 | jud. ILFOV, loc. SURLARI, Strada Colceagului, nr. 93A | IF | solara | 0.005 | 0.004899 | 0 | 0 | CFp | CBC | Retele Electrice Muntenia SA | 24564334 |  | RO001E141181708/2 | 2024-08-10 | 2024
9758 | jud. ILFOV, loc. CERNICA, Strada Lacul Tei, nr. 9 | IF | solara | 0.005 | 0.00488 | 0 | 0 | CFp | CBC | Retele Electrice Muntenia SA | 24568651 |  | RO001E142506902/2 | 2024-08-20 | 2024
9759 | jud. ILFOV, loc. DOBROESTI, Strada SOCULUI, nr. 2 | IF | solara | 0.008 | 0.007839 | 190 | 0.4 | CFp | CBC | Retele Electrice Muntenia SA | 24564810 |  | RO001E141724914/3 | 2024-08-28 | 2024
9760 | jud. GIURGIU, loc. LETCA VECHE, Strada Liliacului, nr. 2 | GR | solara | 0.006 | 0.005879 | 0 | 0 | CFp | CBC | Retele Electrice Muntenia SA | 24571480 |  | RO001E131452866/3 | 2024-08-14 | 2024
9761 | jud. ILFOV, loc. CHIAJNA, Strada Salcamilor, nr. 12A | IF | solara | 0.00712 | 0.006924 | 200 | 0.4 | CFp | CBC | Retele Electrice Muntenia SA | 24462727 |  | RO001E141942994/2 | 2024-08-06 | 2024
9762 | jud. BUCURESTI, loc. SECTOR 6, Strada Drumul Taberei, nr. 68 | B | solara | 0.01 | 0.009799 | 0 | 0 | CFp | CBC | Retele Electrice Muntenia SA | 24497998 |  | RO001E109396772/2 | 2024-08-16 | 2024
9763 | jud. BUCURESTI, loc. SECTOR 6, Strada Drumul Taberei, nr. 68 | B | solara | 0.01 | 0.009799 | 0 | 0 | CFp | CBC | Retele Electrice Muntenia SA | 24498021 |  | RO001E109335450/2 | 2024-08-16 | 2024
9764 | jud. ILFOV, loc. BALOTESTI, Strada ZORI DE ZI, nr. 23-/9, bl. NC 62821 | IF | solara | 0.006 | 0.00587 | 0 | 0 | CFp | CBC | Retele Electrice Muntenia SA | 24509154 |  | RO001E143314359/2 | 2024-08-14 | 2024
9765 | jud. ILFOV, loc. OTOPENI, Strada 1 Mai, nr. 78C | IF | solara | 0.0088 | 0.008614 | 0 | 0 | CFp | CBC | Retele Electrice Muntenia SA | 24498082 |  | RO001E142303570/2 | 2024-08-07 | 2024
9766 | jud. ILFOV, loc. STEFANESTII DE JOS, Soseaua Stefanesti, nr. 55, ap. vila 7 | IF | solara | 0.01 | 0.009795 | 0 | 0 | CFp | CBC | Retele Electrice Muntenia SA | 24515964 |  | RO001E141553688/3 | 2024-08-13 | 2024
9767 | jud. ILFOV, loc. TAMASI, Strada Astrelor, nr. 35 | IF | solara | 0.01 | 0.00974 | 15 | 0.4 | CFp | CBC | Retele Electrice Muntenia SA | 24496387 |  | RO001E401022290/3 | 2024-08-13 | 2024
9768 | jud. BUCURESTI, loc. SECTOR 1, Strada Jitia, nr. 8, et. 1, ap. 2 | B | solara | 0.005 | 0.004899 | 0 | 0 | CFp | CBC | Retele Electrice Muntenia SA | 24498729 |  | RO001E100091775/2 | 2024-08-09 | 2024
9769 | jud. BUCURESTI, loc. SECTOR 6, Strada Popovat Petre, g-ral., nr. 15 | B | solara | 0.017 | 0.01574 | 0 | 0 | CFp | CBC | Retele Electrice Muntenia SA | 24492377 |  | RO001E109323873/2 | 2024-08-14 | 2024
9770 | jud. ILFOV, loc. CLINCENI, Strada Privighetorii, nr. 25F | IF | solara | 0.0046 | 0.004498 | 50 | 0.23 | CFp | CBC | Retele Electrice Muntenia SA | 24512324 |  | RO001E143080405/4 | 2024-08-30 | 2024
9771 | jud. ILFOV, loc. MANOLACHE, Strada Lunga, nr. 12C | IF | solara | 0.006 | 0.005862 | 0 | 0 | CFp | CBC | Retele Electrice Muntenia SA | 24506689 |  | RO001E142531124/2 | 2024-08-31 | 2024
9772 | jud. GIURGIU, loc. MALU, Soseaua Giurgiului, nr. 116 | GR | solara | 0.003 | 0.00274 | 0 | 0 | CFp | CBC | Retele Electrice Muntenia SA | 24504026 |  | RO001E300381555/3 | 2024-08-08 | 2024
9773 | jud. ILFOV, loc. PETRESTI, Strada Ghioceilor, nr. 32E | IF | solara | 0.012 | 0.01156 | 0 | 0 | CFp | CBC | Retele Electrice Muntenia SA | 24504591 |  | RO001E143400041/2 | 2024-08-10 | 2024
9774 | jud. GIURGIU, loc. SCHITU, Strada Brandusei, nr. 19 | GR | solara | 0.01 | 0.009799 | 0 | 0 | CFp | CBC | Retele Electrice Muntenia SA | 24499739 |  | RO001E131439164/3 | 2024-08-16 | 2024
9775 | jud. ILFOV, loc. OTOPENI, Strada Sofia, nr. 23A | IF | solara | 0.004 | 0.00372 | 0 | 0 | CFp | CBC | Retele Electrice Muntenia SA | 24501798 |  | RO001E401059234/3 | 2024-08-19 | 2024
9776 | jud. ILFOV, loc. TUNARI, Strada Vasile Alecsandri, nr. 1 | IF | solara | 0.005 | 0.00485 | 0 | 0 | CFp | CBC | Retele Electrice Muntenia SA | 24504072 |  | RO001E142525813/2 | 2024-08-06 | 2024
9777 | jud. GIURGIU, loc. SLOBOZIA, Strada MANASTIRII DC 121, nr. 124 | GR | solara | 0.005 | 0.004899 | 0 | 0 | CFp | CBC | Retele Electrice Muntenia SA | 24494765 |  | RO001E301216890/4 | 2024-08-07 | 2024
9778 | jud. ILFOV, loc. ZURBAUA, Strada Albastrelelor, nr. 127 | IF | solara | 0.01 | 0.00977 | 0 | 0 | CFp | CBC | Retele Electrice Muntenia SA | 24498459 |  | RO001E142889467/3 | 2024-08-16 | 2024
9779 | jud. BUCURESTI, loc. SECTOR 5, Strada Creata, nr. 1921 | B | solara | 0.006 | 0.00568 | 0 | 0 | CFp | CBC | Retele Electrice Muntenia SA | 24492268 |  | RO001E107816610/4 | 2024-08-09 | 2024
9780 | jud. GIURGIU, loc. GHIONEA, Strada PRINCIPALA, nr. 39 | GR | solara | 0.006 | 0.005879 | 0 | 0 | CFp | CBC | Retele Electrice Muntenia SA | 24497654 |  | RO001E301032694/2 | 2024-08-07 | 2024
9781 | jud. ILFOV, loc. BRANESTI, Strada Independentei, nr. 22 | IF | solara | 0.005 | 0.00485 | 0 | 0 | CFp | CBC | Retele Electrice Muntenia SA | 24505766 |  | RO001E141991145/3 | 2024-08-15 | 2024
9782 | jud. ILFOV, loc. TUNARI, Strada 1 DECEMBRIE, nr. 119, ap. LOT 47 | IF | solara | 0.0066 | 0.006458 | 0 | 0 | CFp | CBC | Retele Electrice Muntenia SA | 24500397 |  | RO001E143404203/2 | 2024-08-30 | 2024
9783 | jud. BUCURESTI, loc. SECTOR 6, Strada Apusului, nr. 74, ap. AP20 | B | solara | 0.00405 | 0.003968 | 0 | 0 | CFp | CBC | Retele Electrice Muntenia SA | 24501310 |  | RO001E107348250/2 | 2024-08-12 | 2024
9784 | jud. GIURGIU, loc. PUTINEIU, Strada MACULUI, nr. 17 | GR | solara | 0.00492 | 0.004819 | 0 | 0 | CFp | CBC | Retele Electrice Muntenia SA | 24504483 |  | RO001E300337343/3 | 2024-08-29 | 2024
9785 | jud. ILFOV, loc. VOLUNTARI, Strada MATEI MILLO, nr. 124 BIS, ap. VILA 3 | IF | solara | 0.008 | 0.00782 | 400 | 0.23 | CFp | CBC | Retele Electrice Muntenia SA | 24507358 |  | RO001E142253732/5 | 2024-08-12 | 2024
9786 | jud. BUCURESTI, loc. SECTOR 5, Soseaua Vartejului, nr. 72 A | B | solara | 0.01 | 0.009799 | 0 | 0 | CFp | CBC | Retele Electrice Muntenia SA | 24526912 |  | RO001E109119876/2 | 2024-08-07 | 2024
9787 | jud. BUCURESTI, loc. SECTOR 4, Bulevardul Metalurgiei, nr. 29 | B | solara | 0.045 | 0.044099 | 0 | 0 | CFp | CBC | Retele Electrice Muntenia SA | 24522994 |  | RO001E114890483/1 | 2024-08-27 | 2024
9788 | jud. ILFOV, loc. TUNARI, Strada Orientului, nr. 3, ap. C2 | IF | solara | 0.004 | 0.003919 | 0 | 0 | CFp | CBC | Retele Electrice Muntenia SA | 24507359 |  | RO001E143352182/2 | 2024-08-13 | 2024
9789 | jud. ILFOV, loc. POPESTI-LEORDENI, Strada LEORDENI, nr. 88 | IF | solara | 0.004 | 0.00372 | 0 | 0 | CFp | CBC | Retele Electrice Muntenia SA | 24523933 |  | RO001E400148052/2 | 2024-08-15 | 2024
9790 | jud. GIURGIU, loc. GIURGIU, Strada Stejarului, nr. 4 | GR | solara | 0.01 | 0.009799 | 0 | 0 | CFp | CBC | Retele Electrice Muntenia SA | 24508314 |  | RO001E301102906/3 | 2024-08-31 | 2024
9791 | jud. ILFOV, loc. DUMBRAVENI, Strada Zori de Zi, nr. 1, bl. VILA 23 | IF | solara | 0.003 | 0.002939 | 0 | 0 | CFp | CBC | Retele Electrice Muntenia SA | 24524827 |  | RO001E142024749/2 | 2024-08-29 | 2024
9792 | jud. BUCURESTI, loc. SECTOR 3, Drumul Lunca Ozunului, nr. 34C, ap. 1 | B | solara | 0.005 | 0.004899 | 0 | 0 | CFp | CBC | Retele Electrice Muntenia SA | 24461720 |  | RO001E110542607/3 | 2024-08-09 | 2024
9793 | jud. ILFOV, loc. OTOPENI, Strada TRAIAN VUIA, nr. 18C | IF | solara | 0.005 | 0.00488 | 0 | 0 | CFp | CBC | Retele Electrice Muntenia SA | 24513216 |  | RO001E401011153/3 | 2024-08-30 | 2024
9794 | jud. ILFOV, loc. OTOPENI, Intrarea Paltinului, nr. 14A | IF | solara | 0.006 | 0.005875 | 0 | 0 | CFp | CBC | Retele Electrice Muntenia SA | 24497538 |  | RO001E141611290/3 | 2024-08-07 | 2024
9795 | jud. ILFOV, loc. CHITILA, Strada Marului, nr. 9 | IF | solara | 0.005 | 0.004899 | 0 | 0 | CFp | CBC | Retele Electrice Muntenia SA | 24513404 |  | RO001E141193655/2 | 2024-08-13 | 2024
9796 | jud. GIURGIU, loc. GIURGIU, Strada Basarabescu Al. Ion, nr. 22 | GR | solara | 0.009 | 0.008819 | 0 | 0 | CFp | CBC | Retele Electrice Muntenia SA | 24513426 |  | RO001E300017629/2 | 2024-08-29 | 2024
9797 | jud. BUCURESTI, loc. SECTOR 1, Strada Smochinului, nr. 32A | B | solara | 0.006 | 0.00587 | 0 | 0 | CFp | CBC | Retele Electrice Muntenia SA | 24525188 |  | RO001E103238366/3 | 2024-08-10 | 2024
9798 | jud. ILFOV, loc. CIOLPANI, Strada MACULUI, nr. 10 | IF | solara | 0.012 | 0.01173 | 250 | 0.4 | CFp | CBC | Retele Electrice Muntenia SA | 24507386 |  | RO001E142563893/3 | 2024-08-22 | 2024
9799 | jud. ILFOV, loc. AFUMATI, Soseaua Bucuresti - Urziceni, nr. 160 | IF | solara | 0.015 | 0.014699 | 0 | 0 | CFp | CBC | Retele Electrice Muntenia SA | 24526965 |  | RO001E143202636/2 | 2024-08-13 | 2024
9800 | jud. ILFOV, loc. CHIAJNA, Strada Eroului, nr. 103 | IF | solara | 0.004 | 0.003919 | 0 | 0 | CFp | CBC | Retele Electrice Muntenia SA | 24507376 |  | RO001E400243676/2 | 2024-08-13 | 2024
9801 | jud. BUCURESTI, loc. SECTOR 3, Intrarea Titan, nr. 5, ap. AP1 | B | solara | 0.006 | 0.00587 | 0 | 0 | CFp | CBC | Retele Electrice Muntenia SA | 24507537 |  | RO001E102463613/2 | 2024-08-12 | 2024
9802 | jud. BUCURESTI, loc. SECTOR 5, Strada Aron Pumnu, nr. 61 | B | solara | 0.006 | 0.005879 | 0 | 0 | CFp | CBC | Retele Electrice Muntenia SA | 24525448 |  | RO001E108805181/2 | 2024-08-09 | 2024
9803 | jud. ILFOV, loc. BRAGADIRU, Strada Alunului, nr. 3 | IF | solara | 0.006 | 0.00587 | 0 | 0 | CFp | CBC | Retele Electrice Muntenia SA | 24513774 |  | RO001E141229677/2 | 2024-08-13 | 2024
9804 | jud. BUCURESTI, loc. SECTOR 4, Drumul Cretestilor, nr. 78M, ap. 2 | B | solara | 0.004 | 0.003919 | 0 | 0 | CFp | CBC | Retele Electrice Muntenia SA | 24513933 |  | RO001E110655332/2 | 2024-08-08 | 2024
9805 | jud. ILFOV, loc. CHIAJNA, Strada Viilor, nr. 39H | IF | solara | 0.006 | 0.005875 | 0 | 0 | CFp | CBC | Retele Electrice Muntenia SA | 24496799 |  | RO001E142411682/2 | 2024-08-07 | 2024
9806 | jud. BUCURESTI, loc. SECTOR 1, Strada Duiosiei, nr. 31 | B | solara | 0.006 | 0.005872 | 0 | 0 | CFp | CBC | Retele Electrice Muntenia SA | 24647072 |  | RO001E100644320/2 | 2024-08-27 | 2024
9807 | jud. GIURGIU, loc. BOLINTIN-VALE, Strada Trandafirilor, nr. 8 | GR | solara | 0.006 | 0.005879 | 0 | 0 | CFp | CBC | Retele Electrice Muntenia SA | 24492710 |  | RO001E131432550/3 | 2024-08-30 | 2024
9808 | jud. BUCURESTI, loc. Sector 1, Artera SCROVISTEA, nr. 15 -17 | B | solara | 0.015 | 0.014699 | 0 | 0 | CFp | CBC | Retele Electrice Muntenia SA | 24497571 |  | RO001E109118583/3 | 2024-08-03 | 2024
9809 | jud. ILFOV, loc. PERIS, Strada Principala, nr. 383 | IF | solara | 0.005 | 0.004899 | 0 | 0 | CFp | CBC | Retele Electrice Muntenia SA | 24622763 |  | RO001E400607456/4 | 2024-08-30 | 2024
9810 | jud. BUCURESTI, loc. SECTOR 1, Strada Minervei, nr. 77 | B | solara | 0.004 | 0.00391 | 0 | 0 | CFp | CBC | Retele Electrice Muntenia SA | 24462214 |  | RO001E100567706/2 | 2024-08-19 | 2024
9811 | jud. BUCURESTI, loc. SECTOR 1, Soseaua Ionescu-Sisesti Gheorghe, nr. 126C | B | solara | 0.006 | 0.005879 | 0 | 0 | CFp | CBC | Retele Electrice Muntenia SA | 24578511 |  | RO001E401034462/3 | 2024-08-27 | 2024
9812 | jud. GIURGIU, loc. SABARENI, Strada CRINULUI, nr. 23 | GR | solara | 0.003 | 0.002939 | 0 | 0 | CFp | CBC | Retele Electrice Muntenia SA | 24575513 |  | RO001E300931691/3 | 2024-08-10 | 2024
9813 | jud. ILFOV, loc. SNAGOV, ALEEA PLOPILOR, nr. 6 | IF | solara | 0.01 | 0.009799 | 0 | 0 | CFp | CBC | Retele Electrice Muntenia SA | 24574711 |  | RO001E143362587/2 | 2024-08-10 | 2024
9814 | jud. GIURGIU, loc. VIERU, Soseaua ALEXANDRIEI, nr. 10 | GR | solara | 0.006 | 0.005879 | 0 | 0 | CFp | CBC | Retele Electrice Muntenia SA | 24574638 |  | RO001E301198923/3 | 2024-08-10 | 2024
9815 | jud. GIURGIU, loc. SABARENI, Strada Principala, nr. 109 | GR | solara | 0.003 | 0.002939 | 0 | 0 | CFp | CBC | Retele Electrice Muntenia SA | 24576749 |  | RO001E300933660/3 | 2024-08-13 | 2024
9816 | jud. GIURGIU, loc. BOLINTIN-VALE, Strada 23 August, nr. 20 | GR | solara | 0.006 | 0.005879 | 0 | 0 | CFp | CBC | Retele Electrice Muntenia SA | 24577801 |  | RO001E300901069/3 | 2024-08-31 | 2024
9817 | jud. ILFOV, loc. SNAGOV, ALEEA PLOPILOR, nr. 4 | IF | solara | 0.01 | 0.009799 | 0 | 0 | CFp | CBC | Retele Electrice Muntenia SA | 24574661 |  | RO001E143362598/2 | 2024-08-10 | 2024
9818 | jud. BUCURESTI, loc. SECTOR 5, Strada Balomir, nr. 49 | B | solara | 0.006 | 0.00583 | 0 | 0 | CFp | CBC | Retele Electrice Muntenia SA | 24497005 |  | RO001E105462334/2 | 2024-08-08 | 2024
9819 | jud. ILFOV, loc. MAGURELE, Strada CALUGARENI, nr. 45A | IF | solara | 0.005 | 0.004899 | 0 | 0 | CFp | CBC | Retele Electrice Muntenia SA | 24575527 |  | RO001E143189360/2 | 2024-08-13 | 2024
9820 | jud. BUCURESTI, loc. SECTOR 6, Drumul Belsugului, nr. 62C | B | solara | 0.008 | 0.00783 | 0 | 0 | CFp | CBC | Retele Electrice Muntenia SA | 24578772 |  | RO001E118650469/3 | 2024-08-22 | 2024
9821 | jud. GIURGIU, loc. SLOBOZIA, Strada DRUMUL MORII, nr. 383 | GR | solara | 0.003 | 0.002937 | 0 | 0 | CFp | CBC | Retele Electrice Muntenia SA | 24575387 |  | RO001E300394065/2 | 2024-08-10 | 2024
9822 | jud. GIURGIU, loc. BOLINTIN-VALE, Strada REPUBLICII, nr. 53 | GR | solara | 0.006 | 0.005879 | 0 | 0 | CFp | CBC | Retele Electrice Muntenia SA | 24570959 |  | RO001E300906323/3 | 2024-08-09 | 2024
9823 | jud. ILFOV, loc. BERCENI, Strada Dumbrava Rosie, nr. 37 | IF | solara | 0.006 | 0.00587 | 0 | 0 | CFp | CBC | Retele Electrice Muntenia SA | 24576495 |  | RO001E141637760/2 | 2024-08-13 | 2024
9824 | jud. GIURGIU, loc. PUTINEIU, Soseaua Giurgiului, nr. 68 | GR | solara | 0.005 | 0.004899 | 0 | 0 | CFp | CBC | Retele Electrice Muntenia SA | 24463239 |  | RO001E300336892/3 | 2024-08-31 | 2024
9825 | jud. ILFOV, loc. VOLUNTARI, Strada Matei Millo, nr. 118, ap. Vila A3 | IF | solara | 0.003 | 0.00289 | 0 | 0 | CFp | CBC | Retele Electrice Muntenia SA | 24577550 |  | RO001E142222716/3 | 2024-08-30 | 2024
9826 | jud. GIURGIU, loc. GIURGIU, Strada Daitei, nr. 2D | GR | solara | 0.006 | 0.00583 | 22 | 0.23 | CFp | CBC | Retele Electrice Muntenia SA | 24578195 |  | RO001E300064553/3 | 2024-08-31 | 2024
9827 | jud. BUCURESTI, loc. SECTOR 3, Strada Hasmas, nr. 2 | B | solara | 0.005 | 0.00488 | 0 | 0 | CFp | CBC | Retele Electrice Muntenia SA | 24577491 |  | RO001E104847217/2 | 2024-08-26 | 2024
9828 | jud. GIURGIU, loc. DARASTI-VLASCA, Strada CATUNULUI, nr. 103 | GR | solara | 0.006 | 0.00587 | 0 | 0 | CFp | CBC | Retele Electrice Muntenia SA | 24574205 |  | RO001E300494909/3 | 2024-08-28 | 2024
9829 | jud. ILFOV, loc. BRAGADIRU, Strada Artarului, nr. 9 | IF | solara | 0.006 | 0.00587 | 0 | 0 | CFp | CBC | Retele Electrice Muntenia SA | 24522409 |  | RO001E400966500/3 | 2024-08-23 | 2024
9830 | jud. BUCURESTI, loc. SECTOR 1, Strada Aciliu, nr. 13 | B | solara | 0.005 | 0.00489 | 0 | 0 | CFp | CBC | Retele Electrice Muntenia SA | 24534629 |  | RO001E100578607/2 | 2024-08-09 | 2024
9831 | jud. ILFOV, loc. PRUNI, Strada Arges, nr. 25 | IF | solara | 0.006 | 0.005879 | 0 | 0 | CFp | CBC | Retele Electrice Muntenia SA | 24536281 |  | RO001E400305237/4 | 2024-08-27 | 2024
9832 | jud. BUCURESTI, loc. SECTOR 1, Strada Lugoj, nr. 33 | B | solara | 0.005 | 0.00489 | 0 | 0 | CFp | CBC | Retele Electrice Muntenia SA | 24516290 |  | RO001E100416057/3 | 2024-08-09 | 2024
9833 | jud. BUCURESTI, loc. SECTOR 1, Strada Panciu, nr. 33 | B | solara | 0.005 | 0.004897 | 0 | 0 | CFp | CBC | Retele Electrice Muntenia SA | 24535405 |  | RO001E100682827/2 | 2024-08-09 | 2024
9834 | jud. BUCURESTI, loc. SECTOR 1, Strada COL STEFAN STOIKA, nr. 7 | B | solara | 0.003 | 0.00293 | 0 | 0 | CFp | CBC | Retele Electrice Muntenia SA | 24537528 |  | RO001E108853476/2 | 2024-08-28 | 2024
9835 | jud. GIURGIU, loc. POPESTI, Strada Dacia, nr. 94A | GR | solara | 0.00819 | 0.007946 | 0 | 0 | CFp | CBC | Retele Electrice Muntenia SA | 24534149 |  | RO001E131350166/4 | 2024-08-13 | 2024
9836 | jud. GIURGIU, loc. MALU, Soseaua Giurgiului, nr. 118 | GR | solara | 0.00495 | 0.004841 | 0 | 0 | CFp | CBC | Retele Electrice Muntenia SA | 24532515 |  | RO001E300381544/2 | 2024-08-29 | 2024
9837 | jud. GIURGIU, loc. GIURGIU, Strada Caramidarii Vechi, nr. 62 | GR | solara | 0.0041 | 0.004015 | 0 | 0 | CFp | CBC | Retele Electrice Muntenia SA | 24535135 |  | RO001E300053371/2 | 2024-08-09 | 2024
9838 | jud. ILFOV, loc. CORBEANCA, Strada CASTELULUI, nr. 18 | IF | solara | 0.005 | 0.004899 | 0 | 0 | CFp | CBC | Retele Electrice Muntenia SA | 24524211 |  | RO001E143377741/2 | 2024-08-10 | 2024
9839 | jud. ILFOV, loc. BALOTESTI, Strada Viselor, nr. 1H | IF | solara | 0.005 | 0.004899 | 0 | 0 | CFp | CBC | Retele Electrice Muntenia SA | 24498781 |  | RO001E141867361/3 | 2024-08-13 | 2024
9840 | jud. BUCURESTI, loc. SECTOR 4, Strada Daracului, nr. 9C | B | solara | 0.008 | 0.00783 | 0 | 0 | CFp | CBC | Retele Electrice Muntenia SA | 24637071 |  | RO001E110465870/2 | 2024-08-27 | 2024
9841 | jud. BUCURESTI, loc. SECTOR 5, Strada Berzovia, nr. 20 | B | solara | 0.005 | 0.00482 | 0 | 0 | CFp | CBC | Retele Electrice Muntenia SA | 24498359 |  | RO001E108119325/2 | 2024-08-01 | 2024
9842 | jud. BUCURESTI, loc. SECTOR 6, Strada Drenajului, nr. 25 | B | solara | 0.005 | 0.004899 | 200 | 0.4 | CFp | CBC | Retele Electrice Muntenia SA | 24622795 |  | RO001E108989599/2 | 2024-08-28 | 2024
9843 | jud. BUCURESTI, loc. SECTOR 1, Strada Durbac Dumitru Raducu,Lt.Col., nr. 105 B, ap. 2 | B | solara | 0.00522 | 0.005115 | 0 | 0 | CFp | CBC | Retele Electrice Muntenia SA | 24651642 |  | RO001E100632585/2 | 2024-08-30 | 2024
9844 | jud. BUCURESTI, loc. SECTOR 2, Strada Velintei, nr. 24 | B | solara | 0.003 | 0.002938 | 0 | 0 | CFp | CBC | Retele Electrice Muntenia SA | 24491971 |  | RO001E105305059/2 | 2024-08-13 | 2024
9845 | jud. GIURGIU, loc. PALANCA, Strada ION IONESCU BRAILA, nr. 30 | GR | solara | 0.006 | 0.005879 | 0 | 0 | CFp | CBC | Retele Electrice Muntenia SA | 24495501 |  | RO001E131461136/2 | 2024-08-13 | 2024
9846 | jud. GIURGIU, loc. GIURGIU, PIATA Sfantul Gheorghe, nr. 8 | GR | solara | 0.005 | 0.004899 | 0 | 0 | CFp | CBC | Retele Electrice Muntenia SA | 24508267 |  | RO001E301201029/2 | 2024-08-31 | 2024
9847 | jud. ILFOV, loc. BERCENI, Intrarea VLAD TEPES, nr. 5 | IF | solara | 0.004095 | 0.004012 | 0 | 0 | CFp | CBC | Retele Electrice Muntenia SA | 24523501 |  | RO001E400523329/2 | 2024-08-30 | 2024
9848 | jud. GIURGIU, loc. SFANTU GHEORGHE (CREVEDIA MARE), Soseaua Principala, nr. 90 | GR | solara | 0.005 | 0.00489 | 0 | 0 | CFp | CBC | Retele Electrice Muntenia SA | 24513297 |  | RO001E300953178/4 | 2024-08-13 | 2024
9849 | jud. BUCURESTI, loc. SECTOR 6, Strada Marinescu Constantin,Lt.Col., nr. 20 | B | solara | 0.00644 | 0.006301 | 0 | 0 | CFp | CBC | Retele Electrice Muntenia SA | 24509088 |  | RO001E108236381/4 | 2024-08-09 | 2024
9850 | jud. ILFOV, loc. BRAGADIRU, Strada Biruintei, nr. 15 | IF | solara | 0.006 | 0.005879 | 0 | 0 | CFp | CBC | Retele Electrice Muntenia SA | 24510016 |  | RO001E142065890/3 | 2024-08-13 | 2024
9851 | jud. GIURGIU, loc. PRUNDU, Strada LINIA MICA I, nr. 8 | GR | solara | 0.005 | 0.004899 | 0 | 0 | CFp | CBC | Retele Electrice Muntenia SA | 24497196 |  | RO001E131376322/3 | 2024-08-07 | 2024
9852 | jud. GIURGIU, loc. ICOANA, Strada Principala, nr. 292 | GR | solara | 0.005 | 0.004899 | 0 | 0 | CFp | CBC | Retele Electrice Muntenia SA | 24525748 |  | RO001E301013592/4 | 2024-08-28 | 2024
9853 | jud. BUCURESTI, loc. SECTOR 4, Strada Opris Ilie,Maior, nr. 43 | B | solara | 0.006 | 0.005879 | 0 | 0 | CFp | CBC | Retele Electrice Muntenia SA | 24527048 |  | RO001E108724507/2 | 2024-08-07 | 2024
9854 | jud. ILFOV, loc. OSTRATU, Strada Tufelor, nr. 2B | IF | solara | 0.009 | 0.00862 | 0 | 0 | CFp | CBC | Retele Electrice Muntenia SA | 24520930 |  | RO001E142647098/3 | 2024-08-20 | 2024
9855 | jud. ILFOV, loc. BRAGADIRU, PRELUNGIREA Ghencea, nr. 45, bl. VILA B4 | IF | solara | 0.005 | 0.004899 | 0 | 0 | CFp | CBC | Retele Electrice Muntenia SA | 24526601 |  | RO001E109410881/3 | 2024-08-20 | 2024
9856 | jud. ILFOV, loc. BRAGADIRU, Strada Margelelor, nr. 38, bl. TRONSON C, ap. 1 | IF | solara | 0.00486 | 0.004762 | 344 | 0.23 | CFp | CBC | Retele Electrice Muntenia SA | 24515624 |  | RO001E142021342/3 | 2024-08-20 | 2024
9857 | jud. GIURGIU, loc. GIURGIU, Strada Miron Costin, nr. 70G | GR | solara | 0.006 | 0.005879 | 0 | 0 | CFp | CBC | Retele Electrice Muntenia SA | 24529200 |  | RO001E300069884/4 | 2024-08-31 | 2024
9858 | jud. GIURGIU, loc. REMUS, Strada Tineretului, nr. 12 | GR | solara | 0.00495 | 0.004841 | 0 | 0 | CFp | CBC | Retele Electrice Muntenia SA | 24520942 |  | RO001E300226250/4 | 2024-08-29 | 2024
9859 | jud. GIURGIU, loc. GIURGIU, Strada Sadoveanu Mihail, nr. 4 | GR | solara | 0.005 | 0.004899 | 0 | 0 | CFp | CBC | Retele Electrice Muntenia SA | 24529345 |  | RO001E300000609/2 | 2024-08-27 | 2024
9860 | jud. ILFOV, loc. BALOTESTI, Strada Viselor, nr. 1, ap. Vila 27 | IF | solara | 0.006 | 0.005879 | 0 | 0 | CFp | CBC | Retele Electrice Muntenia SA | 24507352 |  | RO001E141867215/3 | 2024-08-13 | 2024
9861 | jud. ILFOV, loc. POPESTI-LEORDENI, Strada PAVEL CEAMUR, nr. 2B | IF | solara | 0.14 | 0.13719 | 0 | 0 | CFp | CBC | Retele Electrice Muntenia SA | 22434785 |  | RO001E142802833/2 | 2024-08-22 | 2024
9862 | jud. BUCURESTI, loc. SECTOR 1, Drumul Lapus, nr. 54A | B | solara | 0.008 | 0.00783 | 0 | 0 | CFp | CBC | Retele Electrice Muntenia SA | 22538714 |  | RO001E119651203/2 | 2024-08-30 | 2024
9863 | jud. ILFOV, loc. VOLUNTARI, Drumul Potcoavei, nr. 58 B | IF | solara | 0.003 | 0.002938 | 0 | 0 | CFp | CBC | Retele Electrice Muntenia SA | 22570666 |  | RO001E400998707/3 | 2024-08-27 | 2024
9864 | jud. ILFOV, loc. VOLUNTARI, Bulevardul TUDOR VLADIMIRESCU, nr. 22 | IF | solara | 0.01 | 0.00979 | 0 | 0 | CFp | CBC | Retele Electrice Muntenia SA | 22534427 |  | RO001E109129844/2 | 2024-08-27 | 2024
9865 | jud. BUCURESTI, loc. SECTOR 2, Strada Lanternei, nr. 37 | B | solara | 0.006 | 0.00587 | 0 | 0 | CFp | CBC | Retele Electrice Muntenia SA | 22537953 |  | RO001E105287957/2 | 2024-08-20 | 2024
9866 | jud. ILFOV, loc. BERCENI, Strada Miorita, nr. 83-T | IF | solara | 0.006 | 0.00587 | 0 | 0 | CFp | CBC | Retele Electrice Muntenia SA | 19780600 | 2024-06-25 | RO001E142950781/2 | 2024-08-21 | 2024
9867 | jud. ILFOV, loc. DARVARI, Strada 1 Mai, nr. 22 | IF | solara | 0.008 | 0.007835 | 0 | 0 | CFp | CBC | Retele Electrice Muntenia SA | 19896068 | 2024-06-14 | RO001E400386696/2 | 2024-08-07 | 2024
9868 | jud. ILFOV, loc. CIOROGARLA, Strada Macilor, nr. 8A | IF | solara | 0.01 | 0.009799 | 0 | 0 | CFp | CBC | Retele Electrice Muntenia SA | 20310971 | 2024-07-10 | RO001E142866271/3 | 2024-08-07 | 2024
9869 | jud. ILFOV, loc. DUMBRAVENI, Strada Ion Lahovari, nr. 88/11 | IF | solara | 0.016 | 0.01566 | 800 | 0.4 | CFp | CBC | Retele Electrice Muntenia SA | 20304494 | 2024-07-08 | RO001E141573691/2 | 2024-08-07 | 2024
9870 | jud. ILFOV, loc. DUDU, Strada Salcamilor, nr. 52A, ap. VILA 7 | IF | solara | 0.006 | 0.0058 | 0 | 0 | CFp | CBC | Retele Electrice Muntenia SA | 20272205 | 2024-07-03 | RO001E142266804/2 | 2024-08-14 | 2024
9871 | jud. GIURGIU, loc. GIURGIU, Strada Cuza Voda, nr. 26 | GR | solara | 0.008 | 0.00783 | 0 | 0 | CFp | CBC | Retele Electrice Muntenia SA | 20271033 | 2024-06-27 | RO001E300034189/2 | 2024-08-21 | 2024
9872 | jud. GIURGIU, loc. SABARENI, Strada Castanilor, nr. 46 | GR | solara | 0.003 | 0.002935 | 0 | 0 | CFp | CBC | Retele Electrice Muntenia SA | 20269796 | 2024-06-28 | RO001E301189417/3 | 2024-08-19 | 2024
9873 | jud. ILFOV, loc. GHERMANESTI, Strada Goraslau, nr. 37 | IF | solara | 0.00574 | 0.005623 | 0 | 0 | CFp | CBC | Retele Electrice Muntenia SA | 20133288 | 2024-07-03 | RO001E400771144/2 | 2024-08-29 | 2024
9874 | jud. BUCURESTI, loc. SECTOR 4, Strada Boian, nr. 48 | B | solara | 0.02 | 0.019595 | 0 | 0 | CFp | CBC | Retele Electrice Muntenia SA | 20291828 | 2024-07-04 | RO001E108606001/2 | 2024-08-14 | 2024
9875 | jud. BUCURESTI, loc. SECTOR 2, Strada Popa Rusu, nr. 27 | B | solara | 0.0116 | 0.011338 | 0 | 0 | CFp | CBC | Retele Electrice Muntenia SA | 20476337 | 2024-07-04 | RO001E101551564/2 | 2024-08-08 | 2024
9876 | jud. ILFOV, loc. CIOROGARLA, Strada Policlinicii, nr. 13A | IF | solara | 0.008 | 0.00781 | 0 | 0 | CFp | CBC | Retele Electrice Muntenia SA | 20504605 | 2024-07-05 | RO001E400377797/5 | 2024-08-08 | 2024
9877 | jud. GIURGIU, loc. PLOPSORU, Strada NUCULUI, nr. 74 | GR | solara | 0.004565 | 0.004473 | 0 | 0 | CFp | CBC | Retele Electrice Muntenia SA | 20847997 | 2024-07-10 | RO001E300267503/2 | 2024-08-05 | 2024
9878 | jud. ILFOV, loc. MOGOSOAIA, Soseaua Bucuresti - Targoviste, nr. 221A | IF | solara | 0.01 | 0.00979 | 0 | 0 | CFp | CBC | Retele Electrice Muntenia SA | 18671421 | 2024-06-06 | RO001E400670164/4 | 2024-08-14 | 2024
9879 | jud. ILFOV, loc. BRAGADIRU, Strada MARTISOR, nr. 58, bl. 130514, ap. VILA 2 | IF | solara | 0.006 | 0.00587 | 0 | 0 | CFp | CBC | Retele Electrice Muntenia SA | 21316896 | 2024-07-12 | RO001E142924085/2 | 2024-08-21 | 2024
9880 | jud. GIURGIU, loc. DRAGANEASCA, Strada Floresti, nr. 42 | GR | solara | 0.008 | 0.007839 | 0 | 0 | CFp | CBC | Retele Electrice Muntenia SA | 22219072 | 2024-07-10 | RO001E301030401/4 | 2024-08-14 | 2024
9881 | jud. ILFOV, loc. MOGOSOAIA, Strada Martha Bibescu, nr. 126 | IF | solara | 0.008 | 0.00782 | 0 | 0 | CFp | CBC | Retele Electrice Muntenia SA | 24426245 | 2024-07-24 | RO001E400716042/3 | 2024-08-30 | 2024
9882 | jud. ILFOV, loc. BRANESTI, Strada Unirii, nr. 85 | IF | solara | 0.01 | 0.00975 | 0 | 0 | CFp | CBC | Retele Electrice Muntenia SA | 19060036 | 2024-02-21 | RO001E400019723/3 | 2024-08-08 | 2024
9883 | jud. ILFOV, loc. VIDRA, Strada Principala, nr. 195 | IF | solara | 0.006 | 0.005879 | 0 | 0 | CFp | CBC | Retele Electrice Muntenia SA | 23193308 | 2024-07-16 | RO001E141420850/2 | 2024-08-28 | 2024
9884 | jud. GIURGIU, loc. MIHAI VODA, Strada Salcamilor, nr. 26-28 | GR | solara | 0.005 | 0.00489 | 0 | 0 | CFp | CBC | Retele Electrice Muntenia SA | 23495314 | 2024-07-26 | RO001E301082150/4 | 2024-08-14 | 2024
9885 | jud. BUCURESTI, loc. SECTOR 6, Strada Torcatoarelor, nr. 26 | B | solara | 0.012 | 0.01175 | 0 | 0 | CFp | CBC | Retele Electrice Muntenia SA | 22694498 | 2024-07-26 | RO001E107357632/2 | 2024-08-21 | 2024
9886 | jud. GIURGIU, loc. COSOBA, Strada PRINCIPALA, nr. 850B | GR | solara | 0.05 | 0.02685 | 0 | 0 | CFp | CBC | Retele Electrice Muntenia SA | 22760998 | 2024-07-05 | RO001E301232179/4 | 2024-08-29 | 2024
9887 | jud. ILFOV, loc. BRAGADIRU, PRELUNGIREA Ghencea, nr. 75 | IF | solara | 0.0268 | 0.026263 | 0 | 0 | CFp | CBC | Retele Electrice Muntenia SA | 22874365 | 2024-07-18 | RO001E142497855/4 | 2024-08-01 | 2024
9888 | jud. BUCURESTI, loc. SECTOR 5, Drumul Sanpaul, nr. 22C, ap. 2 | B | solara | 0.006 | 0.005875 | 0 | 0 | CFp | CBC | Retele Electrice Muntenia SA | 20105948 | 2024-06-12 | RO001E111230938/2 | 2024-08-02 | 2024
9889 | jud. BUCURESTI, loc. SECTOR 2, Strada Litoralului, nr. 98, sc. 0 | B | solara | 0.012 | 0.011759 | 200 | 0.4 | CFp | CBC | Retele Electrice Muntenia SA | 20323727 | 2024-06-25 | RO001E108435966/3 | 2024-08-01 | 2024
9890 | jud. GIURGIU, loc. SABARENI, Strada Principala, nr. 167X | GR | solara | 0.005 | 0.004899 | 0 | 0 | CFp | CBC | Retele Electrice Muntenia SA | 20301045 | 2024-07-08 | RO001E131392397/2 | 2024-08-07 | 2024
9891 | jud. GIURGIU, loc. GIURGIU, Bulevardul Nicolescu Miron, acad., nr. 1C | GR | solara | 0.012 | 0.011759 | 0 | 0 | CFp | CBC | Retele Electrice Muntenia SA | 20312168 | 2024-07-04 | RO001E301216193/3 | 2024-08-01 | 2024
9892 | jud. BUCURESTI, loc. SECTOR 6, Soseaua Grozavesti, nr. 84 | B | solara | 0.06 | 0.05879 | 0 | 0 | CFp | CBC | Retele Electrice Muntenia SA | 19728930 | 2024-05-28 | RO001E108668054/3 | 2024-08-28 | 2024
9893 | jud. ILFOV, loc. DARVARI, Strada 1 Mai, nr. 177, ap. CASA 1 | IF | solara | 0.03 | 0.029395 | 0 | 0 | CFp | CBC | Retele Electrice Muntenia SA | 19803300 | 2024-05-08 | RO001E142368908/3 | 2024-08-08 | 2024
9894 | jud. ILFOV, loc. PASAREA, Strada Aviatori, nr. 45 | IF | solara | 0.0084 | 0.008222 | 0 | 0 | CFp | CBC | Retele Electrice Muntenia SA | 19908492 | 2024-05-23 | RO001E400040772/2 | 2024-08-14 | 2024
9895 | jud. ILFOV, loc. DARASTI-ILFOV, Strada 1 Decembrie 1918, nr. 6 | IF | solara | 0.01 | 0.00979 | 0 | 0 | CFp | CBC | Retele Electrice Muntenia SA | 19963791 | 2024-05-28 | RO001E142842691/4 | 2024-08-19 | 2024
9896 | jud. BUCURESTI, loc. SECTOR 5, Strada Lacul Bucura, nr. 33 | B | solara | 0.008 | 0.00779 | 0 | 0 | CFp | CBC | Retele Electrice Muntenia SA | 20238412 | 2024-06-17 | RO001E107756860/2 | 2024-08-21 | 2024
9897 | jud. ILFOV, loc. GRADISTEA, Strada Libertatii, nr. 212 | IF | solara | 0.006 | 0.00587 | 0 | 0 | CFp | CBC | Retele Electrice Muntenia SA | 20178158 | 2024-06-21 | RO001E400713982/3 | 2024-08-29 | 2024
9898 | jud. GIURGIU, loc. BOLINTIN-DEAL, Strada Dispensarului, nr. 948 | GR | solara | 0.008 | 0.007839 | 0 | 0 | CFp | CBC | Retele Electrice Muntenia SA | 20110459 | 2024-06-07 | RO001E300892147/2 | 2024-08-01 | 2024
9899 | jud. BUCURESTI, loc. SECTOR 4, Intrarea Stoicani, nr. 11 | B | solara | 0.008 | 0.007838 | 0 | 0 | CFp | CBC | Retele Electrice Muntenia SA | 20178123 | 2024-06-14 | RO001E108727094/3 | 2024-08-02 | 2024
9900 | jud. GIURGIU, loc. SLOBOZIA, Strada GIURGIULUI, nr. 684 | GR | solara | 0.00682 | 0.006683 | 0 | 0 | CFp | CBC | Retele Electrice Muntenia SA | 20131241 | 2024-06-12 | RO001E131366725/4 | 2024-08-26 | 2024
9901 | jud. BUCURESTI, loc. SECTOR 3, Strada LOVISTE, nr. 46 | B | solara | 0.008 | 0.007839 | 0 | 0 | CFp | CBC | Retele Electrice Muntenia SA | 20155092 | 2024-06-14 | RO001E108934027/2 | 2024-08-08 | 2024
9902 | jud. ILFOV, loc. DUMBRAVENI, Drumul Bujorului, nr. 10 | IF | solara | 0.00605 | 0.005919 | 100 | 0.4 | CFp | CBC | Retele Electrice Muntenia SA | 20156543 | 2024-06-13 | RO001E401070406/4 | 2024-08-05 | 2024
9903 | jud. ILFOV, loc. BALOTESTI, Strada Amurgului, nr. 134/4 | IF | solara | 0.008 | 0.007839 | 8.3 | 0.4 | CFp | CBC | Retele Electrice Muntenia SA | 20043839 | 2024-05-31 | RO001E142616027/4 | 2024-08-30 | 2024
9904 | jud. ILFOV, loc. CIOFLICENI, Strada Menumorut, nr. 15G | IF | solara | 0.00531 | 0.005184 | 0 | 0 | CFp | CBC | Retele Electrice Muntenia SA | 20247949 | 2024-06-25 | RO001E141733701/4 | 2024-08-21 | 2024
9905 | jud. BUCURESTI, loc. SECTOR 1, Strada Nuferilor, nr. 38 A | B | solara | 0.018 | 0.01958 | 0 | 0 | CFp | CBC | Retele Electrice Muntenia SA | 18216343 | 2023-11-02 | RO001E108916656/3 | 2024-08-14 | 2024
9906 | jud. BUCURESTI, loc. SECTOR 2, Strada Calafat, nr. 23, bl. 1, sc. A | B | solara | 0.006 | 0.005879 | 0 | 0 | CFp | CBC | Retele Electrice Muntenia SA | 19215360 | 2024-03-20 | RO001E108716160/3 | 2024-08-08 | 2024
9907 | jud. ILFOV, loc. CIOROGARLA, Strada Scolii, nr. 6 | IF | solara | 0.006 | 0.005862 | 0 | 0 | CFp | CBC | Retele Electrice Muntenia SA | 19515279 | 2024-03-26 | RO001E400425757/2 | 2024-08-08 | 2024
9908 | jud. ILFOV, loc. BUCIUMENI, Strada Agricultori, nr. 88 | IF | solara | 0.006 | 0.005879 | 0 | 0 | CFp | CBC | Retele Electrice Muntenia SA | 19616908 | 2024-04-08 | RO001E400571119/2 | 2024-08-07 | 2024
9909 | jud. BUCURESTI, loc. SECTOR 3, Drumul Gura Badicului, nr. 202-226 | B | solara | 0.5508 | 0 | 0 | 0 | CFp | CBC | Retele Electrice Muntenia SA | 19614407 | 2024-04-18 | RO001E119942217/4 | 2024-08-07 | 2024
9910 | jud. ILFOV, loc. CHIAJNA, Strada Viilor, nr. 50 | IF | solara | 0.005 | 0.004899 | 0 | 0 | CFp | CBC | Retele Electrice Muntenia SA | 19650316 | 2024-04-16 | RO001E141613595/2 | 2024-08-08 | 2024
9911 | jud. ILFOV, loc. BERCENI, Strada ZANELOR, nr. 14 | IF | solara | 0.005 | 0.004899 | 0 | 0 | CFp | CBC | Retele Electrice Muntenia SA | 19661803 | 2024-04-18 | RO001E141497876/3 | 2024-08-30 | 2024
9912 | jud. ILFOV, loc. BERCENI, Strada CONSTANTIN BRANCUSI, nr. 6 | IF | solara | 0.00595 | 0.00583 | 0 | 0 | CFp | CBC | Retele Electrice Muntenia SA | 19763665 | 2024-05-09 | RO001E400478519/3 | 2024-08-27 | 2024
9913 | jud. GIURGIU, loc. CALUGARENI, Strada Unirii, nr. 6 | GR | solara | 0.008 | 0.007838 | 0 | 0 | CFp | CBC | Retele Electrice Muntenia SA | 19801913 | 2024-05-09 | RO001E300502796/3 | 2024-08-02 | 2024
9914 | jud. BUCURESTI, loc. SECTOR 1, Soseaua Ionescu-Sisesti Gheorghe, nr. 261-263, ap. 26 | B | solara | 0.025 | 0.02449 | 0 | 0 | CFp | CBC | Retele Electrice Muntenia SA | 19805455 | 2024-05-16 | RO001E111245282/2 | 2024-08-29 | 2024
9915 | jud. ILFOV, loc. VOLUNTARI, Strada Iasomiei, nr. 2, ap. CASA 20 | IF | solara | 0.005 | 0.004899 | 0 | 0 | CFp | CBC | Retele Electrice Muntenia SA | 19879617 | 2024-05-17 | RO001E141857988/2 | 2024-08-22 | 2024
9916 | jud. ILFOV, loc. MOGOSOAIA, Strada OSLO, nr. 4, ap. VILA 2 | IF | solara | 0.005 | 0.00485 | 0 | 0 | CFp | CBC | Retele Electrice Muntenia SA | 19890659 | 2024-05-21 | RO001E142070223/2 | 2024-08-30 | 2024
9917 | jud. ILFOV, loc. ROSU, Strada Pufuleti, nr. 35 | IF | solara | 0.009 | 0.00877 | 0 | 0 | CFp | CBC | Retele Electrice Muntenia SA | 19894151 | 2024-05-14 | RO001E400939780/3 | 2024-08-09 | 2024
9918 | jud. GIURGIU, loc. GOSTINU, Strada Ulita 21, nr. 9 | GR | solara | 0.009 | 0.008802 | 0 | 0 | CFp | CBC | Retele Electrice Muntenia SA | 19902125 | 2024-05-22 | RO001E300300174/3 | 2024-08-21 | 2024
9919 | jud. ILFOV, loc. PANTELIMON, Strada Pescarusului, nr. 16 | IF | solara | 0.01 | 0.00972 | 0 | 0 | CFp | CBC | Retele Electrice Muntenia SA | 19898526 | 2024-05-24 | RO001E141612538/3 | 2024-08-02 | 2024
9920 | jud. GIURGIU, loc. BACU, Strada Ciorogarlei, nr. 122C | GR | solara | 0.006 | 0.00587 | 0 | 0 | CFp | CBC | Retele Electrice Muntenia SA | 19042368 | 2024-02-09 | RO001E131415607/4 | 2024-08-01 | 2024
9921 | jud. ILFOV, loc. BALOTESTI, Strada Violetelor, nr. 10 | IF | solara | 0.007885 | 0.007717 | 0 | 0 | CFp | CBC | Retele Electrice Muntenia SA | 19776231 | 2024-05-07 | RO001E400923334/4 | 2024-08-30 | 2024
9922 | jud. ILFOV, loc. OTOPENI, Strada Putna, nr. 10-C2, ap. Casa 2 | IF | solara | 0.006 | 0.005879 | 0 | 0 | CFp | CBC | Retele Electrice Muntenia SA | 19778137 | 2024-05-02 | RO001E143194524/2 | 2024-08-07 | 2024
9923 | jud. ILFOV, loc. BRAGADIRU, Strada DANTELEI, nr. 60, ap. C1 | IF | solara | 0.006 | 0.00586 | 74 | 0.4 | CFp | CBC | Retele Electrice Muntenia SA | 19241411 | 2024-02-23 | RO001E142745794/3 | 2024-08-28 | 2024
9924 | jud. BUCURESTI, loc. SECTOR 4, Strada LALOSU, nr. 39-41 | B | solara | 0.006 | 0.005855 | 0 | 0 | CFp | CBC | Retele Electrice Muntenia SA | 19538589 | 2024-04-01 | RO001E105745596/2 | 2024-08-23 | 2024
9925 | jud. BUCURESTI, loc. SECTOR 2, Strada Pastorului, nr. 48-50 | B | solara | 0.01476 | 0.014385 | 0 | 0 | CFp | CBC | Retele Electrice Muntenia SA | 19544001 | 2024-04-10 | RO001E101350831/2 | 2024-08-14 | 2024
9926 | jud. ILFOV, loc. BRAGADIRU, Strada Diamantului, nr. 82, bl. VILA 9-10, CASA 26 | IF | solara | 0.005 | 0.004898 | 0 | 0 | CFp | CBC | Retele Electrice Muntenia SA | 19613959 | 2024-04-02 | RO001E143112478/2 | 2024-08-09 | 2024
9927 | jud. ILFOV, loc. BRAGADIRU, Strada GLORIEI, nr. 3G | IF | solara | 0.01 | 0.00979 | 0 | 0 | CFp | CBC | Retele Electrice Muntenia SA | 19644269 | 2024-04-10 | RO001E141895520/3 | 2024-08-29 | 2024
9928 | jud. ILFOV, loc. 1 DECEMBRIE, Strada REGINA ELISABETA, nr. 7 | IF | solara | 0.006 | 0.0058 | 0 | 0 | CFp | CBC | Retele Electrice Muntenia SA | 19640471 | 2024-04-10 | RO001E142763963/2 | 2024-08-29 | 2024
9929 | jud. ILFOV, loc. 1 DECEMBRIE, Strada Artistilor, nr. 72 | IF | solara | 0.00516 | 0.005056 | 0 | 0 | CFp | CBC | Retele Electrice Muntenia SA | 19641754 | 2024-04-11 | RO001E400506229/2 | 2024-08-26 | 2024
9930 | jud. ILFOV, loc. POPESTI-LEORDENI, Strada Tractoristilor, nr. 10 | IF | solara | 0.003185 | 0.00312 | 0 | 0 | CFp | CBC | Retele Electrice Muntenia SA | 19639606 | 2024-04-26 | RO001E400103884/2 | 2024-08-07 | 2024
9931 | jud. ILFOV, loc. POPESTI-LEORDENI, Strada ECLIPSEI, nr. 129 | IF | solara | 0.01 | 0.009799 | 0 | 0 | CFp | CBC | Retele Electrice Muntenia SA | 19661776 | 2024-04-19 | RO001E401140178/3 | 2024-08-08 | 2024
9932 | jud. ILFOV, loc. DUDU, Strada Salcamilor, nr. 38G | IF | solara | 0.006 | 0.00583 | 5 | 0.23 | CFp | CBC | Retele Electrice Muntenia SA | 19714614 | 2024-04-22 | RO001E142389811/4 | 2024-08-08 | 2024
9933 | jud. ILFOV, loc. CERNICA, Strada Lacul Tei, nr. 2 | IF | solara | 0.01 | 0.009798 | 0 | 0 | CFp | CBC | Retele Electrice Muntenia SA | 19548170 | 2024-04-10 | RO001E400169088/3 | 2024-08-27 | 2024
9934 | jud. GIURGIU, loc. FRATESTI, Soseaua Principala, nr. FN | GR | solara | 0.08184 | 0.080103 | 0 | 0 | CFp | CBC | Retele Electrice Muntenia SA | 18618795 | 2024-02-07 | RO001E131262494/3 | 2024-08-23 | 2024
9935 | jud. ILFOV, loc. VIDRA, Strada Iclf, nr. 8888 | IF | solara | 0.306 | 0.29918 | 0 | 0 | CFp | CBC | Retele Electrice Muntenia SA | 19183927 | 2024-02-23 | RO001E400870560/2 | 2024-08-14 | 2024
9936 | jud. ILFOV, loc. VOLUNTARI, Strada Irisului, nr. 9, bl. C3 | IF | solara | 0.008 | 0.007802 | 200 | 0.4 | CFp | CBC | Retele Electrice Muntenia SA | 19180892 | 2024-02-22 | RO001E142968735/4 | 2024-08-08 | 2024
9937 | jud. ILFOV, loc. BERCENI, Strada Plopului, nr. 4 | IF | solara | 0.00552 | 0.0054 | 0 | 0 | CFp | CBC | Retele Electrice Muntenia SA | 19235656 | 2024-03-07 | RO001E400477507/3 | 2024-08-30 | 2024
9938 | jud. ILFOV, loc. DIMIENI, Strada Straja, nr. 1 | IF | solara | 0.006 | 0.005879 | 0 | 0 | CFp | CBC | Retele Electrice Muntenia SA | 19250747 | 2024-02-29 | RO001E141339950/3 | 2024-08-14 | 2024
9939 | jud. BUCURESTI, loc. SECTOR 1, Strada Magiresti, nr. 5-7, bl. - | B | solara | 0.012 | 0.012 | 0 | 0 | CFp | CBC | Retele Electrice Muntenia SA | 19325787 | 2024-03-06 | RO001E108642742/3 | 2024-08-08 | 2024
9940 | jud. ILFOV, loc. GHERMANESTI, Strada Bobalna, nr. 7 | IF | solara | 0.005 | 0.0047 | 0 | 0 | CFp | CBC | Retele Electrice Muntenia SA | 19345868 | 2024-03-12 | RO001E400771403/2 | 2024-08-01 | 2024
9941 | jud. ILFOV, loc. GRADISTEA, Strada Lacul Caldarusani, nr. 26 | IF | solara | 0.006 | 0.00578 | 0 | 0 | CFp | CBC | Retele Electrice Muntenia SA | 19352978 | 2024-03-19 | RO001E400616838/3 | 2024-08-19 | 2024
9942 | jud. ILFOV, loc. CHIAJNA, Strada STR VLAD TEPES, nr. 4A | IF | solara | 0.013 | 0.012731 | 0 | 0 | CFp | CBC | Retele Electrice Muntenia SA | 10530715 | 2024-03-05 | RO001E401001332/4 | 2024-08-07 | 2024
9943 | jud. ILFOV, loc. OSTRATU, Strada Lalelelor, nr. 4 | IF | solara | 0.012 | 0.01171 | 0 | 0 | CFp | CBC | Retele Electrice Muntenia SA | 18776246 | 2024-02-01 | RO001E142347792/2 | 2024-08-21 | 2024
9944 | jud. BUCURESTI, loc. SECTOR 6, Bulevardul Iuliu Maniu, nr. 520 | B | solara | 0.015 | 0.01469 | 0 | 0 | CFp | CBC | Retele Electrice Muntenia SA | 17622797 | 2023-06-16 | RO001E109048439/2 | 2024-08-29 | 2024
9945 | jud. ILFOV, loc. DOMNESTI, Strada STR CIUTACI, nr. 519 | IF | solara | 0.0048 | 0.004504 | 0 | 0 | CFp | CBC | Retele Electrice Muntenia SA | 18260541 | 2023-10-26 | RO001E400342036/2 | 2024-08-14 | 2024
9946 | jud. GIURGIU, loc. BACU, Calea Bucuresti, nr. 157F | GR | solara | 0.025 | 0.02449 | 230 | 0.4 | CFp | CBC | Retele Electrice Muntenia SA | 18627578 | 2023-12-15 | RO001E131370922/3 | 2024-08-08 | 2024
9947 | jud. ILFOV, loc. PERIS, Strada Principala, nr. TARLA 140, bl. P567/160/1 | IF | solara | 0.186 | 0.18188 | 0 | 0 | CFp | CBC | Retele Electrice Muntenia SA | 18717235 | 2024-01-12 | RO001E401076402/2 | 2024-08-07 | 2024
9948 | jud. BUCURESTI, loc. SECTOR 3, Calea Mosilor, nr. 90, bl. A, ap. 3 | B | solara | 0.01 | 0.00979 | 0 | 0 | CFp | CBC | Retele Electrice Muntenia SA | 18326429 | 2023-10-20 | RO001E106032664/3 | 2024-08-21 | 2024
9949 | jud. BUCURESTI, loc. SECTOR 3, Strada Postasului, nr. 24C | B | solara | 0.0082 | 0.008016 | 0 | 0 | CFp | CBC | Retele Electrice Muntenia SA | 16910026 | 2023-11-20 | RO001E119579594/3 | 2024-08-07 | 2024
9950 | jud. ILFOV, loc. BALOTESTI, Strada Unirii, nr. 122 | IF | solara | 0.048 | 0.04664 | 0 | 0 | CFp | CBC | Retele Electrice Muntenia SA | 18716185 | 2023-12-22 | RO001E400879491/3 | 2024-08-07 | 2024
9951 | jud. ILFOV, loc. BALACEANCA, Strada Veche, nr. 50 | IF | solara | 0.06 | 0.0585 | 0 | 0 | CFp | CBC | Retele Electrice Muntenia SA | 18715523 | 2023-12-22 | RO001E141650697/1 | 2024-08-16 | 2024
9952 | jud. ILFOV, loc. BALOTESTI, STATIA Epurare(Garla), nr. 8888 | IF | solara | 0.042 | 0.04096 | 0 | 0 | CFp | CBC | Retele Electrice Muntenia SA | 18716604 | 2023-12-22 | RO001E400879738/3 | 2024-08-07 | 2024
9953 | jud. ILFOV, loc. PETRESTI, Soseaua Unirii, nr. 63 | IF | solara | 0.02 | 0.0195 | 0 | 0 | CFp | CBC | Retele Electrice Muntenia SA | 18761028 | 2023-12-13 | RO001E141462878/2 | 2024-08-21 | 2024
9954 | jud. BUCURESTI, loc. SECTOR 5, Strada Boldesti, nr. 39 | B | solara | 0.00882 | 0.008643 | 0 | 0 | CFp | CBC | Retele Electrice Muntenia SA | 18629399 | 2023-11-24 | RO001E105461580/2 | 2024-08-28 | 2024
9955 | jud. ILFOV, loc. VOLUNTARI, Strada V-Avram Iancu, nr. 4 | IF | solara | 0.006 | 0.00583 | 0 | 0 | CFp | CBC | Retele Electrice Muntenia SA | 18112081 | 2023-09-13 | RO001E105344872/3 | 2024-08-01 | 2024
9956 | jud. ILFOV, loc. OSTRATU, ALEEA PARADISUL FLORILOR, nr. 1, ap. NC 115224 | IF | solara | 0.01 | 0.00975 | 100 | 0.4 | CFp | CBC | Retele Electrice Muntenia SA | 18189299 | 2023-09-29 | RO001E143145722/2 | 2024-08-21 | 2024
9957 | jud. BUCURESTI, loc. SECTOR 5, Strada Clejani, nr. 13 | B | solara | 0.0064 | 0.006172 | 25 | 0.4 | CFp | CBC | Retele Electrice Muntenia SA | 18077220 | 2023-09-07 | RO001E107820097/4 | 2024-08-14 | 2024
9958 | jud. BUCURESTI, loc. SECTOR 3, Strada PANAIT CERNA, nr. 5 | B | solara | 0.0154 | 0.015091 | 0 | 0 | CFp | CBC | Retele Electrice Muntenia SA | 17643280 | 2023-07-10 | RO001E108809398/2 | 2024-08-20 | 2024
9959 | jud. ILFOV, loc. OTOPENI, Strada Ferme D, nr. 5 | IF | solara | 0.01 | 0.00978 | 0 | 0 | CFp | CBC | Retele Electrice Muntenia SA | 18000888 | 2023-08-23 | RO001E400852683/2 | 2024-08-26 | 2024
9960 | jud. BUCURESTI, loc. SECTOR 6, PRELUNGIREA Ghencea, nr. 49 | B | solara | 0.008 | 0.007837 | 0 | 0 | CFp | CBC | Retele Electrice Muntenia SA | 17567043 | 2023-06-16 | RO001E108722842/3 | 2024-08-01 | 2024
9961 | jud. ILFOV, loc. BALOTESTI, Strada Biserica Sf.Nicolae, nr. 2 | IF | solara | 0.008 | 0.00774 | 0 | 0 | CFp | CBC | Retele Electrice Muntenia SA | 16385176 | 2023-04-10 | RO001E401027172/2 | 2024-08-21 | 2024
9962 | jud. ILFOV, loc. BUFTEA, Strada MOTOC, nr. 2 | IF | solara | 0.01215 | 0.011902 | 0 | 0 | CFp | CBC | Retele Electrice Muntenia SA | 13474518 | 2023-01-09 | RO001E141761218/2 | 2024-08-21 | 2024
9963 | jud. BUCURESTI, loc. SECTOR 3, Strada Valsanesti, nr. 1E | B | solara | 0.1995 | 0.19451 | 0 | 0 | CFp | CBC | Retele Electrice Muntenia SA | 19337676 | 2024-04-30 | RO001E111379662/4 | 2024-07-26 | 2024
9964 | jud. BUCURESTI, loc. SECTOR 3, Strada Valsanesti, nr. 1K | B | solara | 0.1995 | 0.19451 | 0 | 0 | CFp | CBC | Retele Electrice Muntenia SA | 19337637 | 2024-04-30 | RO001E109203072/4 | 2024-07-26 | 2024
9965 | jud. GIURGIU, loc. VEDEA, Strada ARSACHE, nr. 306 | GR | solara | 0.00492 | 0.004821 | 0 | 0 | CFp | CBC | Retele Electrice Muntenia SA | 20237065 | 2024-07-22 | RO001E300364859/3 | 2024-07-31 | 2024
9966 | jud. ILFOV, loc. FUNDENI, Strada DOINEI, nr. 48 | IF | solara | 0.01 | 0.00956 | 0 | 0 | CFp | CBC | Retele Electrice Muntenia SA | 20132612 | 2024-06-18 | RO001E141753130/3 | 2024-07-30 | 2024
9967 | jud. ILFOV, loc. BRAGADIRU, Strada Smaraldului, nr. 29 | IF | solara | 0.015 | 0.014699 | 0 | 0 | CFp | CBC | Retele Electrice Muntenia SA | 20328367 | 2024-07-01 | RO001E141265969/3 | 2024-07-16 | 2024
9968 | jud. GIURGIU, loc. BUTURUGENI, Strada MAGNOLIEI, nr. 9 | GR | solara | 0.0092 | 0.009015 | 0 | 0 | CFp | CBC | Retele Electrice Muntenia SA | 21194422 | 2024-07-05 | RO001E300870479/3 | 2024-07-16 | 2024
9969 | jud. ILFOV, loc. BRAGADIRU, Strada Topaz, nr. 49-53N, bl. VILA 1 | IF | solara | 0.006 | 0.005879 | 0 | 0 | CFp | CBC | Retele Electrice Muntenia SA | 22713521 | 2024-07-16 | RO001E142485133/2 | 2024-07-25 | 2024
9970 | jud. ILFOV, loc. OTOPENI, Calea Bucurestilor, nr. 101 A | IF | solara | 0.00455 | 0.004449 | 0 | 0 | CFp | CBC | Retele Electrice Muntenia SA | 19226699 |  | RO001E401006821/2 | 2024-07-12 | 2024
9971 | jud. ILFOV, loc. PANTELIMON, Strada CERNICA, nr. 9 B | IF | solara | 0.01 | 0.009795 | 0 | 0 | CFp | CBC | Retele Electrice Muntenia SA | 17872687 |  | RO001E401023549/2 | 2024-07-01 | 2024
9972 | jud. ILFOV, loc. VOLUNTARI, Strada Serban Cantacuzino, nr. 7A/2, ap. VILA 1 | IF | solara | 0.005 | 0.004899 | 0 | 0 | CFp | CBC | Retele Electrice Muntenia SA | 19748909 |  | RO001E143014154/3 | 2024-07-04 | 2024
9973 | jud. ILFOV, loc. VOLUNTARI, Strada Serban Cantacuzino, nr. 7A/1 | IF | solara | 0.005 | 0.004899 | 0 | 0 | CFp | CBC | Retele Electrice Muntenia SA | 19748756 |  | RO001E143014176/3 | 2024-07-04 | 2024
9974 | jud. ILFOV, loc. PANTELIMON, Bulevardul Biruintei, nr. 168 D | IF | solara | 0.005 | 0.004898 | 0 | 0 | CFp | CBC | Retele Electrice Muntenia SA | 19779500 |  | RO001E400982643/2 | 2024-07-01 | 2024
9975 | jud. ILFOV, loc. VOLUNTARI, Strada Serban Cantacuzino, nr. 53-/VII, ap. VILA 2 | IF | solara | 0.005 | 0.004899 | 0 | 0 | CFp | CBC | Retele Electrice Muntenia SA | 19749365 |  | RO001E143014165/3 | 2024-07-10 | 2024
9976 | jud. ILFOV, loc. BALOTESTI, Strada Margeanului, nr. 6-11 | IF | solara | 0.006 | 0.00587 | 0 | 0 | CFp | CBC | Retele Electrice Muntenia SA | 19885865 |  | RO001E141723687/3 | 2024-07-10 | 2024
9977 | jud. ILFOV, loc. CORBEANCA, Strada Ogorului, nr. 63 | IF | solara | 0.005 | 0.004895 | 0 | 0 | CFp | CBC | Retele Electrice Muntenia SA | 18222689 |  | RO001E141597259/3 | 2024-07-17 | 2024
9978 | jud. ILFOV, loc. VOLUNTARI, Soseaua Erou Iancu Nicolae, nr. 134 | IF | solara | 0.008 | 0.007838 | 0 | 0 | CFp | CBC | Retele Electrice Muntenia SA | 20126421 |  | RO001E400187011/3 | 2024-07-02 | 2024
9979 | jud. GIURGIU, loc. MIHAILESTI, Strada OGORULUI, nr. 22 | GR | solara | 0.008 | 0.007835 | 0 | 0 | CFp | CBC | Retele Electrice Muntenia SA | 20050824 |  | RO001E131329061/3 | 2024-07-23 | 2024
9980 | jud. BUCURESTI, loc. SECTOR 2, Strada Teofil, nr. 39 | B | solara | 0.006 | 0.00578 | 0 | 0 | CFp | CBC | Retele Electrice Muntenia SA | 20302701 |  | RO001E104484843/3 | 2024-07-05 | 2024
9981 | jud. BUCURESTI, loc. SECTOR 1, Soseaua Bucuresti-Ploiesti, nr. 135G | B | solara | 0.006 | 0.005875 | 0 | 0 | CFp | CBC | Retele Electrice Muntenia SA | 20302613 |  | RO001E400015808/2 | 2024-07-03 | 2024
9982 | jud. GIURGIU, loc. JOITA, Strada CAMPIEI, nr. 49A1 | GR | solara | 0.01 | 0.009795 | 0 | 0 | CFp | CBC | Retele Electrice Muntenia SA | 20302888 |  | RO001E131421457/2 | 2024-07-04 | 2024
9983 | jud. ILFOV, loc. VOLUNTARI, Drumul BECHEANULUI, nr. 16 | IF | solara | 0.006 | 0.005875 | 0 | 0 | CFp | CBC | Retele Electrice Muntenia SA | 20302405 |  | RO001E105330372/3 | 2024-07-03 | 2024
9984 | jud. ILFOV, loc. CORBEANCA, Intrarea Sperantei, nr. 2A | IF | solara | 0.01 | 0.0097 | 0 | 0 | CFp | CBC | Retele Electrice Muntenia SA | 20285683 |  | RO001E142858373/2 | 2024-07-04 | 2024
9985 | jud. ILFOV, loc. MAGURELE, Strada Atomistilor, nr. 16 | IF | solara | 0.01 | 0.00979 | 0 | 0 | CFp | CBC | Retele Electrice Muntenia SA | 20299986 |  | RO001E400864226/2 | 2024-07-15 | 2024
9986 | jud. GIURGIU, loc. BOLINTIN-DEAL, Bulevardul REPUBLICII, nr. 119A | GR | solara | 0.006 | 0.005879 | 0 | 0 | CFp | CBC | Retele Electrice Muntenia SA | 22221117 |  | RO001E301225092/3 | 2024-07-25 | 2024
9987 | jud. BUCURESTI, loc. SECTOR 3, Strada Magatti Alexandru,Soldat, nr. 31 | B | solara | 0.018 | 0.01763 | 0 | 0 | CFp | CBC | Retele Electrice Muntenia SA | 20264176 |  | RO001E104697287/3 | 2024-07-01 | 2024
9988 | jud. BUCURESTI, loc. SECTOR 3, Strada Eretelui, nr. 7 | B | solara | 0.00492 | 0.00482 | 0 | 0 | CFp | CBC | Retele Electrice Muntenia SA | 20241212 |  | RO001E109369547/3 | 2024-07-04 | 2024
9989 | jud. ILFOV, loc. DOBROESTI, Strada Cuza Voda, nr. 7 | IF | solara | 0.005 | 0.00489 | 0 | 0 | CFp | CBC | Retele Electrice Muntenia SA | 20325818 |  | RO001E109120137/3 | 2024-07-04 | 2024
9990 | jud. BUCURESTI, loc. SECTOR 2, Strada Ionescu Atanase, mr., nr. 37 | B | solara | 0.006 | 0.00578 | 200 | 0.4 | CFp | CBC | Retele Electrice Muntenia SA | 20324601 |  | RO001E104338368/2 | 2024-07-10 | 2024
9991 | jud. ILFOV, loc. DOBROESTI, Strada BALANTEI, nr. 3 | IF | solara | 0.00981 | 0.009609 | 0 | 0 | CFp | CBC | Retele Electrice Muntenia SA | 20279648 |  | RO001E141321434/2 | 2024-07-03 | 2024
9992 | jud. ILFOV, loc. OSTRATU, ALEEA Castanului, nr. 18 | IF | solara | 0.005 | 0.004894 | 0 | 0 | CFp | CBC | Retele Electrice Muntenia SA | 20314157 |  | RO001E400955429/2 | 2024-07-03 | 2024
9993 | jud. ILFOV, loc. VOLUNTARI, Strada George Bacovia, nr. 7BIS | IF | solara | 0.008 | 0.00779 | 22 | 0.4 | CFp | CBC | Retele Electrice Muntenia SA | 20279407 |  | RO001E142621629/2 | 2024-07-03 | 2024
9994 | jud. BUCURESTI, loc. SECTOR 2, Strada Pop Gheorghe de Basesti, nr. 29, ap. AP8 | B | solara | 0.003 | 0.002939 | 0 | 0 | CFp | CBC | Retele Electrice Muntenia SA | 20323559 |  | RO001E104750715/2 | 2024-07-11 | 2024
9995 | jud. ILFOV, loc. VOLUNTARI, Strada Vasile Alecsandri, nr. 1A/7B, bl. VILA 33 | IF | solara | 0.01 | 0.0096 | 0 | 0 | CFp | CBC | Retele Electrice Muntenia SA | 20290931 |  | RO001E141183553/4 | 2024-07-01 | 2024
9996 | jud. ILFOV, loc. DOBROESTI, Strada Ana Ipatescu, nr. 9C | IF | solara | 0.005 | 0.004898 | 0 | 0 | CFp | CBC | Retele Electrice Muntenia SA | 20320792 |  | RO001E141304121/2 | 2024-07-04 | 2024
9997 | jud. ILFOV, loc. VOLUNTARI, Strada Emil Racovita, nr. 70, bl. VILA 97 C | IF | solara | 0.006 | 0.005879 | 0 | 0 | CFp | CBC | Retele Electrice Muntenia SA | 20305236 |  | RO001E141801202/3 | 2024-07-05 | 2024
9998 | jud. ILFOV, loc. CIOFLICENI, Strada Iancu De Hunedoara, nr. 26 | IF | solara | 0.01 | 0.00979 | 0 | 0 | CFp | CBC | Retele Electrice Muntenia SA | 20311674 |  | RO001E400766238/2 | 2024-07-03 | 2024
9999 | jud. ILFOV, loc. MANOLACHE, Strada Caminului, nr. 12 | IF | solara | 0.0082 | 0.008035 | 0 | 0 | CFp | CBC | Retele Electrice Muntenia SA | 20328757 |  | RO001E400169370/2 | 2024-07-11 | 2024
10000 | jud. ILFOV, loc. BRAGADIRU, Strada Magnoliei, nr. 16 | IF | solara | 0.00435 | 0.004253 | 0 | 0 | CFp | CBC | Retele Electrice Muntenia SA | 20549958 |  | RO001E108793008/2 | 2024-07-08 | 2024
10001 | jud. BUCURESTI, loc. SECTOR 1, Soseaua Ionescu-Sisesti Gheorghe, nr. 126D | B | solara | 0.006 | 0.005877 | 0 | 0 | CFp | CBC | Retele Electrice Muntenia SA | 20894882 |  | RO001E401028869/3 | 2024-07-11 | 2024
10002 | jud. BUCURESTI, loc. SECTOR 1, Strada Feroviarilor, nr. 21, ap. 1 | B | solara | 0.006 | 0.005879 | 0 | 0 | CFp | CBC | Retele Electrice Muntenia SA | 20803464 |  | RO001E118582711/2 | 2024-07-05 | 2024
10003 | jud. BUCURESTI, loc. SECTOR 1, Intrarea Ruginita, nr. 8 | B | solara | 0.0096 | 0.009328 | 0 | 0 | CFp | CBC | Retele Electrice Muntenia SA | 21012476 |  | RO001E101139926/3 | 2024-07-10 | 2024
10004 | jud. GIURGIU, loc. ICOANA, Strada Principala, nr. 63 | GR | solara | 0.003 | 0.002939 | 0 | 0 | CFp | CBC | Retele Electrice Muntenia SA | 24418983 |  | RO001E301013031/2 | 2024-07-31 | 2024
10005 | jud. ILFOV, loc. POPESTI-LEORDENI, Strada SF AGNES, nr. 196 | IF | solara | 0.004 | 0.00391 | 0 | 0 | CFp | CBC | Retele Electrice Muntenia SA | 21340721 |  | RO001E401002793/2 | 2024-07-16 | 2024
10006 | jud. BUCURESTI, loc. SECTOR 1, Strada Caramfil G. Nicolae, nr. 76-80 | B | solara | 0.02 | 0.019595 | 0 | 0 | CFp | CBC | Retele Electrice Muntenia SA | 18830354 |  | RO001E108752801/3 | 2024-07-30 | 2024
10007 | jud. GIURGIU, loc. POENARI, Strada MOSTENI, nr. 27, ap. 2 | GR | solara | 0.006 | 0.005879 | 0 | 0 | CFp | CBC | Retele Electrice Muntenia SA | 21554241 |  | RO001E301253453/3 | 2024-07-13 | 2024
10008 | jud. BUCURESTI, loc. SECTOR 1, Strada Herastrau, nr. 27 | B | solara | 0.018 | 0.01759 | 0 | 0 | CFp | CBC | Retele Electrice Muntenia SA | 24398522 |  | RO001E100262203/3 | 2024-07-29 | 2024
10009 | jud. ILFOV, loc. BRAGADIRU, Strada Celofibrei, nr. 51, ap. VILA 17 | IF | solara | 0.00516 | 0.004957 | 0 | 0 | CFp | CBC | Retele Electrice Muntenia SA | 22256178 |  | RO001E143170573/2 | 2024-07-17 | 2024
10010 | jud. ILFOV, loc. VOLUNTARI, Bulevardul GEORGE CONSTANTIN, nr. 97V | IF | solara | 0.00672 | 0.006581 | 0 | 0 | CFp | CBC | Retele Electrice Muntenia SA | 22202584 |  | RO001E142204233/1 | 2024-07-16 | 2024
10011 | jud. BUCURESTI, loc. SECTOR 2, Strada Falticeni, nr. 16 | B | solara | 0.006 | 0.005879 | 0 | 0 | CFp | CBC | Retele Electrice Muntenia SA | 22357041 |  | RO001E105317412/2 | 2024-07-23 | 2024
10012 | jud. BUCURESTI, loc. SECTOR 1, Strada Stindardului, nr. 25 | B | solara | 0.003 | 0.00274 | 0 | 0 | CFp | CBC | Retele Electrice Muntenia SA | 22359581 |  | RO001E100690387/2 | 2024-07-17 | 2024
10013 | jud. GIURGIU, loc. PALANCA, Strada Eugen Boureanu, nr. 17 | GR | solara | 0.005 | 0.004899 | 0 | 0 | CFp | CBC | Retele Electrice Muntenia SA | 24396857 |  | RO001E300978771/2 | 2024-07-30 | 2024
10014 | jud. GIURGIU, loc. GIURGIU, Soseaua Sloboziei, nr. 16A | GR | solara | 0.017 | 0.013506 | 0 | 0 | CFp | CBC | Retele Electrice Muntenia SA | 24265080 |  | RO001E301201513/4 | 2024-07-27 | 2024
10015 | jud. GIURGIU, loc. ADUNATII-COPACENI, Strada Orhideei, nr. 7 | GR | solara | 0.01 | 0.009799 | 0 | 0 | CFp | CBC | Retele Electrice Muntenia SA | 22548511 |  | RO001E300484481/4 | 2024-07-17 | 2024
10016 | jud. ILFOV, loc. CRETESTI, Strada Principala, nr. 242 | IF | solara | 0.00588 | 0.005752 | 0 | 0 | CFp | CBC | Retele Electrice Muntenia SA | 23051868 |  | RO001E400461162/3 | 2024-07-18 | 2024
10017 | jud. ILFOV, loc. CIOFLICENI, Strada Stefan cel Mare, nr. 127 | IF | solara | 0.01 | 0.00979 | 0 | 0 | CFp | CBC | Retele Electrice Muntenia SA | 23326167 |  | RO001E141736120/2 | 2024-07-27 | 2024
10018 | jud. ILFOV, loc. OSTRATU, Strada Scolii, nr. 44, bl. vila 23, ap. casa c2 | IF | solara | 0.005 | 0.00482 | 0 | 0 | CFp | CBC | Retele Electrice Muntenia SA | 22514597 |  | RO001E142665368/2 | 2024-07-23 | 2024
10019 | jud. ILFOV, loc. BRAGADIRU, Soseaua Clinceni, nr. 14 | IF | solara | 0.0615 | 0.06017 | 0 | 0 | CFp | CBC | Retele Electrice Muntenia SA | 19080966 |  | RO001E400856586/3 | 2024-07-10 | 2024
10020 | jud. ILFOV, loc. CHITILA, Strada Bradului, nr. 7 | IF | solara | 0.005 | 0.004895 | 0 | 0 | CFp | CBC | Retele Electrice Muntenia SA | 19074519 |  | RO001E142876227/3 | 2024-07-04 | 2024
10021 | jud. ILFOV, loc. BRAGADIRU, Soseaua Clinceni, nr. 14 | IF | solara | 0.094 | 0.09202 | 0 | 0 | CFp | CBC | Retele Electrice Muntenia SA | 19080631 |  | RO001E141477357/2 | 2024-07-10 | 2024
10022 | jud. ILFOV, loc. BALOTESTI, Strada Petalelor, nr. 4X, ap. CASA 2 | IF | solara | 0.005 | 0.00489 | 0 | 0 | CFp | CBC | Retele Electrice Muntenia SA | 19226659 |  | RO001E142840329/3 | 2024-07-05 | 2024
10023 | jud. GIURGIU, loc. BUCSANI, Strada Prelungire Principala 2, nr. 3, bl. -, sc. -, et. -, ap. - | GR | solara | 0.003 | 0.002934 | 0 | 0 | CFp | CBC | Retele Electrice Muntenia SA | 19766098 |  | RO001E131376546/1 | 2024-07-04 | 2024
10024 | jud. ILFOV, loc. BRAGADIRU, Strada Sos. Clinceni, nr. 14 | IF | solara | 0.095 | 0.093 | 0 | 0 | CFp | CBC | Retele Electrice Muntenia SA | 19080376 |  | RO001E400857396/2 | 2024-07-10 | 2024
10025 | jud. ILFOV, loc. DUDU, Strada PREOT SEBE COSTIN, nr. 27 A | IF | solara | 0.005 | 0.00489 | 0 | 0 | CFp | CBC | Retele Electrice Muntenia SA | 19340564 |  | RO001E401110210/3 | 2024-07-04 | 2024
10026 | jud. ILFOV, loc. MOGOSOAIA, Strada Buiacului, nr. 46 | IF | solara | 0.026845 | 0.026298 | 0 | 0 | CFp | CBC | Retele Electrice Muntenia SA | 19379911 |  | RO001E400902106/2 | 2024-07-10 | 2024
10027 | jud. BUCURESTI, loc. SECTOR 2, Strada Popa Lazar, nr. 8A | B | solara | 0.016 | 0.01567 | 0 | 0 | CFp | CBC | Retele Electrice Muntenia SA | 19325096 |  | RO001E115356212/2 | 2024-07-29 | 2024
10028 | jud. BUCURESTI, loc. SECTOR 6, Strada Zamfirescu George Mihai, nr. 55 | B | solara | 0.00672 | 0.006581 | 0 | 0 | CFp | CBC | Retele Electrice Muntenia SA | 19330965 |  | RO001E103178820/2 | 2024-07-11 | 2024
10029 | jud. ILFOV, loc. CATELU, Strada Di C, nr. 16 | IF | solara | 0.008 | 0.00764 | 0 | 0 | CFp | CBC | Retele Electrice Muntenia SA | 19339714 |  | RO001E141295119/3 | 2024-07-04 | 2024
10030 | jud. ILFOV, loc. BUFTEA, Strada Manesti, nr. 22B | IF | solara | 0.006 | 0.00587 | 0 | 0 | CFp | CBC | Retele Electrice Muntenia SA | 19218599 |  | RO001E400570028/2 | 2024-07-26 | 2024
10031 | jud. BUCURESTI, loc. SECTOR 4, Intrarea Adierii, nr. 30-32, bl. lot 1 | B | solara | 0.006 | 0.005879 | 0 | 0 | CFp | CBC | Retele Electrice Muntenia SA | 19445186 |  | RO001E103941648/3 | 2024-07-02 | 2024
10032 | jud. BUCURESTI, loc. SECTOR 2, Bulevardul Ghica Tei, nr. 127 A | B | solara | 0.003 | 0.002939 | 0 | 0 | CFp | CBC | Retele Electrice Muntenia SA | 19765786 |  | RO001E109091381/3 | 2024-07-16 | 2024
10033 | jud. BUCURESTI, loc. SECTOR 2, Strada Berechet, nr. 16 A | B | solara | 0.00324 | 0.003135 | 0 | 0 | CFp | CBC | Retele Electrice Muntenia SA | 19505015 |  | RO001E100958632/2 | 2024-07-05 | 2024
10034 | jud. ILFOV, loc. PERIS, Strada Principala, nr. 507 | IF | solara | 0.0255 | 0.02497 | 0 | 0 | CFp | CBC | Retele Electrice Muntenia SA | 19403592 |  | RO001E400882956/1 | 2024-07-08 | 2024
10035 | jud. ILFOV, loc. VOLUNTARI, Strada EROU IANCU NICOLAE, nr. 87 C | IF | solara | 0.055 | 0.0538 | 0 | 0 | CFp | CBC | Retele Electrice Muntenia SA | 17848101 |  | RO001E401114854/2 | 2024-07-02 | 2024
10036 | jud. ILFOV, loc. DASCALU, Strada Unirii, nr. 12 bis | IF | solara | 0.003 | 0.002939 | 0 | 0 | CFp | CBC | Retele Electrice Muntenia SA | 19626429 |  | RO001E141652903/3 | 2024-07-23 | 2024
10037 | jud. ILFOV, loc. BERCENI, Strada Rozelor, nr. 13 | IF | solara | 0.005 | 0.0048 | 0 | 0 | CFp | CBC | Retele Electrice Muntenia SA | 19620873 |  | RO001E400990507/2 | 2024-07-24 | 2024
10038 | jud. BUCURESTI, loc. SECTOR 2, Strada Stiucii, nr. 56A | B | solara | 0.0082 | 0.008035 | 0 | 0 | CFp | CBC | Retele Electrice Muntenia SA | 19603054 |  | RO001E114885959/4 | 2024-07-30 | 2024
10039 | jud. ILFOV, loc. TUNARI, Strada NORDULUI, nr. 62574-CAD, bl. T30, sc. LOT1, ap. C 1 | IF | solara | 0.008 | 0.007835 | 0 | 0 | CFp | CBC | Retele Electrice Muntenia SA | 17916665 |  | RO001E143011689/3 | 2024-07-04 | 2024
10040 | jud. BUCURESTI, loc. SECTOR 6, Strada Retezatului, nr. 17 | B | solara | 0.006 | 0.00587 | 0 | 0 | CFp | CBC | Retele Electrice Muntenia SA | 19600856 |  | RO001E103183220/2 | 2024-07-04 | 2024
10041 | jud. ILFOV, loc. CORBEANCA, Strada Cantonului, nr. 9, bl. Vila 58 | IF | solara | 0.00364 | 0.003557 | 0 | 0 | CFp | CBC | Retele Electrice Muntenia SA | 19578572 |  | RO001E401130010/2 | 2024-07-04 | 2024
10042 | jud. ILFOV, loc. OTOPENI, Strada Craitelor, nr. 2/5 | IF | solara | 0.005 | 0.00485 | 0 | 0 | CFp | CBC | Retele Electrice Muntenia SA | 19664954 |  | RO001E141812327/2 | 2024-07-17 | 2024
10043 | jud. GIURGIU, loc. DAIA, Soseaua Oltenitei, nr. 52 | GR | solara | 0.00567 | 0.005507 | 0 | 0 | CFp | CBC | Retele Electrice Muntenia SA | 19721952 |  | RO001E300262025/3 | 2024-07-08 | 2024
10044 | jud. ILFOV, loc. MOGOSOAIA, Strada PRELUNGIREA COLENTINA, nr. 22A, ap. 2 | IF | solara | 0.003 | 0.00284 | 0 | 0 | CFp | CBC | Retele Electrice Muntenia SA | 19753797 |  | RO001E142335081/3 | 2024-07-01 | 2024
10045 | jud. ILFOV, loc. BALOTESTI, Strada Lahovari, nr. 113 | IF | solara | 0.006 | 0.005879 | 0 | 0 | CFp | CBC | Retele Electrice Muntenia SA | 19636593 |  | RO001E400598365/2 | 2024-07-02 | 2024
10046 | jud. GIURGIU, loc. SABARENI, Soseaua Principala, nr. 36 | GR | solara | 0.003 | 0.002934 | 0 | 0 | CFp | CBC | Retele Electrice Muntenia SA | 20277674 |  | RO001E300927999/4 | 2024-07-03 | 2024
10047 | jud. ILFOV, loc. MAGURELE, Strada EMISFEREI, nr. 31 | IF | solara | 0.004 | 0.00391 | 0 | 0 | CFp | CBC | Retele Electrice Muntenia SA | 19672224 |  | RO001E142753715/4 | 2024-07-10 | 2024
10048 | jud. ILFOV, loc. MOGOSOAIA, PRELUNGIREA Colentina, nr. 1, bl. Corp C2, ap. 1 | IF | solara | 0.003 | 0.002939 | 0 | 0 | CFp | CBC | Retele Electrice Muntenia SA | 19681960 |  | RO001E141449952/2 | 2024-07-18 | 2024
10049 | jud. ILFOV, loc. CIOLPANI, Strada TIGANESTI, nr. 45 | IF | solara | 0.005 | 0.004999 | 0 | 0 | CFp | CBC | Retele Electrice Muntenia SA | 19670017 |  | RO001E400751300/2 | 2024-07-09 | 2024
10050 | jud. BUCURESTI, loc. SECTOR 3, Calea Dudesti, nr. 191 | B | solara | 0.1375 | 0.13475 | 0 | 0 | CFp | CBC | Retele Electrice Muntenia SA | 19681110 |  | RO001E110104656/4 | 2024-07-11 | 2024
10051 | jud. ILFOV, loc. JILAVA, Strada Gabrului, nr. 21 | IF | solara | 0.003 | 0.00274 | 0 | 0 | CFp | CBC | Retele Electrice Muntenia SA | 19671822 |  | RO001E141991707/2 | 2024-07-30 | 2024
10052 | jud. ILFOV, loc. BALOTESTI, Strada Lalelelor, nr. 2 | IF | solara | 0.009 | 0.008815 | 0 | 0 | CFp | CBC | Retele Electrice Muntenia SA | 19671110 |  | RO001E401131314/3 | 2024-07-25 | 2024
10053 | jud. GIURGIU, loc. GHIZDARU, Strada GURBANULUI, nr. 11 | GR | solara | 0.017 | 0.016654 | 0 | 0 | CFp | CBC | Retele Electrice Muntenia SA | 19791084 |  | RO001E300359224/4 | 2024-07-29 | 2024
10054 | jud. ILFOV, loc. MAGURELE, Strada Toporasi, nr. 4 | IF | solara | 0.01 | 0.009798 | 0 | 0 | CFp | CBC | Retele Electrice Muntenia SA | 19796782 |  | RO001E141305379/2 | 2024-07-24 | 2024
10055 | jud. ILFOV, loc. POPESTI-LEORDENI, Strada Sfintii Voievozi, nr. 18C | IF | solara | 0.009 | 0.008819 | 0 | 0 | CFp | CBC | Retele Electrice Muntenia SA | 19776671 |  | RO001E141331468/4 | 2024-07-10 | 2024
10056 | jud. ILFOV, loc. CLINCENI, Strada Principala, nr. 105s | IF | solara | 0.01 | 0.0097 | 0 | 0 | CFp | CBC | Retele Electrice Muntenia SA | 19794098 |  | RO001E142101824/1 | 2024-07-08 | 2024
10057 | jud. ILFOV, loc. MOGOSOAIA, PRELUNGIREA Colentina, nr. 44A, bl. 4 | IF | solara | 0.006 | 0.005879 | 0 | 0 | CFp | CBC | Retele Electrice Muntenia SA | 19776040 |  | RO001E143163148/3 | 2024-07-03 | 2024
10058 | jud. GIURGIU, loc. CASCIOARELE (GAISENI), Strada Monumentului, nr. 16 | GR | solara | 0.0046 | 0.004498 | 0 | 0 | CFp | CBC | Retele Electrice Muntenia SA | 19794168 |  | RO001E300988086/3 | 2024-07-01 | 2024
10059 | jud. ILFOV, loc. OTOPENI, Strada N/A, nr. 16-D, ap. C3 | IF | solara | 0.003645 | 0.003522 | 0 | 0 | CFp | CBC | Retele Electrice Muntenia SA | 19728087 |  | RO001E143110746/4 | 2024-07-11 | 2024
10060 | jud. BUCURESTI, loc. SECTOR 4, Strada Balea, nr. 2 | B | solara | 0.006 | 0.005878 | 34.5 | 0.4 | CFp | CBC | Retele Electrice Muntenia SA | 19752069 |  | RO001E101726579/3 | 2024-07-08 | 2024
10061 | jud. ILFOV, loc. AFUMATI, Soseaua Stefanesti, nr. 1509 | IF | solara | 0.1 | 0.09799 | 0 | 0 | CFp | CBC | Retele Electrice Muntenia SA | 19734733 |  | RO001E141322121/3 | 2024-07-02 | 2024
10062 | jud. GIURGIU, loc. MIHAILESTI, Strada Lacramioarei, nr. 43 A | GR | solara | 0.006 | 0.00587 | 0 | 0 | CFp | CBC | Retele Electrice Muntenia SA | 20249019 |  | RO001E301211176/3 | 2024-07-25 | 2024
10063 | jud. ILFOV, loc. JILAVA, Strada GARII, nr. 34V | IF | solara | 0.003 | 0.002939 | 0 | 0 | CFp | CBC | Retele Electrice Muntenia SA | 19803101 |  | RO001E142534868/2 | 2024-07-04 | 2024
10064 | jud. ILFOV, loc. DOMNESTI, Intrarea BALADEI, nr. 6 | IF | solara | 0.005 | 0.00482 | 0 | 0 | CFp | CBC | Retele Electrice Muntenia SA | 19825729 |  | RO001E401147513/3 | 2024-07-04 | 2024
10065 | jud. ILFOV, loc. TUNARI, Strada Mierlei, nr. 61, bl. VILA 18, sc. T30, et. P99/43 | IF | solara | 0.004 | 0.003919 | 0 | 0 | CFp | CBC | Retele Electrice Muntenia SA | 19875695 |  | RO001E142927415/3 | 2024-07-18 | 2024
10066 | jud. ILFOV, loc. OTOPENI, Strada 1 Mai, nr. 69, ap. C5 | IF | solara | 0.00495 | 0.004841 | 0 | 0 | CFp | CBC | Retele Electrice Muntenia SA | 19863999 |  | RO001E143133516/2 | 2024-07-04 | 2024
10067 | jud. ILFOV, loc. Ciorogarla, Strada Linia Mare, nr. 49 | IF | solara | 0.003 | 0.002939 | 0 | 0 | CFp | CBC | Retele Electrice Muntenia SA | 19833067 |  | RO001E400427221/2 | 2024-07-04 | 2024
10068 | jud. BUCURESTI, loc. SECTOR 4, Bulevardul Metalurgiei, nr. 130E | B | solara | 0.15 | 0.14699 | 0 | 0 | CFp | CBC | Retele Electrice Muntenia SA | 19837917 |  | RO001E119930999/1 | 2024-07-08 | 2024
10069 | jud. ILFOV, loc. MAGURELE, Strada Marasesti, nr. 20B | IF | solara | 0.00637 | 0.00604 | 0 | 0 | CFp | CBC | Retele Electrice Muntenia SA | 19799723 |  | RO001E141300273/2 | 2024-07-10 | 2024
10070 | jud. ILFOV, loc. CHIAJNA, Strada Luceafarului, nr. 17 | IF | solara | 0.006 | 0.00586 | 0 | 0 | CFp | CBC | Retele Electrice Muntenia SA | 10334760 |  | RO001E141840812/2 | 2024-07-17 | 2024
10071 | jud. ILFOV, loc. OSTRATU, Strada VIOLETEI, nr. 6 | IF | solara | 0.01 | 0.009793 | 100 | 0.4 | CFp | CBC | Retele Electrice Muntenia SA | 19881340 |  | RO001E141323447/3 | 2024-07-08 | 2024
10072 | jud. BUCURESTI, loc. SECTOR 3, Strada Soseaua Mihai Bravu, nr. 428 | B | solara | 0.1 | 0.097995 | 0 | 0 | CFp | CBC | Retele Electrice Muntenia SA | 19885619 |  | RO001E110934444/2 | 2024-07-10 | 2024
10073 | jud. ILFOV, loc. CHITILA, Strada Socului, nr. 2, bl. HALA 4 | IF | solara | 0.015 | 0.01465 | 0 | 0 | CFp | CBC | Retele Electrice Muntenia SA | 19887962 |  | RO001E143312324/3 | 2024-07-02 | 2024
10074 | jud. GIURGIU, loc. GIURGIU, Strada Soimului, nr. 8 A | GR | solara | 0.00535 | 0.005233 | 0 | 0 | CFp | CBC | Retele Electrice Muntenia SA | 19895899 |  | RO001E131393703/2 | 2024-07-23 | 2024
10075 | jud. BUCURESTI, loc. SECTOR 3, Strada Branduselor, nr. 37 | B | solara | 0.017 | 0.01665 | 0 | 0 | CFp | CBC | Retele Electrice Muntenia SA | 19900953 |  | RO001E108576669/2 | 2024-07-25 | 2024
10076 | jud. ILFOV, loc. 1 DECEMBRIE, Strada Independentei, nr. 27 | IF | solara | 0.00364 | 0.003566 | 0 | 0 | CFp | CBC | Retele Electrice Muntenia SA | 20247732 |  | RO001E400508423/2 | 2024-07-04 | 2024
10077 | jud. ILFOV, loc. MOGOSOAIA, Strada Armeneasca, nr. 32 | IF | solara | 0.008 | 0.007838 | 0 | 0 | CFp | CBC | Retele Electrice Muntenia SA | 19968005 |  | RO001E401070754/2 | 2024-07-02 | 2024
10078 | jud. ILFOV, loc. MAGURELE, Strada TOAMNEI, nr. 27A, ap. C2 | IF | solara | 0.00492 | 0.004812 | 0 | 0 | CFp | CBC | Retele Electrice Muntenia SA | 19956254 |  | RO001E142804206/3 | 2024-07-10 | 2024
10079 | jud. GIURGIU, loc. SABARENI, Strada Tineretului, nr. 39 | GR | solara | 0.006 | 0.005879 | 0 | 0 | CFp | CBC | Retele Electrice Muntenia SA | 19942174 |  | RO001E131330197/3 | 2024-07-25 | 2024
10080 | jud. ILFOV, loc. BALOTESTI, Strada Unitatii, nr. 3/104 | IF | solara | 0.005 | 0.00489 | 0 | 0 | CFp | CBC | Retele Electrice Muntenia SA | 20084699 |  | RO001E141408216/2 | 2024-07-11 | 2024
10081 | jud. Ilfov, loc. BUFTEA, Soseaua Bucuresti-Targoviste, nr. 31A | IF | solara | 0.00819 | 0.008018 | 0 | 0 | CFp | CBC | Retele Electrice Muntenia SA | 19961614 |  | RO001E142350055/3 | 2024-07-27 | 2024
10082 | jud. ILFOV, loc. VOLUNTARI, Strada POMPILIU STEFU, nr. 44A | IF | solara | 0.006 | 0.00587 | 0 | 0 | CFp | CBC | Retele Electrice Muntenia SA | 20094763 |  | RO001E141349737/3 | 2024-07-04 | 2024
10083 | jud. ILFOV, loc. SILISTEA SNAGOVULUI, Strada Intravilan, nr. FN, LOT 1 | IF | solara | 0.01 | 0.00979 | 0 | 0 | CFp | CBC | Retele Electrice Muntenia SA | 20085145 |  | RO001E141940183/2 | 2024-07-30 | 2024
10084 | jud. ILFOV, loc. BRAGADIRU, Strada Diamantului, nr. 90 | IF | solara | 0.005 | 0.00489 | 0 | 0 | CFp | CBC | Retele Electrice Muntenia SA | 19965167 |  | RO001E142302850/2 | 2024-07-16 | 2024
10085 | jud. ILFOV, loc. BRAGADIRU, Strada Freamatului, nr. 10, bl. LOCUINTA 1 | IF | solara | 0.003 | 0.00293 | 0 | 0 | CFp | CBC | Retele Electrice Muntenia SA | 19947269 |  | RO001E141978162/2 | 2024-07-31 | 2024
10086 | jud. BUCURESTI, loc. SECTOR 3, Strada Fetesti, nr. 2M | B | solara | 0.00717 | 0.007025 | 0 | 0 | CFp | CBC | Retele Electrice Muntenia SA | 19942189 |  | RO001E109013992/4 | 2024-07-16 | 2024
10087 | jud. ILFOV, loc. JILAVA, Soseaua Giurgiului, nr. 5 | IF | solara | 0.09 | 0.0877 | 0 | 0 | CFp | CBC | Retele Electrice Muntenia SA | 19953637 |  | RO001E109314323/3 | 2024-07-10 | 2024
10088 | jud. GIURGIU, loc. GIURGIU, Soseaua Portului, nr. 2 | GR | solara | 0.00981 | 0.009609 | 0 | 0 | CFp | CBC | Retele Electrice Muntenia SA | 19941884 |  | RO001E131453126/2 | 2024-07-03 | 2024
10089 | jud. GIURGIU, loc. GIURGIU, Strada Dreptatii, nr. 20 | GR | solara | 0.005 | 0.004899 | 0 | 0 | CFp | CBC | Retele Electrice Muntenia SA | 20084798 |  | RO001E300085556/2 | 2024-07-11 | 2024
10090 | jud. ILFOV, loc. MOGOSOAIA, Strada Nichita Stanescu, nr. 58 E | IF | solara | 0.003 | 0.002938 | 0 | 0 | CFp | CBC | Retele Electrice Muntenia SA | 20098168 |  | RO001E141713664/2 | 2024-07-04 | 2024
10091 | jud. ILFOV, loc. MOARA DOMNEASCA, Strada BREBENEI, nr. 15 | IF | solara | 0.008 | 0.007835 | 0 | 0 | CFp | CBC | Retele Electrice Muntenia SA | 20104962 |  | RO001E141470518/2 | 2024-07-01 | 2024
10092 | jud. GIURGIU, loc. VEDEA, Strada Obicului, nr. 6 | GR | solara | 0.003 | 0.002939 | 0 | 0 | CFp | CBC | Retele Electrice Muntenia SA | 20111810 |  | RO001E300369067/3 | 2024-07-09 | 2024
10093 | jud. BUCURESTI, loc. SECTOR 3, Strada Dristorului, nr. 51 | B | solara | 0.003 | 0.002939 | 0 | 0 | CFp | CBC | Retele Electrice Muntenia SA | 19969007 |  | RO001E101773605/3 | 2024-07-03 | 2024
10094 | jud. ILFOV, loc. CHIAJNA, Strada Sperantei, nr. 3R, ap. vila 10 | IF | solara | 0.006 | 0.005875 | 0 | 0 | CFp | CBC | Retele Electrice Muntenia SA | 20031688 |  | RO001E142364083/2 | 2024-07-09 | 2024
10095 | jud. ILFOV, loc. CORBEANCA, Strada Laguna Albastra, nr. 48H, ap. C1 | IF | solara | 0.009 | 0.00881 | 0 | 0 | CFp | CBC | Retele Electrice Muntenia SA | 20033316 |  | RO001E142335621/3 | 2024-07-26 | 2024
10096 | jud. GIURGIU, loc. OGREZENI, Strada Dispensarului, nr. 1 | GR | solara | 0.006 | 0.00587 | 16.66 | 0.23 | CFp | CBC | Retele Electrice Muntenia SA | 20122831 |  | RO001E301174725/3 | 2024-07-10 | 2024
10097 | jud. ILFOV, loc. MOGOSOAIA, Strada Colentina, nr. 15 | IF | solara | 0.005 | 0.0047 | 0 | 0 | CFp | CBC | Retele Electrice Muntenia SA | 20115488 |  | RO001E142577720/2 | 2024-07-11 | 2024
10098 | jud. BUCURESTI, loc. SECTOR 4, Strada Persu Aurel, nr. 132D, ap. FN | B | solara | 0.008 | 0.00782 | 280 | 0.4 | CFp | CBC | Retele Electrice Muntenia SA | 20256182 |  | RO001E111656750/3 | 2024-07-11 | 2024
10099 | jud. BUCURESTI, loc. SECTOR 1, Strada Piculinei, nr. 11 | B | solara | 0.004 | 0.00391 | 0 | 0 | CFp | CBC | Retele Electrice Muntenia SA | 20257666 |  | RO001E100593974/2 | 2024-07-03 | 2024
10100 | jud. GIURGIU, loc. TOMULESTI, Strada GHIOCEILOR, nr. 305 | GR | solara | 0.005 | 0.004897 | 0 | 0 | CFp | CBC | Retele Electrice Muntenia SA | 20250670 |  | RO001E131380002/1 | 2024-07-04 | 2024
10101 | jud. ILFOV, loc. CLINCENI, Strada Viilor, nr. NC50230 | IF | solara | 0.005 | 0.004899 | 0 | 0 | CFp | CBC | Retele Electrice Muntenia SA | 20249894 |  | RO001E142245991/3 | 2024-07-26 | 2024
10102 | jud. GIURGIU, loc. BALANU, Soseaua Principala, nr. 36A | GR | solara | 0.005 | 0.00489 | 0 | 0 | CFp | CBC | Retele Electrice Muntenia SA | 20164343 |  | RO001E300355376/3 | 2024-07-27 | 2024
10103 | jud. ILFOV, loc. SNAGOV, Strada Branduselor, nr. 110 | IF | solara | 0.003 | 0.002935 | 0 | 0 | CFp | CBC | Retele Electrice Muntenia SA | 20179698 |  | RO001E400944810/2 | 2024-07-04 | 2024
10104 | jud. GIURGIU, loc. BOLINTIN-VALE, Strada Argesului, nr. 46 | GR | solara | 0.005 | 0.00489 | 0 | 0 | CFp | CBC | Retele Electrice Muntenia SA | 20062327 |  | RO001E300907751/3 | 2024-07-03 | 2024
10105 | jud. ILFOV, loc. GLINA, Strada Dezrobirii, nr. 47 | IF | solara | 0.008 | 0.00776 | 0 | 0 | CFp | CBC | Retele Electrice Muntenia SA | 20081314 |  | RO001E401130212/4 | 2024-07-09 | 2024
10106 | jud. BUCURESTI, loc. SECTOR 2, Strada Dumitrescu Valer, cpt., nr. 65A | B | solara | 0.005 | 0.0047 | 0 | 0 | CFp | CBC | Retele Electrice Muntenia SA | 20033263 |  | RO001E110298559/1 | 2024-07-03 | 2024
10107 | jud. GIURGIU, loc. DAIA, Strada GAROAFELOR, nr. 15 | GR | solara | 0.01 | 0.009798 | 0 | 0 | CFp | CBC | Retele Electrice Muntenia SA | 20078769 |  | RO001E131274802/3 | 2024-07-04 | 2024
10108 | jud. GIURGIU, loc. MIHAILESTI, Strada Chirculesti, nr. 43 | GR | solara | 0.008 | 0.007835 | 0 | 0 | CFp | CBC | Retele Electrice Muntenia SA | 20079097 |  | RO001E131329195/3 | 2024-07-10 | 2024
10109 | jud. ILFOV, loc. TAMASI, Strada Frasinului, nr. 8 | IF | solara | 0.005 | 0.00485 | 0 | 0 | CFp | CBC | Retele Electrice Muntenia SA | 20120665 |  | RO001E142816850/2 | 2024-07-09 | 2024
10110 | jud. ILFOV, loc. VOLUNTARI, Strada Simion Mandrescu, nr. 11 | IF | solara | 0.005 | 0.004899 | 0 | 0 | CFp | CBC | Retele Electrice Muntenia SA | 20310717 |  | RO001E141416372/2 | 2024-07-02 | 2024
10111 | jud. BUCURESTI, loc. SECTOR 6, Strada Sadinei, nr. 22 G | B | solara | 0.003 | 0.002939 | 0 | 0 | CFp | CBC | Retele Electrice Muntenia SA | 20289454 |  | RO001E110907679/2 | 2024-07-01 | 2024
10112 | jud. GIURGIU, loc. GIURGIU, Ulita Lupeni, nr. 31 | GR | solara | 0.006 | 0.005879 | 0 | 0 | CFp | CBC | Retele Electrice Muntenia SA | 20289380 |  | RO001E300078592/3 | 2024-07-02 | 2024
10113 | jud. ILFOV, loc. TUNARI, Strada Balta Pasarea, nr. 84, ap. C7 | IF | solara | 0.00368 | 0.003605 | 0 | 0 | CFp | CBC | Retele Electrice Muntenia SA | 20328786 |  | RO001E143208126/2 | 2024-07-10 | 2024
10114 | jud. BUCURESTI, loc. SECTOR 2, Strada Busteni, nr. 1 | B | solara | 0.003 | 0.002939 | 0 | 0 | CFp | CBC | Retele Electrice Muntenia SA | 20336715 |  | RO001E104504352/2 | 2024-07-26 | 2024
10115 | jud. ILFOV, loc. CHIAJNA, Intrarea Nicolae Iorga, nr. 51I | IF | solara | 0.014 | 0.01371 | 0 | 0 | CFp | CBC | Retele Electrice Muntenia SA | 20291357 |  | RO001E401063419/5 | 2024-07-04 | 2024
10116 | jud. GIURGIU, loc. GIURGIU, Strada Caminului, nr. 10 | GR | solara | 0.006 | 0.005879 | 0 | 0 | CFp | CBC | Retele Electrice Muntenia SA | 20317317 |  | RO001E300106202/4 | 2024-07-02 | 2024
10117 | jud. ILFOV, loc. BRAGADIRU, Strada Parfumului, nr. 19, bl. Vila 2 | IF | solara | 0.005 | 0.00485 | 0 | 0 | CFp | CBC | Retele Electrice Muntenia SA | 20324385 |  | RO001E142591513/3 | 2024-07-10 | 2024
10118 | jud. ILFOV, loc. BUFTEA, Strada STR. CRINULUI, nr. 9 | IF | solara | 0.009 | 0.00881 | 0 | 0 | CFp | CBC | Retele Electrice Muntenia SA | 20290079 |  | RO001E400533555/3 | 2024-07-08 | 2024
10119 | jud. GIURGIU, loc. STANESTI, Strada Valea Mare, nr. 5 | GR | solara | 0.006 | 0.005879 | 0 | 0 | CFp | CBC | Retele Electrice Muntenia SA | 20299284 |  | RO001E300353622/2 | 2024-07-03 | 2024
10120 | jud. BUCURESTI, loc. SECTOR 6, Calea Plevnei, nr. 148 | B | solara | 0.00486 | 0.004753 | 0 | 0 | CFp | CBC | Retele Electrice Muntenia SA | 20325779 |  | RO001E115337064/3 | 2024-07-04 | 2024
10121 | jud. GIURGIU, loc. OGREZENI, Strada GAROAFELOR, nr. 7 | GR | solara | 0.006 | 0.005879 | 0 | 0 | CFp | CBC | Retele Electrice Muntenia SA | 20309712 |  | RO001E131319554/4 | 2024-07-10 | 2024
10122 | jud. GIURGIU, loc. GIURGIU, Fundatura Plevnei, nr. 4 | GR | solara | 0.003 | 0.00274 | 0 | 0 | CFp | CBC | Retele Electrice Muntenia SA | 20285927 |  | RO001E300090440/2 | 2024-07-11 | 2024
10123 | jud. ILFOV, loc. BRAGADIRU, Strada JIULUI, nr. 7 | IF | solara | 0.008 | 0.007839 | 0 | 0 | CFp | CBC | Retele Electrice Muntenia SA | 20302568 |  | RO001E142380935/2 | 2024-07-01 | 2024
10124 | jud. BUCURESTI, loc. SECTOR 2, Strada Pop Gheorghe de Basesti, nr. 33, ap. 2 | B | solara | 0.004 | 0.003919 | 0 | 0 | CFp | CBC | Retele Electrice Muntenia SA | 20289280 |  | RO001E104751514/2 | 2024-07-02 | 2024
10125 | jud. ILFOV, loc. DUMBRAVENI, Strada LAHOVARI, nr. 90J4 | IF | solara | 0.003 | 0.002934 | 0 | 0 | CFp | CBC | Retele Electrice Muntenia SA | 20291530 |  | RO001E142363688/2 | 2024-07-03 | 2024
10126 | jud. GIURGIU, loc. BOLINTIN-VALE, Strada Sabarului, nr. 1 | GR | solara | 0.00492 | 0.004767 | 0 | 0 | CFp | CBC | Retele Electrice Muntenia SA | 20302084 |  | RO001E300909944/3 | 2024-07-01 | 2024
10127 | jud. ILFOV, loc. OTOPENI, Strada Ciprian Porumbescu, nr. 72 | IF | solara | 0.00946 | 0.009231 | 0 | 0 | CFp | CBC | Retele Electrice Muntenia SA | 20312020 |  | RO001E143164745/2 | 2024-07-10 | 2024
10128 | jud. GIURGIU, loc. POENARI, Strada ETERNITATII, nr. 129 | GR | solara | 0.006 | 0.00583 | 0 | 0 | CFp | CBC | Retele Electrice Muntenia SA | 20315066 |  | RO001E301225508/4 | 2024-07-10 | 2024
10129 | jud. ILFOV, loc. PANTELIMON, Strada AMBROZIEI, nr. 22 | IF | solara | 0.005 | 0.00489 | 0 | 0 | CFp | CBC | Retele Electrice Muntenia SA | 20333936 |  | RO001E142564793/2 | 2024-07-09 | 2024
10130 | jud. ILFOV, loc. CRETESTI, Strada Drumul Mare, nr. 13 | IF | solara | 0.003 | 0.00292 | 0 | 0 | CFp | CBC | Retele Electrice Muntenia SA | 20328969 |  | RO001E400491907/3 | 2024-07-15 | 2024
10131 | jud. ILFOV, loc. BERCENI, Strada Oituz, nr. 46 | IF | solara | 0.006 | 0.005879 | 0 | 0 | CFp | CBC | Retele Electrice Muntenia SA | 20316954 |  | RO001E142023917/2 | 2024-07-03 | 2024
10132 | jud. GIURGIU, loc. NAIPU, Strada Digului, nr. 11 | GR | solara | 0.008 | 0.00782 | 0 | 0 | CFp | CBC | Retele Electrice Muntenia SA | 20316694 |  | RO001E131261932/3 | 2024-07-15 | 2024
10133 | jud. GIURGIU, loc. GIURGIU, Strada Mircea Cel Batran, nr. 32 | GR | solara | 0.006 | 0.00587 | 0 | 0 | CFp | CBC | Retele Electrice Muntenia SA | 20321689 |  | RO001E131283802/3 | 2024-07-04 | 2024
10134 | jud. GIURGIU, loc. MOGOSESTI, Soseaua Victoriei, nr. 5 | GR | solara | 0.005 | 0.004899 | 0 | 0 | CFp | CBC | Retele Electrice Muntenia SA | 20302329 |  | RO001E300500660/3 | 2024-07-02 | 2024
10135 | jud. ILFOV, loc. CATELU, Strada Apusului, nr. 3C | IF | solara | 0.01008 | 0.009877 | 0 | 0 | CFp | CBC | Retele Electrice Muntenia SA | 20318810 |  | RO001E142876755/2 | 2024-07-05 | 2024
10136 | jud. ILFOV, loc. SITARU, Strada Eroilor, nr. 3 | IF | solara | 0.006 | 0.005879 | 0 | 0 | CFp | CBC | Retele Electrice Muntenia SA | 20312091 |  | RO001E400622408/2 | 2024-07-08 | 2024
10137 | jud. GIURGIU, loc. GIURGIU, Strada Cetatii, nr. 15 | GR | solara | 0.006 | 0.00578 | 0 | 0 | CFp | CBC | Retele Electrice Muntenia SA | 20281519 |  | RO001E300025831/2 | 2024-07-22 | 2024
10138 | jud. GIURGIU, loc. HERASTI, Strada Linia Mare, nr. 87 | GR | solara | 0.004 | 0.003919 | 0 | 0 | CFp | CBC | Retele Electrice Muntenia SA | 20329864 |  | RO001E300757912/2 | 2024-07-05 | 2024
10139 | jud. ILFOV, loc. VOLUNTARI, Strada Amza Pelea, nr. 10 B | IF | solara | 0.0088 | 0.008594 | 0 | 0 | CFp | CBC | Retele Electrice Muntenia SA | 20318377 |  | RO001E141390676/3 | 2024-07-11 | 2024
10140 | jud. BUCURESTI, loc. SECTOR 3, ALEEA Buchetului, nr. 5, bl. 7, sc. C5 | B | solara | 0.05 | 0.048995 | 0 | 0 | CFp | CBC | Retele Electrice Muntenia SA | 19988966 |  | RO001E108442391/3 | 2024-07-15 | 2024
10141 | jud. ILFOV, loc. POPESTI-LEORDENI, Soseaua Oltenitei, nr. 219-A | IF | solara | 0.053 | 0.05189 | 300 | 0.4 | CFp | CBC | Retele Electrice Muntenia SA | 19993883 |  | RO001E143122222/2 | 2024-07-01 | 2024
10142 | jud. ILFOV, loc. POPESTI-LEORDENI, Strada Sperantei, nr. 40F, bl. CASA 1 | IF | solara | 0.00462 | 0.004508 | 0 | 0 | CFp | CBC | Retele Electrice Muntenia SA | 20257566 |  | RO001E142253776/2 | 2024-07-05 | 2024
10143 | jud. GIURGIU, loc. BUTURUGENI, Strada DJ412A BUTURUGENI, nr. 170 | GR | solara | 0.005 | 0.004899 | 0 | 0 | CFp | CBC | Retele Electrice Muntenia SA | 20246096 |  | RO001E300867914/4 | 2024-07-04 | 2024
10144 | jud. BUCURESTI, loc. SECTOR 3, Strada Cazangiilor, nr. 45 | B | solara | 0.004 | 0.003919 | 0 | 0 | CFp | CBC | Retele Electrice Muntenia SA | 20289360 |  | RO001E104832299/2 | 2024-07-24 | 2024
10145 | jud. GIURGIU, loc. REMUS, Strada Popa Nuta, nr. 72 | GR | solara | 0.003 | 0.002939 | 0 | 0 | CFp | CBC | Retele Electrice Muntenia SA | 20274423 |  | RO001E131333101/2 | 2024-07-01 | 2024
10146 | jud. GIURGIU, loc. GIURGIU, Soseaua Sloboziei, nr. 102E | GR | solara | 0.005 | 0.0048 | 0 | 0 | CFp | CBC | Retele Electrice Muntenia SA | 20159042 |  | RO001E300100992/3 | 2024-07-04 | 2024
10147 | jud. ILFOV, loc. LIPIA, Strada Principala, nr. 40 | IF | solara | 0.003 | 0.002935 | 0 | 0 | CFp | CBC | Retele Electrice Muntenia SA | 20178738 |  | RO001E400805917/2 | 2024-07-15 | 2024
10148 | jud. ILFOV, loc. POPESTI-LEORDENI, Strada Cheiul Dambovitei, nr. 26 | IF | solara | 0.004 | 0.003919 | 0 | 0 | CFp | CBC | Retele Electrice Muntenia SA | 20209831 |  | RO001E141981469/2 | 2024-07-04 | 2024
10149 | jud. GIURGIU, loc. CARTOJANI, Strada FARMACIEI, nr. 10 | GR | solara | 0.008 | 0.007839 | 0 | 0 | CFp | CBC | Retele Electrice Muntenia SA | 20155906 |  | RO001E301084758/3 | 2024-07-04 | 2024
10150 | jud. GIURGIU, loc. CARTOJANI, Strada FARMACIEI, nr. 5 | GR | solara | 0.005 | 0.0047 | 0 | 0 | CFp | CBC | Retele Electrice Muntenia SA | 20163958 |  | RO001E300816749/3 | 2024-07-11 | 2024
10151 | jud. GIURGIU, loc. JOITA, Strada Podul Banului, nr. 69F | GR | solara | 0.005 | 0.0047 | 0 | 0 | CFp | CBC | Retele Electrice Muntenia SA | 20163825 |  | RO001E131382453/2 | 2024-07-11 | 2024
10152 | jud. ILFOV, loc. BERCENI, Strada Fagaras, nr. 39F | IF | solara | 0.008 | 0.007838 | 0 | 0 | CFp | CBC | Retele Electrice Muntenia SA | 20237656 |  | RO001E142377537/3 | 2024-07-05 | 2024
10153 | jud. ILFOV, loc. MAGURELE, Strada TOAMNEI, nr. 20B, sc. LOT 3, ap. C1 | IF | solara | 0.005 | 0.00489 | 0 | 0 | CFp | CBC | Retele Electrice Muntenia SA | 20266625 |  | RO001E142727929/3 | 2024-07-31 | 2024
10154 | jud. GIURGIU, loc. CREVEDIA MARE, Soseaua PRINCIPALA, nr. 5 | GR | solara | 0.0041 | 0.004013 | 0 | 0 | CFp | CBC | Retele Electrice Muntenia SA | 20272192 |  | RO001E300943458/2 | 2024-07-25 | 2024
10155 | jud. ILFOV, loc. DUDU, Strada Orhideelor, nr. 8D | IF | solara | 0.006 | 0.005 | 0 | 0 | CFp | CBC | Retele Electrice Muntenia SA | 20270727 |  | RO001E141653443/2 | 2024-07-04 | 2024
10156 | jud. ILFOV, loc. ROSU, Strada RANDUNELELOR, nr. 12 | IF | solara | 0.006 | 0.00586 | 0 | 0 | CFp | CBC | Retele Electrice Muntenia SA | 20246334 |  | RO001E400936686/2 | 2024-07-02 | 2024
10157 | jud. ILFOV, loc. CORBEANCA, Artera Gardenia, nr. 20 BIS | IF | solara | 0.005 | 0.004899 | 0 | 0 | CFp | CBC | Retele Electrice Muntenia SA | 20176318 |  | RO001E401111952/3 | 2024-07-04 | 2024
10158 | jud. BUCURESTI, loc. SECTOR 5, Strada Aliman, nr. 30B | B | solara | 0.01 | 0.009799 | 0 | 0 | CFp | CBC | Retele Electrice Muntenia SA | 20242676 |  | RO001E108779046/3 | 2024-07-29 | 2024
10159 | jud. GIURGIU, loc. CRIVINA, Strada Crivina, nr. 219 | GR | solara | 0.005 | 0.004899 | 0 | 0 | CFp | CBC | Retele Electrice Muntenia SA | 20233564 |  | RO001E300916504/3 | 2024-07-25 | 2024
10160 | jud. ILFOV, loc. OTOPENI, Strada Carpatilor, nr. 4 | IF | solara | 0.005 | 0.00485 | 0 | 0 | CFp | CBC | Retele Electrice Muntenia SA | 20264906 |  | RO001E141881615/2 | 2024-07-04 | 2024
10161 | jud. ILFOV, loc. LIPIA, Soseaua Lipia-Nuci, nr. 221 | IF | solara | 0.006 | 0.00587 | 0 | 0 | CFp | CBC | Retele Electrice Muntenia SA | 20205561 |  | RO001E400810957/2 | 2024-07-05 | 2024
10162 | jud. ILFOV, loc. LIPIA, Strada Tufanului, nr. 85 | IF | solara | 0.00588 | 0.005757 | 0 | 0 | CFp | CBC | Retele Electrice Muntenia SA | 20188647 |  | RO001E400808583/3 | 2024-07-13 | 2024
10163 | jud. ILFOV, loc. PANTELIMON, Strada Fericirii, nr. 24 | IF | solara | 0.00595 | 0.005731 | 0 | 0 | CFp | CBC | Retele Electrice Muntenia SA | 20178649 |  | RO001E142762085/3 | 2024-07-04 | 2024
10164 | jud. BUCURESTI, loc. SECTOR 6, Drumul Valea Cricovului, nr. 89A | B | solara | 0.00435 | 0.004213 | 0 | 0 | CFp | CBC | Retele Electrice Muntenia SA | 20242511 |  | RO001E119741472/3 | 2024-07-03 | 2024
10165 | jud. GIURGIU, loc. GIURGIU, Bulevardul I.C.Bratianu, nr. 30 | GR | solara | 0.005 | 0.004899 | 0 | 0 | CFp | CBC | Retele Electrice Muntenia SA | 20275697 |  | RO001E300027248/2 | 2024-07-03 | 2024
10166 | jud. ILFOV, loc. VOLUNTARI, Strada Emil Racovita, nr. 29F | IF | solara | 0.005 | 0.004845 | 0 | 0 | CFp | CBC | Retele Electrice Muntenia SA | 20272686 |  | RO001E141671667/2 | 2024-07-01 | 2024
10167 | jud. BUCURESTI, loc. SECTOR 6, Strada Valea Oltului, nr. 61 | B | solara | 0.02 | 0.019598 | 0 | 0 | CFp | CBC | Retele Electrice Muntenia SA | 20123931 |  | RO001E108499517/2 | 2024-07-01 | 2024
10168 | jud. ILFOV, loc. TUNARI, Strada 1 Decembrie, nr. 144-148/13 | IF | solara | 0.00328 | 0.003212 | 0 | 0 | CFp | CBC | Retele Electrice Muntenia SA | 20305880 |  | RO001E142851444/2 | 2024-07-08 | 2024
10169 | jud. GIURGIU, loc. CARTOJANI, Strada Republicii, nr. 123 | GR | solara | 0.003 | 0.002938 | 0 | 0 | CFp | CBC | Retele Electrice Muntenia SA | 20116750 |  | RO001E300817942/3 | 2024-07-04 | 2024
10170 | jud. BUCURESTI, loc. SECTOR 1, Soseaua Bucuresti-Ploiesti, nr. 53A | B | solara | 0.25 | 0.2449 | 0 | 0 | CFp | CBC | Retele Electrice Muntenia SA | 20139394 |  | RO001E109200181/4 | 2024-07-08 | 2024
10171 | jud. ILFOV, loc. GHERMANESTI, Strada Razboieni, nr. 4 | IF | solara | 0.008017 | 0.007856 | 0 | 0 | CFp | CBC | Retele Electrice Muntenia SA | 20312160 |  | RO001E401021963/4 | 2024-07-02 | 2024
10172 | jud. GIURGIU, loc. GIURGIU, Fundatura Prunaru, nr. 1 A | GR | solara | 0.005 | 0.004899 | 0 | 0 | CFp | CBC | Retele Electrice Muntenia SA | 20316532 |  | RO001E131407608/2 | 2024-07-03 | 2024
10173 | jud. ILFOV, loc. DUDU, Strada Viilor, nr. 18 | IF | solara | 0.008 | 0.00764 | 0 | 0 | CFp | CBC | Retele Electrice Muntenia SA | 20181524 |  | RO001E401136779/2 | 2024-07-01 | 2024
10174 | jud. ILFOV, loc. CHIAJNA, Strada Libertatii, nr. 34 | IF | solara | 0.006 | 0.005879 | 0 | 0 | CFp | CBC | Retele Electrice Muntenia SA | 20304032 |  | RO001E400244947/2 | 2024-07-01 | 2024
10175 | jud. ILFOV, loc. DOMNESTI, Strada Branduselor, nr. 29 | IF | solara | 0.00486 | 0.004753 | 0 | 0 | CFp | CBC | Retele Electrice Muntenia SA | 20318173 |  | RO001E400926966/3 | 2024-07-09 | 2024
10176 | jud. ILFOV, loc. POPESTI-LEORDENI, Strada Sperantei, nr. 42 | IF | solara | 0.015 | 0.01465 | 0 | 0 | CFp | CBC | Retele Electrice Muntenia SA | 20238619 |  | RO001E141827907/3 | 2024-07-22 | 2024
10177 | jud. ILFOV, loc. OTOPENI, Strada Marin Preda, nr. 29-B | IF | solara | 0.006 | 0.00586 | 0 | 0 | CFp | CBC | Retele Electrice Muntenia SA | 20265428 |  | RO001E142920148/3 | 2024-07-18 | 2024
10178 | jud. GIURGIU, loc. Toporu, Strada Fantana Mare, nr. 12 | GR | solara | 0.003 | 0.002939 | 0 | 0 | CFp | CBC | Retele Electrice Muntenia SA | 20237695 |  | RO001E300625095/3 | 2024-07-05 | 2024
10179 | jud. ILFOV, loc. SNAGOV, Intrarea Crinului, nr. 7 | IF | solara | 0.003 | 0.002935 | 0 | 0 | CFp | CBC | Retele Electrice Muntenia SA | 20178219 |  | RO001E401030277/2 | 2024-07-01 | 2024
10180 | jud. ILFOV, loc. DRAGOMIRESTI-DEAL, Strada Libertatii, nr. 49 | IF | solara | 0.006 | 0.00578 | 0 | 0 | CFp | CBC | Retele Electrice Muntenia SA | 20266645 |  | RO001E400383019/3 | 2024-07-01 | 2024
10181 | jud. ILFOV, loc. DUMBRAVENI, Strada LAHOVARI, nr. 90H4 | IF | solara | 0.005 | 0.004894 | 0 | 0 | CFp | CBC | Retele Electrice Muntenia SA | 20275962 |  | RO001E142234450/4 | 2024-07-17 | 2024
10182 | jud. BUCURESTI, loc. SECTOR 3, Drumul Lunca Ilvei, nr. 24 | B | solara | 0.005 | 0.004895 | 0 | 0 | CFp | CBC | Retele Electrice Muntenia SA | 20288825 |  | RO001E119774120/3 | 2024-07-02 | 2024
10183 | jud. GIURGIU, loc. VARASTI, Soseaua Principala, nr. 374 | GR | solara | 0.008 | 0.007839 | 0 | 0 | CFp | CBC | Retele Electrice Muntenia SA | 20285104 |  | RO001E300794407/5 | 2024-07-11 | 2024
10184 | jud. BUCURESTI, loc. SECTOR 6, Strada Sadinei, nr. 22 G | B | solara | 0.004 | 0.003919 | 0 | 0 | CFp | CBC | Retele Electrice Muntenia SA | 20289701 |  | RO001E110914701/3 | 2024-07-16 | 2024
10185 | jud. ILFOV, loc. TUNARI, Strada ANNA KARENINA, nr. 12-16, ap. C4 | IF | solara | 0.006 | 0.005879 | 0 | 0 | CFp | CBC | Retele Electrice Muntenia SA | 20312298 |  | RO001E143265927/2 | 2024-07-08 | 2024
10186 | jud. ILFOV, loc. COPACENI, Strada Sfantul Ioan, nr. 122 | IF | solara | 0.006 | 0.005855 | 0 | 0 | CFp | CBC | Retele Electrice Muntenia SA | 20286816 |  | RO001E400520696/3 | 2024-07-01 | 2024
10187 | jud. ILFOV, loc. CHIAJNA, Intrarea Nicolae Iorga, nr. 60G | IF | solara | 0.005 | 0.004899 | 0 | 0 | CFp | CBC | Retele Electrice Muntenia SA | 20328020 |  | RO001E142173014/2 | 2024-07-05 | 2024
10188 | jud. ILFOV, loc. TUNARI, Strada MIERLEI, nr. 61vila 28 | IF | solara | 0.006 | 0.005875 | 0 | 0 | CFp | CBC | Retele Electrice Muntenia SA | 20291145 |  | RO001E142872717/4 | 2024-07-30 | 2024
10189 | jud. BUCURESTI, loc. SECTOR 6, PRELUNGIREA Ghencea, nr. 201, bl. A | B | solara | 0.01 | 0.009794 | 0 | 0 | CFp | CBC | Retele Electrice Muntenia SA | 20316140 |  | RO001E108915936/4 | 2024-07-02 | 2024
10190 | jud. GIURGIU, loc. CALUGARENI, Soseaua Bucuresti-Giurgiu, nr. 131 | GR | solara | 0.005 | 0.004897 | 0 | 0 | CFp | CBC | Retele Electrice Muntenia SA | 20286206 |  | RO001E300504686/2 | 2024-07-04 | 2024
10191 | jud. BUCURESTI, loc. SECTOR 6, ALEEA Dreptatii, nr. 2 | B | solara | 0.0084 | 0.008222 | 0 | 0 | CFp | CBC | Retele Electrice Muntenia SA | 20309947 |  | RO001E108801491/2 | 2024-07-08 | 2024
10192 | jud. ILFOV, loc. GHERMANESTI, Strada Calugareni, nr. 13A | IF | solara | 0.01176 | 0.011425 | 0 | 0 | CFp | CBC | Retele Electrice Muntenia SA | 20324095 |  | RO001E143352520/2 | 2024-07-03 | 2024
10193 | jud. ILFOV, loc. DOMNESTI, Intrarea ROZMARIN, nr. 9 | IF | solara | 0.006 | 0.00583 | 0 | 0 | CFp | CBC | Retele Electrice Muntenia SA | 20299388 |  | RO001E401045824/4 | 2024-07-10 | 2024
10194 | jud. ILFOV, loc. CACIULATI, Soseaua Unirii, nr. 205B | IF | solara | 0.00462 | 0.004527 | 0 | 0 | CFp | CBC | Retele Electrice Muntenia SA | 20309314 |  | RO001E141799163/2 | 2024-07-04 | 2024
10195 | jud. ILFOV, loc. PANTELIMON, Strada Piersicului, nr. 41 | IF | solara | 0.00595 | 0.005821 | 0 | 0 | CFp | CBC | Retele Electrice Muntenia SA | 20325809 |  | RO001E141698701/2 | 2024-07-04 | 2024
10196 | jud. ILFOV, loc. CORBEANCA, Strada Zborului, nr. 21 | IF | solara | 0.01 | 0.00979 | 0 | 0 | CFp | CBC | Retele Electrice Muntenia SA | 20305139 |  | RO001E400712677/4 | 2024-07-01 | 2024
10197 | jud. ILFOV, loc. BERCENI, Strada Sperantei, nr. 13-10 | IF | solara | 0.006 | 0.005879 | 0 | 0 | CFp | CBC | Retele Electrice Muntenia SA | 20343514 |  | RO001E142650025/3 | 2024-07-17 | 2024
10198 | jud. ILFOV, loc. DOBROESTI, Strada Vasile Alecsandri, nr. 32 | IF | solara | 0.006 | 0.005877 | 0 | 0 | CFp | CBC | Retele Electrice Muntenia SA | 20291901 |  | RO001E142636298/2 | 2024-07-03 | 2024
10199 | jud. ILFOV, loc. MOGOSOAIA, Strada VANATORILOR, nr. 11H | IF | solara | 0.0081 | 0.007937 | 0 | 0 | CFp | CBC | Retele Electrice Muntenia SA | 20314076 |  | RO001E141605754/3 | 2024-07-03 | 2024
10200 | jud. ILFOV, loc. DOBROESTI, Drumul Fermei, nr. 45D, bl. LOT 3/2 | IF | solara | 0.00388 | 0.003602 | 0 | 0 | CFp | CBC | Retele Electrice Muntenia SA | 20312111 |  | RO001E142524283/3 | 2024-07-16 | 2024
10201 | jud. GIURGIU, loc. VLAD TEPES, Strada Iasomiei, nr. 366 | GR | solara | 0.005 | 0.004899 | 0 | 0 | CFp | CBC | Retele Electrice Muntenia SA | 20291259 |  | RO001E300255117/3 | 2024-07-05 | 2024
10202 | jud. GIURGIU, loc. SABARENI, Strada CASTANILOR, nr. 44K | GR | solara | 0.005 | 0.004899 | 0 | 0 | CFp | CBC | Retele Electrice Muntenia SA | 20335902 |  | RO001E131438725/3 | 2024-07-04 | 2024
10203 | jud. GIURGIU, loc. PALANCA, Strada ZORILOR, nr. 1 | GR | solara | 0.005 | 0.004899 | 0 | 0 | CFp | CBC | Retele Electrice Muntenia SA | 20288733 |  | RO001E300979288/3 | 2024-07-05 | 2024
10204 | jud. ILFOV, loc. BRANESTI, Strada Nufarului, nr. 8 | IF | solara | 0.006 | 0.00587 | 0 | 0 | CFp | CBC | Retele Electrice Muntenia SA | 20325800 |  | RO001E401126521/2 | 2024-07-04 | 2024
10205 | jud. ILFOV, loc. CORBEANCA, Strada Laguna Albastra, nr. 10 E | IF | solara | 0.00616 | 0.006027 | 0 | 0 | CFp | CBC | Retele Electrice Muntenia SA | 20316478 |  | RO001E142304504/2 | 2024-07-23 | 2024
10206 | jud. BUCURESTI, loc. SECTOR 6, Strada Fagadau, nr. 6B | B | solara | 0.01 | 0.009798 | 0 | 0 | CFp | CBC | Retele Electrice Muntenia SA | 20329120 |  | RO001E108772959/3 | 2024-07-08 | 2024
10207 | jud. ILFOV, loc. OTOPENI, Strada Ciprian Porumbescu, nr. 19A | IF | solara | 0.003 | 0.00274 | 0 | 0 | CFp | CBC | Retele Electrice Muntenia SA | 20313184 |  | RO001E142176242/1 | 2024-07-08 | 2024
10208 | jud. ILFOV, loc. VIDRA, Strada Garii, nr. 20 | IF | solara | 0.005 | 0.004899 | 0 | 0 | CFp | CBC | Retele Electrice Muntenia SA | 20301232 |  | RO001E400502348/2 | 2024-07-25 | 2024
10209 | jud. GIURGIU, loc. FRATESTI, Strada BALANOAIA, nr. 41 | GR | solara | 0.00495 | 0.004841 | 0 | 0 | CFp | CBC | Retele Electrice Muntenia SA | 20322325 |  | RO001E300207462/3 | 2024-07-04 | 2024
10210 | jud. GIURGIU, loc. SFANTU GHEORGHE (CREVEDIA MARE), Strada Pe Sub Vale, nr. 177 | GR | solara | 0.005 | 0.00485 | 0 | 0 | CFp | CBC | Retele Electrice Muntenia SA | 20318365 |  | RO001E300952201/3 | 2024-07-23 | 2024
10211 | jud. BUCURESTI, loc. SECTOR 5, Strada Mitropolitul Dosoftei, nr. 36 | B | solara | 0.003 | 0.00289 | 0 | 0 | CFp | CBC | Retele Electrice Muntenia SA | 20329184 |  | RO001E106123823/2 | 2024-07-05 | 2024
10212 | jud. ILFOV, loc. AFUMATI, Strada Mihai Bravu, nr. 4 | IF | solara | 0.008 | 0.007835 | 0 | 0 | CFp | CBC | Retele Electrice Muntenia SA | 20348216 |  | RO001E141985362/2 | 2024-07-10 | 2024
10213 | jud. GIURGIU, loc. FRASINU, Strada Principala, nr. 42 | GR | solara | 0.005 | 0.004899 | 0 | 0 | CFp | CBC | Retele Electrice Muntenia SA | 20299703 |  | RO001E300236868/3 | 2024-07-03 | 2024
10214 | jud. ILFOV, loc. DOBROESTI, Strada Ana Ipatescu, nr. 25H | IF | solara | 0.0054 | 0.005291 | 0 | 0 | CFp | CBC | Retele Electrice Muntenia SA | 20317290 |  | RO001E142443913/3 | 2024-07-04 | 2024
10215 | jud. BUCURESTI, loc. SECTOR 2, Strada Galita, nr. 26 A | B | solara | 0.006 | 0.00587 | 0 | 0 | CFp | CBC | Retele Electrice Muntenia SA | 20325868 |  | RO001E105254041/2 | 2024-07-09 | 2024
10216 | jud. BUCURESTI, loc. SECTOR 2, Strada FRAULUI, nr. 4 | B | solara | 0.00594 | 0.00582 | 0 | 0 | CFp | CBC | Retele Electrice Muntenia SA | 20285367 |  | RO001E104551152/2 | 2024-07-01 | 2024
10217 | jud. ILFOV, loc. MOGOSOAIA, Strada Fuiorului, nr. 7A | IF | solara | 0.008 | 0.007839 | 0 | 0 | CFp | CBC | Retele Electrice Muntenia SA | 20295696 |  | RO001E401133642/3 | 2024-07-04 | 2024
10218 | jud. GIURGIU, loc. SFANTU GHEORGHE (CREVEDIA MARE), Strada STADIONULUI, nr. 189 | GR | solara | 0.005 | 0.004899 | 0 | 0 | CFp | CBC | Retele Electrice Muntenia SA | 20324156 |  | RO001E300953785/3 | 2024-07-03 | 2024
10219 | jud. BUCURESTI, loc. SECTOR 1, Strada Lotru, nr. 34 | B | solara | 0.01 | 0.009799 | 0 | 0 | CFp | CBC | Retele Electrice Muntenia SA | 20311385 |  | RO001E110361347/1 | 2024-07-11 | 2024
10220 | jud. GIURGIU, loc. PLOPSORU, Strada GUTUIULUI, nr. 6 | GR | solara | 0.00498 | 0.004879 | 0 | 0 | CFp | CBC | Retele Electrice Muntenia SA | 20328108 |  | RO001E131268456/3 | 2024-07-09 | 2024
10221 | jud. BUCURESTI, loc. SECTOR 1, Strada Demnitatii, nr. 15 | B | solara | 0.006 | 0.00587 | 0 | 0 | CFp | CBC | Retele Electrice Muntenia SA | 20287447 |  | RO001E100592366/2 | 2024-07-01 | 2024
10222 | jud. GIURGIU, loc. VANATORII MICI, Strada padurii, nr. 1 | GR | solara | 0.003 | 0.002939 | 0 | 0 | CFp | CBC | Retele Electrice Muntenia SA | 20310987 |  | RO001E301057286/3 | 2024-07-08 | 2024
10223 | jud. BUCURESTI, loc. Sector 1, Strada JIMBOLIA, nr. 81 A | B | solara | 0.006 | 0.005879 | 0 | 0 | CFp | CBC | Retele Electrice Muntenia SA | 20340262 |  | RO001E108764534/2 | 2024-07-04 | 2024
10224 | jud. BUCURESTI, loc. SECTOR 3, Strada Marului, nr. 125B | B | solara | 0.006 | 0.005875 | 0 | 0 | CFp | CBC | Retele Electrice Muntenia SA | 20284923 |  | RO001E110003339/2 | 2024-07-09 | 2024
10225 | jud. GIURGIU, loc. GREACA, Strada MORII, nr. 81 | GR | solara | 0.00498 | 0.004879 | 0 | 0 | CFp | CBC | Retele Electrice Muntenia SA | 20328958 |  | RO001E300736920/3 | 2024-07-11 | 2024
10226 | jud. GIURGIU, loc. BACU, Calea Bucuresti, nr. 185E | GR | solara | 0.005 | 0.004899 | 0 | 0 | CFp | CBC | Retele Electrice Muntenia SA | 20309665 |  | RO001E131376625/2 | 2024-07-02 | 2024
10227 | jud. BUCURESTI, loc. SECTOR 1, Strada Mihai Viteazul, nr. 28 | B | solara | 0.005 | 0.00488 | 0 | 0 | CFp | CBC | Retele Electrice Muntenia SA | 20327565 |  | RO001E119100606/2 | 2024-07-04 | 2024
10228 | jud. BUCURESTI, loc. Sector 5, Drumul GHINDARI, nr. 158-160 | B | solara | 0.01084 | 0.010622 | 0 | 0 | CFp | CBC | Retele Electrice Muntenia SA | 20322842 |  | RO001E109088444/5 | 2024-07-02 | 2024
10229 | jud. ILFOV, loc. OTOPENI, Strada Grivita, nr. 11D, ap. Locuinta 3 | IF | solara | 0.005 | 0.00485 | 0 | 0 | CFp | CBC | Retele Electrice Muntenia SA | 20322383 |  | RO001E142724500/2 | 2024-07-03 | 2024
10230 | jud. GIURGIU, loc. ZBOIU, Strada Stadionului, nr. 14 | GR | solara | 0.005 | 0.004899 | 0 | 0 | CFp | CBC | Retele Electrice Muntenia SA | 20322873 |  | RO001E300743186/3 | 2024-07-03 | 2024
10231 | jud. GIURGIU, loc. ROATA DE JOS, Strada MAGNOLIEI, nr. 4 | GR | solara | 0.00585 | 0.005732 | 0 | 0 | CFp | CBC | Retele Electrice Muntenia SA | 20329298 |  | RO001E131297403/2 | 2024-07-04 | 2024
10232 | jud. ILFOV, loc. TUNARI, Strada MIERLEI, nr. 61, ap. VILA 10 | IF | solara | 0.005 | 0.004898 | 0 | 0 | CFp | CBC | Retele Electrice Muntenia SA | 20327173 |  | RO001E143014873/3 | 2024-07-10 | 2024
10233 | jud. ILFOV, loc. CHITILA, Strada Vasile Bideac, nr. 5 | IF | solara | 0.006 | 0.00587 | 0 | 0 | CFp | CBC | Retele Electrice Muntenia SA | 20291544 |  | RO001E141358197/2 | 2024-07-01 | 2024
10234 | jud. ILFOV, loc. DOMNESTI, Strada LUCEAFARULUI, nr. 20 | IF | solara | 0.00495 | 0.00485 | 0 | 0 | CFp | CBC | Retele Electrice Muntenia SA | 20307021 |  | RO001E142247476/1 | 2024-07-19 | 2024
10235 | jud. GIURGIU, loc. REMUS, Strada Bucuresti, nr. 69 | GR | solara | 0.006 | 0.00586 | 0 | 0 | CFp | CBC | Retele Electrice Muntenia SA | 20312172 |  | RO001E300221053/3 | 2024-07-08 | 2024
10236 | jud. ILFOV, loc. VLADICEASCA, Strada George Enescu, nr. 16B | IF | solara | 0.0198 | 0.019354 | 200 | 0.4 | CFp | CBC | Retele Electrice Muntenia SA | 20310656 |  | RO001E143050536/2 | 2024-07-04 | 2024
10237 | jud. GIURGIU, loc. GIURGIU, Intrarea Trifoiului, nr. 11 | GR | solara | 0.00451 | 0.004419 | 0 | 0 | CFp | CBC | Retele Electrice Muntenia SA | 20328516 |  | RO001E131452428/2 | 2024-07-10 | 2024
10238 | jud. ILFOV, loc. MOGOSOAIA, Strada VANATORILOR, nr. 23G | IF | solara | 0.00495 | 0.004845 | 0 | 0 | CFp | CBC | Retele Electrice Muntenia SA | 20317281 |  | RO001E401162992/3 | 2024-07-04 | 2024
10239 | jud. GIURGIU, loc. FLORESTI, Strada VIORELELOR, nr. 16 | GR | solara | 0.005 | 0.00489 | 0 | 0 | CFp | CBC | Retele Electrice Muntenia SA | 20311174 |  | RO001E300970357/3 | 2024-07-10 | 2024
10240 | jud. ILFOV, loc. DOMNESTI, Strada Ciutaci, nr. 541A | IF | solara | 0.005 | 0.00489 | 0 | 0 | CFp | CBC | Retele Electrice Muntenia SA | 20303956 |  | RO001E141175756/2 | 2024-07-11 | 2024
10241 | jud. ILFOV, loc. POPESTI-LEORDENI, Strada Sperantei, nr. 54 A | IF | solara | 0.00904 | 0.008804 | 0 | 0 | CFp | CBC | Retele Electrice Muntenia SA | 20310752 |  | RO001E401115642/3 | 2024-07-17 | 2024
10242 | jud. ILFOV, loc. LIPIA, Strada Matei Basarab, nr. 15 | IF | solara | 0.006 | 0.00587 | 0 | 0 | CFp | CBC | Retele Electrice Muntenia SA | 20312178 |  | RO001E400807829/3 | 2024-07-04 | 2024
10243 | jud. BUCURESTI, loc. SECTOR 5, Strada Coman Ion, sold., nr. 40 | B | solara | 0.004 | 0.003919 | 0 | 0 | CFp | CBC | Retele Electrice Muntenia SA | 20308002 |  | RO001E107814797/2 | 2024-07-03 | 2024
10244 | jud. ILFOV, loc. OTOPENI, Strada 9 Mai, nr. 9A | IF | solara | 0.005 | 0.004899 | 0 | 0 | CFp | CBC | Retele Electrice Muntenia SA | 20306580 |  | RO001E141591556/2 | 2024-07-02 | 2024
10245 | jud. GIURGIU, loc. ADUNATII-COPACENI, Strada Troitei, nr. 47B | GR | solara | 0.004 | 0.003919 | 0 | 0 | CFp | CBC | Retele Electrice Muntenia SA | 20300684 |  | RO001E131439456/3 | 2024-07-01 | 2024
10246 | jud. ILFOV, loc. GHERMANESTI, Strada Codrii Cosminului, nr. 24C | IF | solara | 0.006 | 0.00582 | 0 | 0 | CFp | CBC | Retele Electrice Muntenia SA | 20282200 |  | RO001E400772167/3 | 2024-07-08 | 2024
10247 | jud. ILFOV, loc. PANTELIMON, Strada Migdalilor, nr. 27A | IF | solara | 0.005 | 0.0047 | 0 | 0 | CFp | CBC | Retele Electrice Muntenia SA | 20309919 |  | RO001E141418789/3 | 2024-07-09 | 2024
10248 | jud. GIURGIU, loc. BOLINTIN-VALE, Strada Libertatii, nr. 77A | GR | solara | 0.006 | 0.005879 | 0 | 0 | CFp | CBC | Retele Electrice Muntenia SA | 20309575 |  | RO001E301079493/4 | 2024-07-02 | 2024
10249 | jud. GIURGIU, loc. MALU SPART, SATUL MALU SPART, nr. 653 | GR | solara | 0.005 | 0.004899 | 0 | 0 | CFp | CBC | Retele Electrice Muntenia SA | 20327547 |  | RO001E300925054/3 | 2024-07-04 | 2024
10250 | jud. GIURGIU, loc. GREACA, Strada Dascalitei, nr. 1 | GR | solara | 0.005 | 0.004899 | 0 | 0 | CFp | CBC | Retele Electrice Muntenia SA | 20322145 |  | RO001E300736087/3 | 2024-07-04 | 2024
10251 | jud. GIURGIU, loc. HOTARELE, Strada Lacramioarei, nr. 6 | GR | solara | 0.005 | 0.004899 | 0 | 0 | CFp | CBC | Retele Electrice Muntenia SA | 20300742 |  | RO001E300805297/3 | 2024-07-03 | 2024
10252 | jud. BUCURESTI, loc. SECTOR 5, Strada Cosoveni, nr. 29 | B | solara | 0.004 | 0.003919 | 0 | 0 | CFp | CBC | Retele Electrice Muntenia SA | 20311355 |  | RO001E108115927/2 | 2024-07-01 | 2024
10253 | jud. BUCURESTI, loc. SECTOR 1, Strada Modestiei, nr. 77-A | B | solara | 0.006 | 0.005879 | 5.1 | 0.4 | CFp | CBC | Retele Electrice Muntenia SA | 20327203 |  | RO001E111843163/2 | 2024-07-04 | 2024
10254 | jud. GIURGIU, loc. BOLINTIN-VALE, Strada DIMITRIE BOLINTINEANU, nr. 6 A | GR | solara | 0.005 | 0.004899 | 0 | 0 | CFp | CBC | Retele Electrice Muntenia SA | 20317754 |  | RO001E131384411/2 | 2024-07-03 | 2024
10255 | jud. ILFOV, loc. PETRESTI, Strada Institutului, nr. 58C | IF | solara | 0.0054 | 0.005242 | 0 | 0 | CFp | CBC | Retele Electrice Muntenia SA | 20308382 |  | RO001E141458828/2 | 2024-07-08 | 2024
10256 | jud. ILFOV, loc. CORBEANCA, Strada Laguna Albastra, nr. 10 | IF | solara | 0.012 | 0.01175 | 0 | 0 | CFp | CBC | Retele Electrice Muntenia SA | 20322589 |  | RO001E141914353/2 | 2024-07-23 | 2024
10257 | jud. ILFOV, loc. BRAGADIRU, Intrarea LEORDENI, nr. 28-30 | IF | solara | 0.003 | 0.00274 | 0 | 0 | CFp | CBC | Retele Electrice Muntenia SA | 20328746 |  | RO001E142743017/4 | 2024-07-01 | 2024
10258 | jud. ILFOV, loc. BRAGADIRU, ALEEA Simbolului, nr. 7-9 | IF | solara | 0.0048 | 0.004703 | 0 | 0 | CFp | CBC | Retele Electrice Muntenia SA | 20321372 |  | RO001E141986789/2 | 2024-07-04 | 2024
10259 | jud. ILFOV, loc. BRAGADIRU, Strada Soldatului, nr. 9 | IF | solara | 0.005 | 0.004899 | 0 | 0 | CFp | CBC | Retele Electrice Muntenia SA | 20323182 |  | RO001E141526150/2 | 2024-07-04 | 2024
10260 | jud. ILFOV, loc. CORBEANCA, Strada Laguna Albastra, nr. 10 F | IF | solara | 0.00616 | 0.006036 | 0 | 0 | CFp | CBC | Retele Electrice Muntenia SA | 20323375 |  | RO001E142304481/2 | 2024-07-23 | 2024
10261 | jud. BUCURESTI, loc. SECTOR 6, Strada Pascal Cristian,Inginer, nr. 41 | B | solara | 0.0044 | 0.004311 | 100 | 0.23 | CFp | CBC | Retele Electrice Muntenia SA | 20311846 |  | RO001E103176626/2 | 2024-07-03 | 2024
10262 | jud. ILFOV, loc. TUNARI, Strada Traian, nr. 1 | IF | solara | 0.005 | 0.00489 | 0 | 0 | CFp | CBC | Retele Electrice Muntenia SA | 20314886 |  | RO001E400137263/2 | 2024-07-08 | 2024
10263 | jud. GIURGIU, loc. PIETRELE, Strada Mare, nr. 34 | GR | solara | 0.003 | 0.002939 | 0 | 0 | CFp | CBC | Retele Electrice Muntenia SA | 20346551 |  | RO001E300239164/3 | 2024-07-09 | 2024
10264 | jud. GIURGIU, loc. GIURGIU, Strada Progresului, nr. 4 | GR | solara | 0.005 | 0.004899 | 0 | 0 | CFp | CBC | Retele Electrice Muntenia SA | 20290015 |  | RO001E300042807/2 | 2024-07-01 | 2024
10265 | jud. GIURGIU, loc. GIURGIU, Strada Filomelei, nr. 5 | GR | solara | 0.006 | 0.005879 | 0 | 0 | CFp | CBC | Retele Electrice Muntenia SA | 20305207 |  | RO001E131302130/2 | 2024-07-05 | 2024
10266 | jud. ILFOV, loc. BALOTESTI, Strada Zambilelor, nr. 15/4B | IF | solara | 0.003 | 0.002938 | 0 | 0 | CFp | CBC | Retele Electrice Muntenia SA | 20302414 |  | RO001E142792314/3 | 2024-07-04 | 2024
10267 | jud. GIURGIU, loc. MIHAI BRAVU, Strada Putisor, nr. 2 | GR | solara | 0.006 | 0.005879 | 0 | 0 | CFp | CBC | Retele Electrice Muntenia SA | 20312177 |  | RO001E131351886/2 | 2024-07-04 | 2024
10268 | jud. ILFOV, loc. ROSU, Strada REZERVELOR, nr. 43C | IF | solara | 0.006 | 0.00578 | 0 | 0 | CFp | CBC | Retele Electrice Muntenia SA | 20313457 |  | RO001E143099731/2 | 2024-07-08 | 2024
10269 | jud. ILFOV, loc. BRAGADIRU, Strada ANOTIMPULUI, nr. 1C | IF | solara | 0.006 | 0.005879 | 0 | 0 | CFp | CBC | Retele Electrice Muntenia SA | 20327651 |  | RO001E141232569/4 | 2024-07-11 | 2024
10270 | jud. GIURGIU, loc. VARASTI, Strada Salcioara, nr. 6 | GR | solara | 0.003 | 0.002939 | 0 | 0 | CFp | CBC | Retele Electrice Muntenia SA | 20314575 |  | RO001E300785373/3 | 2024-07-29 | 2024
10271 | jud. GIURGIU, loc. SLOBOZIA, Strada GIURGIULUI, nr. 479 | GR | solara | 0.004 | 0.003919 | 0 | 0 | CFp | CBC | Retele Electrice Muntenia SA | 20322113 |  | RO001E300455018/3 | 2024-07-03 | 2024
10272 | jud. GIURGIU, loc. BOLINTIN-VALE, Strada AGRICULTORI, nr. 59 | GR | solara | 0.006 | 0.005879 | 0 | 0 | CFp | CBC | Retele Electrice Muntenia SA | 20300415 |  | RO001E301100825/3 | 2024-07-11 | 2024
10273 | jud. BUCURESTI, loc. SECTOR 5, Intrarea Mistretului, nr. 24 | B | solara | 0.005 | 0.00489 | 0 | 0 | CFp | CBC | Retele Electrice Muntenia SA | 20496663 |  | RO001E119809040/2 | 2024-07-08 | 2024
10274 | jud. ILFOV, loc. TAMASI, Strada Hystria, nr. 17A | IF | solara | 0.004 | 0.00372 | 0 | 0 | CFp | CBC | Retele Electrice Muntenia SA | 20304723 |  | RO001E141331570/3 | 2024-07-01 | 2024
10275 | jud. ILFOV, loc. BERCENI, Intrarea Valea Culii, nr. 2F | IF | solara | 0.005 | 0.004899 | 0 | 0 | CFp | CBC | Retele Electrice Muntenia SA | 20290101 |  | RO001E141555882/2 | 2024-07-01 | 2024
10276 | jud. GIURGIU, loc. MIHAILESTI, Strada Lacramioarei, nr. 29B | GR | solara | 0.0063 | 0.006173 | 0 | 0 | CFp | CBC | Retele Electrice Muntenia SA | 20311076 |  | RO001E131420119/2 | 2024-07-08 | 2024
10277 | jud. ILFOV, loc. DUDU, Strada Orhideelor, nr. 12 | IF | solara | 0.00486 | 0.004663 | 0 | 0 | CFp | CBC | Retele Electrice Muntenia SA | 20311158 |  | RO001E141637209/3 | 2024-07-31 | 2024
10278 | jud. ILFOV, loc. VOLUNTARI, Strada Emil Racovita, nr. 70, bl. VILA 98C | IF | solara | 0.006 | 0.005879 | 0 | 0 | CFp | CBC | Retele Electrice Muntenia SA | 20305222 |  | RO001E141763399/3 | 2024-07-02 | 2024
10279 | jud. ILFOV, loc. VOLUNTARI, Strada Emil Racovita, nr. 70, bl. VILA 75C | IF | solara | 0.006 | 0.005879 | 0 | 0 | CFp | CBC | Retele Electrice Muntenia SA | 20305245 |  | RO001E141801022/3 | 2024-07-02 | 2024
10280 | jud. GIURGIU, loc. GIURGIU, Strada Ancorei, nr. 10 | GR | solara | 0.006 | 0.005874 | 0 | 0 | CFp | CBC | Retele Electrice Muntenia SA | 20324117 |  | RO001E131278198/3 | 2024-07-11 | 2024
10281 | jud. BUCURESTI, loc. SECTOR 1, Strada Triumfului, nr. 116 | B | solara | 0.003 | 0.002939 | 0 | 0 | CFp | CBC | Retele Electrice Muntenia SA | 20300054 |  | RO001E108809040/2 | 2024-07-22 | 2024
10282 | jud. ILFOV, loc. MANASTIREA, Strada Uzinei, nr. 160B16 | IF | solara | 0.005 | 0.004897 | 0 | 0 | CFp | CBC | Retele Electrice Muntenia SA | 20312113 |  | RO001E142535072/2 | 2024-07-02 | 2024
10283 | jud. GIURGIU, loc. BACU, Soseaua Ciorogarlei, nr. 103AC | GR | solara | 0.006 | 0.005879 | 0 | 0 | CFp | CBC | Retele Electrice Muntenia SA | 20321247 |  | RO001E131338667/2 | 2024-07-04 | 2024
10284 | jud. BUCURESTI, loc. SECTOR 2, Strada COMANDOR EUGEN BOTEZ, nr. 7 | B | solara | 0.008 | 0.00779 | 0 | 0 | CFp | CBC | Retele Electrice Muntenia SA | 20314751 |  | RO001E101408453/3 | 2024-07-22 | 2024
10285 | jud. ILFOV, loc. CORNETU, Strada Aeroportului, nr. 49C | IF | solara | 0.006 | 0.005879 | 0 | 0 | CFp | CBC | Retele Electrice Muntenia SA | 20325864 |  | RO001E141487897/2 | 2024-07-05 | 2024
10286 | jud. GIURGIU, loc. CREVEDIA MARE, Strada CIMITIRULUI, nr. 469 | GR | solara | 0.005 | 0.004897 | 0 | 0 | CFp | CBC | Retele Electrice Muntenia SA | 20317683 |  | RO001E300944011/4 | 2024-07-08 | 2024
10287 | jud. GIURGIU, loc. GIURGIU, Strada CEDRULUI, nr. 6 | GR | solara | 0.00899 | 0.008809 | 600 | 0.23 | CFp | CBC | Retele Electrice Muntenia SA | 20291063 |  | RO001E301193478/5 | 2024-07-01 | 2024
10288 | jud. BUCURESTI, loc. SECTOR 4, Strada AUREL PERSU, nr. 119 A | B | solara | 0.006 | 0.005825 | 0 | 0 | CFp | CBC | Retele Electrice Muntenia SA | 20295452 |  | RO001E108996452/2 | 2024-07-05 | 2024
10289 | jud. ILFOV, loc. BRANESTI, Strada 9 MAI, nr. 22A | IF | solara | 0.00588 | 0.005752 | 0 | 0 | CFp | CBC | Retele Electrice Muntenia SA | 20492522 |  | RO001E400033572/5 | 2024-07-05 | 2024
10290 | jud. ILFOV, loc. BRANESTI, Strada Bajenari, nr. 34A | IF | solara | 0.005 | 0.00489 | 0 | 0 | CFp | CBC | Retele Electrice Muntenia SA | 20494762 |  | RO001E142534857/3 | 2024-07-10 | 2024
10291 | jud. ILFOV, loc. TUNARI, Strada Libertatii, nr. 7B | IF | solara | 0.00798 | 0.00781 | 0 | 0 | CFp | CBC | Retele Electrice Muntenia SA | 20539566 |  | RO001E142827616/2 | 2024-07-05 | 2024
10292 | jud. ILFOV, loc. OTOPENI, Strada 1 Mai, nr. 55M | IF | solara | 0.005 | 0.00489 | 0 | 0 | CFp | CBC | Retele Electrice Muntenia SA | 20486730 |  | RO001E141895665/2 | 2024-07-04 | 2024
10293 | jud. BUCURESTI, loc. SECTOR 3, Drumul Lunca Priporului, nr. 120 A | B | solara | 0.006 | 0.00587 | 0 | 0 | CFp | CBC | Retele Electrice Muntenia SA | 20544930 |  | RO001E109407359/2 | 2024-07-11 | 2024
10294 | jud. ILFOV, loc. VOLUNTARI, Strada Tuberozelor, nr. 9, bl. T38, sc. P870 | IF | solara | 0.01 | 0.00979 | 0 | 0 | CFp | CBC | Retele Electrice Muntenia SA | 20488451 |  | RO001E143142796/3 | 2024-07-11 | 2024
10295 | jud. ILFOV, loc. TUNARI, Strada 1 DECEMBRIE, nr. 144 - 148, bl. vila 25 | IF | solara | 0.00486 | 0.004753 | 0 | 0 | CFp | CBC | Retele Electrice Muntenia SA | 20547411 |  | RO001E143197134/3 | 2024-07-05 | 2024
10296 | jud. ILFOV, loc. DRAGOMIRESTI-DEAL, Strada Magnoliei, nr. 1A | IF | solara | 0.006 | 0.00587 | 0 | 0 | CFp | CBC | Retele Electrice Muntenia SA | 20546147 |  | RO001E142027461/3 | 2024-07-04 | 2024
10297 | jud. ILFOV, loc. BRAGADIRU, Strada CRISUL REPEDE, nr. 165-C, ap. C3 | IF | solara | 0.01 | 0.00978 | 0 | 0 | CFp | CBC | Retele Electrice Muntenia SA | 20705948 |  | RO001E143384503/2 | 2024-07-04 | 2024
10298 | jud. ILFOV, loc. CHIAJNA, Strada Zorelelor, nr. 36 | IF | solara | 0.006 | 0.00587 | 0 | 0 | CFp | CBC | Retele Electrice Muntenia SA | 20711080 |  | RO001E400966588/3 | 2024-07-05 | 2024
10299 | jud. BUCURESTI, loc. SECTOR 2, Strada Maica Domnului, nr. 2 | B | solara | 0.02424 | 0.02375 | 0 | 0 | CFp | CBC | Retele Electrice Muntenia SA | 20688169 |  | RO001E119990300/1 | 2024-07-31 | 2024
10300 | jud. GIURGIU, loc. MIHAI VODA, Ulita 16 Februarie, nr. 18 | GR | solara | 0.006 | 0.00578 | 0 | 0 | CFp | CBC | Retele Electrice Muntenia SA | 20719465 |  | RO001E301167480/3 | 2024-07-23 | 2024
10301 | jud. ILFOV, loc. BRANESTI, Strada Lucian Blaga, nr. 16 | IF | solara | 0.01 | 0.00979 | 0 | 0 | CFp | CBC | Retele Electrice Muntenia SA | 20663110 |  | RO001E141455779/2 | 2024-07-05 | 2024
10302 | jud. ILFOV, loc. BRAGADIRU, Strada CRISUL REPEDE, nr. 167-D, ap. C3 | IF | solara | 0.01 | 0.00978 | 0 | 0 | CFp | CBC | Retele Electrice Muntenia SA | 20709635 |  | RO001E143384299/2 | 2024-07-04 | 2024
10303 | jud. ILFOV, loc. MANOLACHE, Strada Caminului, nr. 74 | IF | solara | 0.05 | 0.04899 | 0 | 0 | CFp | CBC | Retele Electrice Muntenia SA | 18632704 |  | RO001E141773929/1 | 2024-07-01 | 2024
10304 | jud. ILFOV, loc. BUCIUMENI, Strada Razboieni, nr. 11F | IF | solara | 0.005 | 0.00489 | 0 | 0 | CFp | CBC | Retele Electrice Muntenia SA | 20826692 |  | RO001E401052608/3 | 2024-07-10 | 2024
10305 | jud. ILFOV, loc. TUNARI, Strada 1 Decembrie, nr. 119, ap. VILA 512 | IF | solara | 0.006 | 0.00587 | 0 | 0 | CFp | CBC | Retele Electrice Muntenia SA | 20792338 |  | RO001E143283130/2 | 2024-07-09 | 2024
10306 | jud. ILFOV, loc. POPESTI-LEORDENI, Strada Apusului, nr. 25, bl. vila C6 | IF | solara | 0.003 | 0.002939 | 0 | 0 | CFp | CBC | Retele Electrice Muntenia SA | 20829250 |  | RO001E141867552/2 | 2024-07-08 | 2024
10307 | jud. GIURGIU, loc. GIURGIU, Strada Parcului, nr. 16 | GR | solara | 0.00609 | 0.005948 | 0 | 0 | CFp | CBC | Retele Electrice Muntenia SA | 20886884 |  | RO001E301199148/3 | 2024-07-09 | 2024
10308 | jud. ILFOV, loc. DRAGOMIRESTI-DEAL, Strada PLATANULUI, nr. 12, ap. C2 | IF | solara | 0.00598 | 0.005852 | 0 | 0 | CFp | CBC | Retele Electrice Muntenia SA | 20797415 |  | RO001E143101690/2 | 2024-07-11 | 2024
10309 | jud. ILFOV, loc. CHITILA, Strada Islaz, nr. 19 | IF | solara | 0.005 | 0.004899 | 0 | 0 | CFp | CBC | Retele Electrice Muntenia SA | 20797118 |  | RO001E142579430/2 | 2024-07-09 | 2024
10310 | jud. ILFOV, loc. POPESTI-LEORDENI, Strada Unirii, nr. 21 | IF | solara | 0.005 | 0.004899 | 0 | 0 | CFp | CBC | Retele Electrice Muntenia SA | 20845109 |  | RO001E400117430/2 | 2024-07-08 | 2024
10311 | jud. GIURGIU, loc. MALU, Soseaua Giurgiului, nr. 135 | GR | solara | 0.009 | 0.008819 | 0 | 0 | CFp | CBC | Retele Electrice Muntenia SA | 20844173 |  | RO001E300379833/3 | 2024-07-13 | 2024
10312 | jud. GIURGIU, loc. GIURGIU, Strada Uzinei, nr. 16 | GR | solara | 0.005 | 0.004899 | 0 | 0 | CFp | CBC | Retele Electrice Muntenia SA | 20832205 |  | RO001E300094657/2 | 2024-07-08 | 2024
10313 | jud. ILFOV, loc. LIPIA, Strada Cabanei Caldarusani, nr. 26 | IF | solara | 0.006 | 0.005879 | 0 | 0 | CFp | CBC | Retele Electrice Muntenia SA | 20826186 |  | RO001E142079402/1 | 2024-07-16 | 2024
10314 | jud. GIURGIU, loc. CREVEDIA MARE, Strada CIMITIRULUI, nr. 451 | GR | solara | 0.006 | 0.005879 | 0 | 0 | CFp | CBC | Retele Electrice Muntenia SA | 20793537 |  | RO001E301092342/4 | 2024-07-09 | 2024
10315 | jud. BUCURESTI, loc. SECTOR 4, Strada Meridianului, nr. 25 | B | solara | 0.005 | 0.004895 | 0 | 0 | CFp | CBC | Retele Electrice Muntenia SA | 20845416 |  | RO001E103965880/2 | 2024-07-04 | 2024
10316 | jud. ILFOV, loc. STEFANESTII DE SUS, Strada Rozelor, nr. 27 | IF | solara | 0.005 | 0.00489 | 0 | 0 | CFp | CBC | Retele Electrice Muntenia SA | 20896505 |  | RO001E400131212/2 | 2024-07-10 | 2024
10317 | jud. ILFOV, loc. BALOTESTI, Strada Trifoistei, nr. 20 | IF | solara | 0.006 | 0.00583 | 0 | 0 | CFp | CBC | Retele Electrice Muntenia SA | 20808494 |  | RO001E400589220/3 | 2024-07-10 | 2024
10318 | jud. GIURGIU, loc. BACU, Strada Ciorogarlei, nr. 158A | GR | solara | 0.00498 | 0.004879 | 0 | 0 | CFp | CBC | Retele Electrice Muntenia SA | 20853658 |  | RO001E131332391/3 | 2024-07-26 | 2024
10319 | jud. ILFOV, loc. VOLUNTARI, Bulevardul PIPERA, nr. 4C, ap. D5 | IF | solara | 0.004 | 0.003919 | 0 | 0 | CFp | CBC | Retele Electrice Muntenia SA | 20852282 |  | RO001E143192724/2 | 2024-07-11 | 2024
10320 | jud. ILFOV, loc. CORBEANCA, Strada Arcadei, nr. 5A, ap. C2 | IF | solara | 0.0099 | 0.009692 | 0 | 0 | CFp | CBC | Retele Electrice Muntenia SA | 20797740 |  | RO001E143229523/2 | 2024-07-17 | 2024
10321 | jud. ILFOV, loc. OTOPENI, Strada POLONA, nr. 10 | IF | solara | 0.008 | 0.00782 | 0 | 0 | CFp | CBC | Retele Electrice Muntenia SA | 20813765 |  | RO001E400201401/2 | 2024-07-12 | 2024
10322 | jud. ILFOV, loc. DOMNESTI, Strada Ghioceilor, nr. 40E | IF | solara | 0.005 | 0.00488 | 0 | 0 | CFp | CBC | Retele Electrice Muntenia SA | 20821559 |  | RO001E141641259/3 | 2024-07-11 | 2024
10323 | jud. ILFOV, loc. OTOPENI, Strada Campului, nr. 36 | IF | solara | 0.005 | 0.004895 | 0 | 0 | CFp | CBC | Retele Electrice Muntenia SA | 20813679 |  | RO001E401045093/2 | 2024-07-08 | 2024
10324 | jud. ILFOV, loc. GHERMANESTI, Strada Marasesti, nr. 9A | IF | solara | 0.00876 | 0.00858 | 0 | 0 | CFp | CBC | Retele Electrice Muntenia SA | 20866124 |  | RO001E143035124/4 | 2024-07-18 | 2024
10325 | jud. ILFOV, loc. CORBEANCA, Strada Independentei, nr. 66 | IF | solara | 0.009 | 0.00862 | 0 | 0 | CFp | CBC | Retele Electrice Muntenia SA | 20852054 |  | RO001E400587004/5 | 2024-07-11 | 2024
10326 | jud. GIURGIU, loc. ADUNATII-COPACENI, Soseaua Giurgiului, nr. 214-A | GR | solara | 0.005 | 0.004899 | 0 | 0 | CFp | CBC | Retele Electrice Muntenia SA | 20820707 |  | RO001E131437702/2 | 2024-07-08 | 2024
10327 | jud. ILFOV, loc. BRAGADIRU, Strada Alunului, nr. 3A | IF | solara | 0.006 | 0.00587 | 0 | 0 | CFp | CBC | Retele Electrice Muntenia SA | 20808520 |  | RO001E141267354/2 | 2024-07-10 | 2024
10328 | jud. BUCURESTI, loc. SECTOR 6, Strada Noica Constantin, nr. 140A | B | solara | 0.025 | 0.02445 | 0 | 0 | CFp | CBC | Retele Electrice Muntenia SA | 18657693 |  | RO001E109132343/2 | 2024-07-11 | 2024
10329 | jud. ILFOV, loc. POPESTI-LEORDENI, Strada Cicoarei, nr. 18 | IF | solara | 0.01 | 0.00979 | 0 | 0 | CFp | CBC | Retele Electrice Muntenia SA | 18651260 |  | RO001E401128893/2 | 2024-07-24 | 2024
10330 | jud. GIURGIU, loc. VARLAAM, Soseaua Victoriei, nr. 82 | GR | solara | 0.005 | 0.004899 | 0 | 0 | CFp | CBC | Retele Electrice Muntenia SA | 20832952 |  | RO001E300485651/2 | 2024-07-18 | 2024
10331 | jud. BUCURESTI, loc. SECTOR 4, Calea Vacaresti, nr. 304, bl. 1D, sc. A | B | solara | 0.01 | 0.00979 | 0 | 0 | CFp | CBC | Retele Electrice Muntenia SA | 20821430 |  | RO001E102216349/2 | 2024-07-04 | 2024
10332 | jud. BUCURESTI, loc. SECTOR 5, Strada Stefan Voda, nr. 50 | B | solara | 0.005 | 0.0048 | 0 | 0 | CFp | CBC | Retele Electrice Muntenia SA | 20874121 |  | RO001E108723977/2 | 2024-07-05 | 2024
10333 | jud. GIURGIU, loc. MIHAI BRAVU, Strada Olareasa, nr. 79 | GR | solara | 0.006 | 0.005875 | 0 | 0 | CFp | CBC | Retele Electrice Muntenia SA | 20833352 |  | RO001E300535859/2 | 2024-07-25 | 2024
10334 | jud. GIURGIU, loc. GIURGIU, Strada Daliei, nr. 5 | GR | solara | 0.005 | 0.004899 | 0 | 0 | CFp | CBC | Retele Electrice Muntenia SA | 21050679 |  | RO001E300064351/2 | 2024-07-11 | 2024
10335 | jud. ILFOV, loc. BERCENI, Strada Intravilan, nr. T67, bl. P3258, sc. LOT 2, ap. C2 | IF | solara | 0.005995 | 0.00587 | 0 | 0 | CFp | CBC | Retele Electrice Muntenia SA | 20990230 |  | RO001E143065475/2 | 2024-07-12 | 2024
10336 | jud. ILFOV, loc. BERCENI, Strada Intravilan, nr. T67, bl. P3258, sc. LOT 2 | IF | solara | 0.005995 | 0.00587 | 0 | 0 | CFp | CBC | Retele Electrice Muntenia SA | 20991259 |  | RO001E143065442/2 | 2024-07-17 | 2024
10337 | jud. ILFOV, loc. PETRACHIOAIA, Strada Ciresului, nr. 596 | IF | solara | 0.0168 | 0.016454 | 0 | 0 | CFp | CBC | Retele Electrice Muntenia SA | 21039428 |  | RO001E141738740/3 | 2024-07-09 | 2024
10338 | jud. ILFOV, loc. 1 DECEMBRIE, Strada 12, nr. 12 | IF | solara | 0.005 | 0.0047 | 0 | 0 | CFp | CBC | Retele Electrice Muntenia SA | 20979943 |  | RO001E141792403/2 | 2024-07-10 | 2024
10339 | jud. ILFOV, loc. BUFTEA, Strada Viilor, nr. 47A | IF | solara | 0.006 | 0.005879 | 0 | 0 | CFp | CBC | Retele Electrice Muntenia SA | 20967177 |  | RO001E141772490/2 | 2024-07-13 | 2024
10340 | jud. GIURGIU, loc. SABARENI, Strada Principala, nr. 104 D | GR | solara | 0.005915 | 0.005742 | 0 | 0 | CFp | CBC | Retele Electrice Muntenia SA | 20998255 |  | RO001E131406786/2 | 2024-07-17 | 2024
10341 | jud. GIURGIU, loc. MARSA, Soseaua Principala, nr. 144 | GR | solara | 0.05 | 0.048998 | 0 | 0 | CFp | CBC | Retele Electrice Muntenia SA | 21037210 |  | RO001E301207980/3 | 2024-07-31 | 2024
10342 | jud. GIURGIU, loc. MIHAILESTI, Strada Argesului, nr. 12 | GR | solara | 0.01 | 0.009795 | 0 | 0 | CFp | CBC | Retele Electrice Muntenia SA | 20982548 |  | RO001E301228770/3 | 2024-07-09 | 2024
10343 | jud. ILFOV, loc. OSTRATU, Strada Hipodromului, nr. 33, bl. VILA 4, ap. vila 4 | IF | solara | 0.004 | 0.003919 | 0 | 0 | CFp | CBC | Retele Electrice Muntenia SA | 21016389 |  | RO001E141216583/2 | 2024-07-18 | 2024
10344 | jud. ILFOV, loc. POPESTI-LEORDENI, Strada Alexandru Conduratu, nr. 43 A, bl. P2 | IF | solara | 0.005 | 0.00482 | 0 | 0 | CFp | CBC | Retele Electrice Muntenia SA | 20998233 |  | RO001E401173253/3 | 2024-07-17 | 2024
10345 | jud. ILFOV, loc. DOMNESTI, Strada Fortului, nr. 58A, bl. CASA 1 | IF | solara | 0.006 | 0.005875 | 0 | 0 | CFp | CBC | Retele Electrice Muntenia SA | 21023311 |  | RO001E142115234/2 | 2024-07-11 | 2024
10346 | jud. ILFOV, loc. OTOPENI, Intrarea Veronica, nr. 17 | IF | solara | 0.00582 | 0.005703 | 0 | 0 | CFp | CBC | Retele Electrice Muntenia SA | 20956528 |  | RO001E142693886/2 | 2024-07-17 | 2024
10347 | jud. ILFOV, loc. OTOPENI, Strada George Enescu, nr. 34R1 C2, ap. CASA 2 | IF | solara | 0.005 | 0.00482 | 0 | 0 | CFp | CBC | Retele Electrice Muntenia SA | 20970847 |  | RO001E142443373/3 | 2024-07-17 | 2024
10348 | jud. GIURGIU, loc. VARASTI, Soseaua PRINCIPALA, nr. 108 | GR | solara | 0.00498 | 0.004879 | 0 | 0 | CFp | CBC | Retele Electrice Muntenia SA | 21047528 |  | RO001E300779073/3 | 2024-07-11 | 2024
10349 | jud. GIURGIU, loc. GIURGIU, Soseaua Ghizdarului, nr. 220 | GR | solara | 0.00492 | 0.004819 | 0 | 0 | CFp | CBC | Retele Electrice Muntenia SA | 21169619 |  | RO001E300072125/2 | 2024-07-19 | 2024
10350 | jud. ILFOV, loc. BALOTESTI, Strada I.C.Bratianu, nr. 77 | IF | solara | 0.008 | 0.007835 | 200 | 0.4 | CFp | CBC | Retele Electrice Muntenia SA | 18769677 |  | RO001E400593326/4 | 2024-07-08 | 2024
10351 | jud. ILFOV, loc. PERIS, Strada VASILE ALECSANDRI, nr. 29 | IF | solara | 0.01 | 0.0097 | 0 | 0 | CFp | CBC | Retele Electrice Muntenia SA | 23812974 |  | RO001E400711722/2 | 2024-07-25 | 2024
10352 | jud. ILFOV, loc. BERCENI, Strada AVIATORILOR, nr. 111H | IF | solara | 0.004 | 0.00388 | 0 | 0 | CFp | CBC | Retele Electrice Muntenia SA | 20978169 |  | RO001E142374051/3 | 2024-07-10 | 2024
10353 | jud. ILFOV, loc. TUNARI, Strada Camil Petrescu, nr. 7 | IF | solara | 0.01 | 0.009799 | 0 | 0 | CFp | CBC | Retele Electrice Muntenia SA | 21004207 |  | RO001E141813058/3 | 2024-07-10 | 2024
10354 | jud. ILFOV, loc. TUNARI, Strada NORDULUI, nr. 7, ap. C4 | IF | solara | 0.005995 | 0.005874 | 0 | 0 | CFp | CBC | Retele Electrice Muntenia SA | 21187488 |  | RO001E143239456/2 | 2024-07-16 | 2024
10355 | jud. GIURGIU, loc. BACU, Strada Teilor, nr. 38 | GR | solara | 0.00539 | 0.005281 | 0 | 0 | CFp | CBC | Retele Electrice Muntenia SA | 21185552 |  | RO001E131461484/2 | 2024-07-11 | 2024
10356 | jud. ILFOV, loc. DRAGOMIRESTI-VALE, Strada Caisilor, nr. 6 | IF | solara | 0.004 | 0.00391 | 0 | 0 | CFp | CBC | Retele Electrice Muntenia SA | 21170151 |  | RO001E141336799/4 | 2024-07-11 | 2024
10357 | jud. BUCURESTI, loc. SECTOR 6, Strada Culcer Ioan,general, nr. 1 | B | solara | 0.005 | 0.00489 | 0 | 0 | CFp | CBC | Retele Electrice Muntenia SA | 21199240 |  | RO001E108232499/2 | 2024-07-10 | 2024
10358 | jud. ILFOV, loc. BRAGADIRU, Strada Diamantului, nr. 12-14D | IF | solara | 0.00595 | 0.00583 | 0 | 0 | CFp | CBC | Retele Electrice Muntenia SA | 21153220 |  | RO001E142562195/2 | 2024-07-11 | 2024
10359 | jud. GIURGIU, loc. BACU, Strada CASTANILOR, nr. 14 | GR | solara | 0.005 | 0.004899 | 0 | 0 | CFp | CBC | Retele Electrice Muntenia SA | 21177802 |  | RO001E131387559/4 | 2024-07-15 | 2024
10360 | jud. GIURGIU, loc. VARASTI, Strada GRADINARI, nr. 3 | GR | solara | 0.005 | 0.004899 | 0 | 0 | CFp | CBC | Retele Electrice Muntenia SA | 21172159 |  | RO001E300783696/3 | 2024-07-18 | 2024
10361 | jud. BUCURESTI, loc. SECTOR 1, Strada Aman Theodor, pictor, nr. 12 | B | solara | 0.006 | 0.0058 | 0 | 0 | CFp | CBC | Retele Electrice Muntenia SA | 21176316 |  | RO001E100185308/2 | 2024-07-10 | 2024
10362 | jud. BUCURESTI, loc. SECTOR 4, Strada Invatatorului, nr. 7 | B | solara | 0.006 | 0.005862 | 0 | 0 | CFp | CBC | Retele Electrice Muntenia SA | 21143165 |  | RO001E104134722/2 | 2024-07-08 | 2024
10363 | jud. BUCURESTI, loc. SECTOR 1, Strada Bauxitei, nr. 55 | B | solara | 0.008 | 0.00783 | 0 | 0 | CFp | CBC | Retele Electrice Muntenia SA | 21067420 |  | RO001E111254114/2 | 2024-07-11 | 2024
10364 | jud. GIURGIU, loc. GIURGIU, Strada Gorneni, nr. 3 | GR | solara | 0.003 | 0.002939 | 0 | 0 | CFp | CBC | Retele Electrice Muntenia SA | 21147072 |  | RO001E300083914/2 | 2024-07-11 | 2024
10365 | jud. ILFOV, loc. BRAGADIRU, Strada DRUMUL DE SONDE, nr. 9 | IF | solara | 0.005 | 0.004899 | 0 | 0 | CFp | CBC | Retele Electrice Muntenia SA | 21139129 |  | RO001E400961471/2 | 2024-07-11 | 2024
10366 | jud. ILFOV, loc. CORBEANCA, Strada Zepelinului, nr. 24 | IF | solara | 0.01 | 0.00972 | 0 | 0 | CFp | CBC | Retele Electrice Muntenia SA | 24413499 |  | RO001E401065073/2 | 2024-07-30 | 2024
10367 | jud. GIURGIU, loc. GIURGIU, Strada Titulescu Nicolae, nr. 206 | GR | solara | 0.005 | 0.004899 | 0 | 0 | CFp | CBC | Retele Electrice Muntenia SA | 24403828 |  | RO001E300094152/2 | 2024-07-30 | 2024
10368 | jud. GIURGIU, loc. GIURGIU, Ulita Lainici, nr. 4 | GR | solara | 0.006 | 0.005879 | 0 | 0 | CFp | CBC | Retele Electrice Muntenia SA | 24401909 |  | RO001E300106897/2 | 2024-07-31 | 2024
10369 | jud. ILFOV, loc. OTOPENI, Strada Nicolae Iorga, nr. 1, ap. 1 | IF | solara | 0.006 | 0.00578 | 0 | 0 | CFp | CBC | Retele Electrice Muntenia SA | 18799205 |  | RO001E141864795/2 | 2024-07-10 | 2024
10370 | jud. GIURGIU, loc. GIURGIU, Strada Pastorului, nr. 24 K | GR | solara | 0.00492 | 0.004819 | 0 | 0 | CFp | CBC | Retele Electrice Muntenia SA | 21202423 |  | RO001E131345924/2 | 2024-07-24 | 2024
10371 | jud. GIURGIU, loc. GHIMPATI, Strada Ogradei, nr. 21 | GR | solara | 0.003 | 0.002939 | 0 | 0 | CFp | CBC | Retele Electrice Muntenia SA | 21185422 |  | RO001E300676945/3 | 2024-07-22 | 2024
10372 | jud. GIURGIU, loc. GIURGIU, Drumul Catunului, nr. 36 | GR | solara | 0.00492 | 0.004819 | 0 | 0 | CFp | CBC | Retele Electrice Muntenia SA | 21197352 |  | RO001E301218869/2 | 2024-07-30 | 2024
10373 | jud. ILFOV, loc. BRANESTI, Strada SUBLOCOTENENT PETRE IONEL, nr. 253C | IF | solara | 0.006 | 0.00583 | 0 | 0 | CFp | CBC | Retele Electrice Muntenia SA | 21150882 |  | RO001E141494198/4 | 2024-07-18 | 2024
10374 | jud. ILFOV, loc. TUNARI, Strada NORDULUI, nr. 9, bl. VILA 2 | IF | solara | 0.01044 | 0.010177 | 200 | 0.4 | CFp | CBC | Retele Electrice Muntenia SA | 21174984 |  | RO001E143239490/2 | 2024-07-11 | 2024
10375 | jud. BUCURESTI, loc. SECTOR 4, Intrarea Orastie, nr. 3 | B | solara | 0.003 | 0.002939 | 0 | 0 | CFp | CBC | Retele Electrice Muntenia SA | 21182668 |  | RO001E105542445/2 | 2024-07-10 | 2024
10376 | jud. BUCURESTI, loc. SECTOR 5, Strada Pitesti, nr. 22 | B | solara | 0.006 | 0.005855 | 200 | 0.23 | CFp | CBC | Retele Electrice Muntenia SA | 21148725 |  | RO001E108181335/2 | 2024-07-08 | 2024
10377 | jud. ILFOV, loc. AFUMATI, Drumul DE, nr. FN, bl. T102, sc. P388/33, et. LOT2/1 | IF | solara | 0.02 | 0.01959 | 0 | 0 | CFp | CBC | Retele Electrice Muntenia SA | 21068849 |  | RO001E141700064/3 | 2024-07-11 | 2024
10378 | jud. BUCURESTI, loc. SECTOR 1, Strada Ocheanului, nr. 9-11 | B | solara | 0.0082 | 0.008035 | 0 | 0 | CFp | CBC | Retele Electrice Muntenia SA | 21188026 |  | RO001E119604324/3 | 2024-07-09 | 2024
10379 | jud. BUCURESTI, loc. SECTOR 1, Strada Hotin, nr. 57 C | B | solara | 0.006 | 0.00583 | 0 | 0 | CFp | CBC | Retele Electrice Muntenia SA | 21135134 |  | RO001E109081627/2 | 2024-07-08 | 2024
10380 | jud. ILFOV, loc. POPESTI-LEORDENI, Strada Occidentului, nr. 22 A | IF | solara | 0.004 | 0.00391 | 0 | 0 | CFp | CBC | Retele Electrice Muntenia SA | 21338796 |  | RO001E109354866/3 | 2024-07-11 | 2024
10381 | jud. BUCURESTI, loc. SECTOR 1, ALEEA HAVANA, nr. 2, ap. P+1 | B | solara | 0.006 | 0.00587 | 0 | 0 | CFp | CBC | Retele Electrice Muntenia SA | 21324168 |  | RO001E109344405/2 | 2024-07-11 | 2024
10382 | jud. GIURGIU, loc. REMUS, Strada Bucuresti, nr. 131 | GR | solara | 0.006 | 0.005879 | 0 | 0 | CFp | CBC | Retele Electrice Muntenia SA | 21312450 |  | RO001E131283037/2 | 2024-07-11 | 2024
10383 | jud. ILFOV, loc. ROSU, Strada Aviator Vasile Sebe, nr. 21 | IF | solara | 0.006 | 0.005879 | 0 | 0 | CFp | CBC | Retele Electrice Muntenia SA | 21324535 |  | RO001E400263465/4 | 2024-07-12 | 2024
10384 | jud. ILFOV, loc. BRAGADIRU, Strada Codrului, nr. 1 | IF | solara | 0.008 | 0.007835 | 0 | 0 | CFp | CBC | Retele Electrice Muntenia SA | 21316444 |  | RO001E141213478/2 | 2024-07-11 | 2024
10385 | jud. ILFOV, loc. DOMNESTI, Strada Tarla 46, nr. P181//4/5, bl. NC3569/5 | IF | solara | 0.008 | 0.007802 | 200 | 0.4 | CFp | CBC | Retele Electrice Muntenia SA | 21357082 |  | RO001E141493647/2 | 2024-07-16 | 2024
10386 | jud. ILFOV, loc. AFUMATI, Strada Nr. 3, nr. 11A | IF | solara | 0.02 | 0.01959 | 0 | 0 | CFp | CBC | Retele Electrice Muntenia SA | 21354234 |  | RO001E141372621/5 | 2024-07-15 | 2024
10387 | jud. ILFOV, loc. VOLUNTARI, Strada VASILE VASILACHE, nr. 38 | IF | solara | 0.005 | 0.0048 | 0 | 0 | CFp | CBC | Retele Electrice Muntenia SA | 21344457 |  | RO001E108998634/4 | 2024-07-13 | 2024
10388 | jud. BUCURESTI, loc. SECTOR 1, Strada Bucegi, nr. 51, ap. AP 2 | B | solara | 0.015 | 0.01469 | 0 | 0 | CFp | CBC | Retele Electrice Muntenia SA | 24420549 |  | RO001E100552553/4 | 2024-07-30 | 2024
10389 | jud. ILFOV, loc. SNAGOV, Strada Florilor, nr. 79B | IF | solara | 0.005 | 0.00489 | 0 | 0 | CFp | CBC | Retele Electrice Muntenia SA | 18884557 |  | RO001E401114900/3 | 2024-07-11 | 2024
10390 | jud. ILFOV, loc. DRAGOMIRESTI-VALE, Strada Crinilor, nr. 12 | IF | solara | 0.01 | 0.00979 | 0 | 0 | CFp | CBC | Retele Electrice Muntenia SA | 21324407 |  | RO001E143406441/2 | 2024-07-11 | 2024
10391 | jud. ILFOV, loc. POPESTI-LEORDENI, Strada Pavlicheni, nr. 25, ap. CASA 1 | IF | solara | 0.005 | 0.00489 | 0 | 0 | CFp | CBC | Retele Electrice Muntenia SA | 21347413 |  | RO001E141645512/2 | 2024-07-31 | 2024
10392 | jud. GIURGIU, loc. CARTOJANI, Strada Bujori, nr. 7 | GR | solara | 0.012 | 0.01166 | 0 | 0 | CFp | CBC | Retele Electrice Muntenia SA | 21539449 |  | RO001E300810305/5 | 2024-07-30 | 2024
10393 | jud. ILFOV, loc. PANTELIMON, Strada ROZELOR, nr. 2 | IF | solara | 0.003 | 0.002939 | 0 | 0 | CFp | CBC | Retele Electrice Muntenia SA | 21535547 |  | RO001E142236216/3 | 2024-07-16 | 2024
10394 | jud. BUCURESTI, loc. SECTOR 3, Strada Cumpanici Petre,Profesor, nr. 2, ap. 1 | B | solara | 0.005 | 0.004899 | 0 | 0 | CFp | CBC | Retele Electrice Muntenia SA | 21536766 |  | RO001E101767608/3 | 2024-07-22 | 2024
10395 | jud. ILFOV, loc. BRANESTI, Strada Violetelor, nr. 7 | IF | solara | 0.003 | 0.002937 | 0 | 0 | CFp | CBC | Retele Electrice Muntenia SA | 21239653 |  | RO001E142068466/3 | 2024-07-17 | 2024
10396 | jud. BUCURESTI, loc. SECTOR 1, Strada Virgiliu, nr. 22 | B | solara | 0.025 | 0.024499 | 0 | 0 | CFp | CBC | Retele Electrice Muntenia SA | 21236449 |  | RO001E109084271/2 | 2024-07-11 | 2024
10397 | jud. ILFOV, loc. TUNARI, Strada NORDULUI, nr. 7, ap. C3 | IF | solara | 0.005995 | 0.005874 | 0 | 0 | CFp | CBC | Retele Electrice Muntenia SA | 21334167 |  | RO001E143239434/2 | 2024-07-13 | 2024
10398 | jud. GIURGIU, loc. SABARENI, Strada BANICHII, nr. 6, ap. 2 | GR | solara | 0.008 | 0.007839 | 0 | 0 | CFp | CBC | Retele Electrice Muntenia SA | 21528952 |  | RO001E131329140/2 | 2024-07-15 | 2024
10399 | jud. ILFOV, loc. BERCENI, Strada Intravilan, nr. T9 P28/1, ap. LOT 3 | IF | solara | 0.0096 | 0.009407 | 0 | 0 | CFp | CBC | Retele Electrice Muntenia SA | 21514602 |  | RO001E142592963/3 | 2024-07-13 | 2024
10400 | jud. GIURGIU, loc. MOGOSESTI, Strada ZAMBILEI, nr. 5 | GR | solara | 0.01 | 0.009799 | 0 | 0 | CFp | CBC | Retele Electrice Muntenia SA | 21545340 |  | RO001E131329375/2 | 2024-07-16 | 2024
10401 | jud. GIURGIU, loc. SABARENI, Strada Teilor, nr. 95 | GR | solara | 0.00385 | 0.003772 | 0 | 0 | CFp | CBC | Retele Electrice Muntenia SA | 21540508 |  | RO001E300932232/2 | 2024-07-17 | 2024
10402 | jud. GIURGIU, loc. MALU, Soseaua Giurgiului, nr. 95 | GR | solara | 0.006 | 0.005879 | 0 | 0 | CFp | CBC | Retele Electrice Muntenia SA | 18892900 |  | RO001E300379686/2 | 2024-07-04 | 2024
10403 | jud. ILFOV, loc. MOARA VLASIEI, Strada Ion Creanga, nr. 1 | IF | solara | 0.006 | 0.0058 | 0 | 0 | CFp | CBC | Retele Electrice Muntenia SA | 13589489 |  | RO001E141687899/3 | 2024-07-03 | 2024
10404 | jud. BUCURESTI, loc. SECTOR 1, Strada Ceremusului, nr. 15 | B | solara | 0.00376 | 0.003675 | 0 | 0 | CFp | CBC | Retele Electrice Muntenia SA | 21389020 |  | RO001E100541641/2 | 2024-07-09 | 2024
10405 | jud. ILFOV, loc. ROSU, Strada Rezervelor, nr. 4D | IF | solara | 0.005 | 0.0047 | 0 | 0 | CFp | CBC | Retele Electrice Muntenia SA | 21519610 |  | RO001E141379820/2 | 2024-07-15 | 2024
10406 | jud. GIURGIU, loc. BACU, Strada TINERETULUI, nr. 33J | GR | solara | 0.005 | 0.004898 | 0 | 0 | CFp | CBC | Retele Electrice Muntenia SA | 21521716 |  | RO001E131380192/1 | 2024-07-27 | 2024
10407 | jud. ILFOV, loc. BERCENI, Strada Gradinari, nr. 19M | IF | solara | 0.005 | 0.004899 | 0 | 0 | CFp | CBC | Retele Electrice Muntenia SA | 21530750 |  | RO001E142876418/3 | 2024-07-15 | 2024
10408 | jud. ILFOV, loc. MOGOSOAIA, Strada Viilor, nr. 47 | IF | solara | 0.006 | 0.005875 | 0 | 0 | CFp | CBC | Retele Electrice Muntenia SA | 21549497 |  | RO001E400679309/2 | 2024-07-30 | 2024
10409 | jud. GIURGIU, loc. TANTAVA, Strada Bacanu, nr. 423 A | GR | solara | 0.005 | 0.004899 | 0 | 0 | CFp | CBC | Retele Electrice Muntenia SA | 21537550 |  | RO001E131295085/3 | 2024-07-17 | 2024
10410 | jud. GIURGIU, loc. BACU, Strada CASTANILOR, nr. 17 | GR | solara | 0.005 | 0.004899 | 0 | 0 | CFp | CBC | Retele Electrice Muntenia SA | 21517274 |  | RO001E131381407/4 | 2024-07-13 | 2024
10411 | jud. ILFOV, loc. CLINCENI, Intrarea PRIVIGHETORII, nr. 11B | IF | solara | 0.005 | 0.00485 | 0 | 0 | CFp | CBC | Retele Electrice Muntenia SA | 18950528 |  | RO001E142602527/3 | 2024-07-05 | 2024
10412 | jud. BUCURESTI, loc. SECTOR 1, Calea Floreasca, nr. 242-J | B | solara | 0.0087 | 0.008496 | 300 | 0.4 | CFp | CBC | Retele Electrice Muntenia SA | 21750823 |  | RO001E111701582/2 | 2024-07-16 | 2024
10413 | jud. GIURGIU, loc. BALASOIENI, Strada Padurii, nr. 1035 | GR | solara | 0.015 | 0.01469 | 0 | 0 | CFp | CBC | Retele Electrice Muntenia SA | 24381374 |  | RO001E301091778/6 | 2024-07-30 | 2024
10414 | jud. BUCURESTI, loc. SECTOR 2, Strada Marin Serghiescu, nr. 13 | B | solara | 0.01 | 0.00977 | 0 | 0 | CFp | CBC | Retele Electrice Muntenia SA | 21762465 |  | RO001E101551283/2 | 2024-07-11 | 2024
10415 | jud. BUCURESTI, loc. SECTOR 3, Drumul Lunca Prutului, nr. 27-29, ap. 3 | B | solara | 0.005 | 0.00482 | 0 | 0 | CFp | CBC | Retele Electrice Muntenia SA | 21862843 |  | RO001E111192205/2 | 2024-07-17 | 2024
10416 | jud. BUCURESTI, loc. SECTOR 1, Strada Aeromodelului, nr. 72 | B | solara | 0.006 | 0.00586 | 0 | 0 | CFp | CBC | Retele Electrice Muntenia SA | 21740987 |  | RO001E109435642/2 | 2024-07-11 | 2024
10417 | jud. ILFOV, loc. TUNARI, Strada PETRE ISPIRESCU, nr. 28, ap. Vila 2 | IF | solara | 0.003 | 0.00293 | 0 | 0 | CFp | CBC | Retele Electrice Muntenia SA | 21721600 |  | RO001E143042177/2 | 2024-07-23 | 2024
10418 | jud. ILFOV, loc. CHIAJNA, Intrarea Nicolae Iorga, nr. 47 H | IF | solara | 0.005 | 0.0048 | 0 | 0 | CFp | CBC | Retele Electrice Muntenia SA | 24379931 |  | RO001E141922688/2 | 2024-07-27 | 2024
10419 | jud. GIURGIU, loc. OGREZENI, Strada Principala, nr. 555 | GR | solara | 0.003 | 0.002939 | 0 | 0 | CFp | CBC | Retele Electrice Muntenia SA | 24380096 |  | RO001E301010230/3 | 2024-07-27 | 2024
10420 | jud. GIURGIU, loc. TANTAVA, Strada PADURII, nr. 252 | GR | solara | 0.006 | 0.005879 | 0 | 0 | CFp | CBC | Retele Electrice Muntenia SA | 24397577 |  | RO001E301017710/4 | 2024-07-27 | 2024
10421 | jud. BUCURESTI, loc. SECTOR 1, Strada Subcetate, nr. 69 | B | solara | 0.005 | 0.00488 | 0 | 0 | CFp | CBC | Retele Electrice Muntenia SA | 24403988 |  | RO001E100601301/2 | 2024-07-26 | 2024
10422 | jud. BUCURESTI, loc. SECTOR 6, Strada Negel Gheorghe,Lt.Aviator, nr. 9 | B | solara | 0.006 | 0.005874 | 0 | 0 | CFp | CBC | Retele Electrice Muntenia SA | 21881704 |  | RO001E108233535/2 | 2024-07-25 | 2024
10423 | jud. ILFOV, loc. BALOTESTI, Strada Lahovari, nr. 59, bl. Sat Dumbraveni | IF | solara | 0.006 | 0.00583 | 0 | 0 | CFp | CBC | Retele Electrice Muntenia SA | 24418968 |  | RO001E400597005/2 | 2024-07-31 | 2024
10424 | jud. BUCURESTI, loc. SECTOR 1, Strada Amintirii, nr. 66 | B | solara | 0.004 | 0.00391 | 0 | 0 | CFp | CBC | Retele Electrice Muntenia SA | 24419629 |  | RO001E100566176/2 | 2024-07-30 | 2024
10425 | jud. GIURGIU, loc. GIURGIU, Strada AMFOREI, nr. 2C | GR | solara | 0.00498 | 0.004879 | 0 | 0 | CFp | CBC | Retele Electrice Muntenia SA | 24419338 |  | RO001E131423235/3 | 2024-07-31 | 2024
10426 | jud. ILFOV, loc. TUNARI, Strada Tudor Arghezi, nr. 14, bl. NC174 | IF | solara | 0.008 | 0.00779 | 0 | 0 | CFp | CBC | Retele Electrice Muntenia SA | 24417646 |  | RO001E141444452/2 | 2024-07-31 | 2024
10427 | jud. ILFOV, loc. BERCENI, Strada 1 Mai, nr. 1 | IF | solara | 0.00464 | 0.004542 | 0 | 0 | CFp | CBC | Retele Electrice Muntenia SA | 22021993 |  | RO001E401145870/2 | 2024-07-13 | 2024
10428 | jud. ILFOV, loc. TAMASI, Strada POMILOR, nr. 16S | IF | solara | 0.00522 | 0.005056 | 0 | 0 | CFp | CBC | Retele Electrice Muntenia SA | 24423536 |  | RO001E143113468/2 | 2024-07-31 | 2024
10429 | jud. GIURGIU, loc. GIURGIU, Strada Decebal, nr. 6A | GR | solara | 0.00498 | 0.004879 | 0 | 0 | CFp | CBC | Retele Electrice Muntenia SA | 24419385 |  | RO001E131371282/3 | 2024-07-31 | 2024
10430 | jud. BUCURESTI, loc. SECTOR 5, Strada Uranus, nr. 103 | B | solara | 0.01 | 0.00977 | 50 | 0.4 | CFp | CBC | Retele Electrice Muntenia SA | 24419387 |  | RO001E119475230/2 | 2024-07-30 | 2024
10431 | jud. GIURGIU, loc. GIURGIU, Soseaua Balanoaiei, nr. 5 | GR | solara | 0.003 | 0.002939 | 0 | 0 | CFp | CBC | Retele Electrice Muntenia SA | 24422349 |  | RO001E300073047/2 | 2024-07-31 | 2024
10432 | jud. GIURGIU, loc. GIURGIU, Strada Iorga Nicolae, nr. 68 | GR | solara | 0.003 | 0.002939 | 0 | 0 | CFp | CBC | Retele Electrice Muntenia SA | 24421285 |  | RO001E300087390/2 | 2024-07-31 | 2024
10433 | jud. ILFOV, loc. 1 DECEMBRIE, Strada Tudor Arghezi, nr. 20B | IF | solara | 0.005 | 0.00489 | 0 | 0 | CFp | CBC | Retele Electrice Muntenia SA | 24426291 |  | RO001E141930115/2 | 2024-07-31 | 2024
10434 | jud. GIURGIU, loc. MIHAILESTI, Strada Violetelor, nr. 23A | GR | solara | 0.006 | 0.00568 | 0 | 0 | CFp | CBC | Retele Electrice Muntenia SA | 22198638 |  | RO001E131351156/2 | 2024-07-29 | 2024
10435 | jud. BUCURESTI, loc. SECTOR 1, Strada Panciu, nr. 36-38 | B | solara | 0.005 | 0.004899 | 0 | 0 | CFp | CBC | Retele Electrice Muntenia SA | 22197021 |  | RO001E100683277/2 | 2024-07-15 | 2024
10436 | jud. BUCURESTI, loc. SECTOR 3, Strada Cuibaru Ion,Sergent, nr. 4 | B | solara | 0.00436 | 0.004263 | 0 | 0 | CFp | CBC | Retele Electrice Muntenia SA | 22039805 |  | RO001E111092114/3 | 2024-07-16 | 2024
10437 | jud. ILFOV, loc. BRAGADIRU, Strada Vitejiei, nr. 32 | IF | solara | 0.004 | 0.00382 | 0 | 0 | CFp | CBC | Retele Electrice Muntenia SA | 22055327 |  | RO001E142868172/2 | 2024-07-12 | 2024
10438 | jud. GIURGIU, loc. GIURGIU, PIATA Oinac, nr. 10 | GR | solara | 0.005 | 0.004899 | 0 | 0 | CFp | CBC | Retele Electrice Muntenia SA | 22245263 |  | RO001E300039555/2 | 2024-07-15 | 2024
10439 | jud. GIURGIU, loc. GIURGIU, Strada Vianu Tudor, nr. 17 | GR | solara | 0.006 | 0.005879 | 0 | 0 | CFp | CBC | Retele Electrice Muntenia SA | 22234082 |  | RO001E300085927/4 | 2024-07-17 | 2024
10440 | jud. GIURGIU, loc. ROATA DE JOS, Strada REPUBLICII, nr. 57 | GR | solara | 0.006 | 0.005879 | 0 | 0 | CFp | CBC | Retele Electrice Muntenia SA | 22226691 |  | RO001E300848991/3 | 2024-07-26 | 2024
10441 | jud. BUCURESTI, loc. SECTOR 2, Strada Costa-Foru Gheorghe, prof., nr. 7, ap. AP5 | B | solara | 0.008 | 0.00783 | 0 | 0 | CFp | CBC | Retele Electrice Muntenia SA | 22208333 |  | RO001E104404418/2 | 2024-07-25 | 2024
10442 | jud. GIURGIU, loc. FLORESTI-STOENESTI, Strada VALEA CRANGULUI, nr. 40 | GR | solara | 0.005 | 0.004899 | 0 | 0 | CFp | CBC | Retele Electrice Muntenia SA | 22221287 |  | RO001E300957633/3 | 2024-07-17 | 2024
10443 | jud. BUCURESTI, loc. SECTOR 1, Strada Durau, nr. 162 | B | solara | 0.005 | 0.00489 | 0 | 0 | CFp | CBC | Retele Electrice Muntenia SA | 22206217 |  | RO001E100675144/2 | 2024-07-16 | 2024
10444 | jud. ILFOV, loc. OTOPENI, Strada Constantin Brancoveanu, nr. 19Y | IF | solara | 0.008 | 0.00783 | 0 | 0 | CFp | CBC | Retele Electrice Muntenia SA | 22196709 |  | RO001E141420175/3 | 2024-07-17 | 2024
10445 | jud. ILFOV, loc. BRAGADIRU, Strada CRISUL REPEDE, nr. 42D | IF | solara | 0.01 | 0.009745 | 0 | 0 | CFp | CBC | Retele Electrice Muntenia SA | 22079534 |  | RO001E142454623/2 | 2024-07-31 | 2024
10446 | jud. ILFOV, loc. DARASTI-ILFOV, Strada FLORILOR, nr. 11 | IF | solara | 0.01 | 0.00975 | 0 | 0 | CFp | CBC | Retele Electrice Muntenia SA | 22215048 |  | RO001E142924344/4 | 2024-07-23 | 2024
10447 | jud. ILFOV, loc. TUNARI, Strada Margaretelor, nr. 27 | IF | solara | 0.005 | 0.00489 | 0 | 0 | CFp | CBC | Retele Electrice Muntenia SA | 24426285 |  | RO001E141779228/2 | 2024-07-31 | 2024
10448 | jud. BUCURESTI, loc. SECTOR 5, PRELUNGIREA Ferentari, nr. 110 A | B | solara | 0.01462 | 0.014327 | 0 | 0 | CFp | CBC | Retele Electrice Muntenia SA | 22230375 |  | RO001E108953747/2 | 2024-07-11 | 2024
10449 | jud. ILFOV, loc. CIOLPANI, Strada Fermei, nr. 26 | IF | solara | 0.004 | 0.00391 | 0 | 0 | CFp | CBC | Retele Electrice Muntenia SA | 22218233 |  | RO001E400750792/3 | 2024-07-16 | 2024
10450 | jud. BUCURESTI, loc. SECTOR 6, Drumul Belsugului, nr. 141J | B | solara | 0.005 | 0.004895 | 0 | 0 | CFp | CBC | Retele Electrice Muntenia SA | 22227809 |  | RO001E110508665/2 | 2024-07-11 | 2024
10451 | jud. GIURGIU, loc. POENARI, Strada ETERNITATII, nr. 125 | GR | solara | 0.006 | 0.005879 | 0 | 0 | CFp | CBC | Retele Electrice Muntenia SA | 22237668 |  | RO001E131280449/3 | 2024-07-18 | 2024
10452 | jud. BUCURESTI, loc. SECTOR 1, Strada Vasile Lupu, nr. 3 | B | solara | 0.003 | 0.00293 | 0 | 0 | CFp | CBC | Retele Electrice Muntenia SA | 22394070 |  | RO001E108781858/2 | 2024-07-13 | 2024
10453 | jud. ILFOV, loc. PANTELIMON, Intrarea Campului, nr. 33 | IF | solara | 0.00522 | 0.005115 | 0 | 0 | CFp | CBC | Retele Electrice Muntenia SA | 22362563 |  | RO001E142724667/4 | 2024-07-16 | 2024
10454 | jud. GIURGIU, loc. BOLINTIN-DEAL, Strada Mihail Sadoveanu, nr. 9B | GR | solara | 0.00498 | 0.00487 | 0 | 0 | CFp | CBC | Retele Electrice Muntenia SA | 22365600 |  | RO001E131351831/2 | 2024-07-17 | 2024
10455 | jud. ILFOV, loc. VOLUNTARI, Intrarea Ernest Maftei, nr. 1 | IF | solara | 0.00783 | 0.007473 | 0 | 0 | CFp | CBC | Retele Electrice Muntenia SA | 22363791 |  | RO001E142027360/4 | 2024-07-31 | 2024
10456 | jud. GIURGIU, loc. GORNENI, Strada Chita, nr. 76 | GR | solara | 0.005 | 0.004899 | 0 | 0 | CFp | CBC | Retele Electrice Muntenia SA | 22364170 |  | RO001E300638594/3 | 2024-07-04 | 2024
10457 | jud. GIURGIU, loc. OGREZENI, Strada Principala, nr. 79 | GR | solara | 0.02475 | 0.024254 | 0 | 0 | CFp | CBC | Retele Electrice Muntenia SA | 22388767 |  | RO001E131437409/3 | 2024-07-17 | 2024
10458 | jud. BUCURESTI, loc. SECTOR 4, Strada CAP. PETRE COSTESCU, nr. 9 | B | solara | 0.005 | 0.004898 | 0 | 0 | CFp | CBC | Retele Electrice Muntenia SA | 22370948 |  | RO001E109026716/2 | 2024-07-15 | 2024
10459 | jud. BUCURESTI, loc. SECTOR 5, Soseaua Salaj, nr. 313A | B | solara | 0.005 | 0.0047 | 0 | 0 | CFp | CBC | Retele Electrice Muntenia SA | 22359092 |  | RO001E115320763/2 | 2024-07-04 | 2024
10460 | jud. ILFOV, loc. PETRESTI, ALEEA FLOARE DE COLT, nr. 6 | IF | solara | 0.003 | 0.002939 | 0 | 0 | CFp | CBC | Retele Electrice Muntenia SA | 22204068 |  | RO001E141239982/3 | 2024-07-17 | 2024
10461 | jud. ILFOV, loc. DUDU, Strada Salcamilor, nr. 40I | IF | solara | 0.00498 | 0.004825 | 0 | 0 | CFp | CBC | Retele Electrice Muntenia SA | 20276867 |  | RO001E141906411/3 | 2024-07-01 | 2024
10462 | jud. ILFOV, loc. VIDRA, Strada Garii, nr. 99 | IF | solara | 0.00598 | 0.003 | 0 | 0 | CFp | CBC | Retele Electrice Muntenia SA | 20276708 |  | RO001E400459440/2 | 2024-07-25 | 2024
10463 | jud. GIURGIU, loc. ULMI, Strada IAZULUI, nr. 8 | GR | solara | 0.005 | 0.00489 | 0 | 0 | CFp | CBC | Retele Electrice Muntenia SA | 24430865 |  | RO001E131338117/2 | 2024-07-30 | 2024
10464 | jud. ILFOV, loc. VIDRA, Strada Nuferilor, nr. 3, ap. 1 | IF | solara | 0.01 | 0.0097 | 0 | 0 | CFp | CBC | Retele Electrice Muntenia SA | 17283020 |  | RO001E141560068/2 | 2024-07-09 | 2024
10465 | jud. ILFOV, loc. VIDRA, Strada Nuferilor, nr. 3A | IF | solara | 0.01 | 0.0097 | 0 | 0 | CFp | CBC | Retele Electrice Muntenia SA | 17280744 |  | RO001E141560091/3 | 2024-07-09 | 2024
10466 | jud. ILFOV, loc. MOGOSOAIA, Strada ION BAIESU, nr. 4 | IF | solara | 0.012 | 0.011752 | 0 | 0 | CFp | CBC | Retele Electrice Muntenia SA | 15588151 |  | RO001E141963931/2 | 2024-07-19 | 2024
10467 | jud. ILFOV, loc. PANTELIMON, Strada Ariesului, nr. 14 | IF | solara | 0.005 | 0.004898 | 0 | 0 | CFp | CBC | Retele Electrice Muntenia SA | 23176692 |  | RO001E142902395/3 | 2024-07-24 | 2024
10468 | jud. GIURGIU, loc. GIURGIU, Strada CEDRULUI, nr. 14 | GR | solara | 0.008 | 0.007839 | 0 | 0 | CFp | CBC | Retele Electrice Muntenia SA | 23168283 |  | RO001E301219578/3 | 2024-07-25 | 2024
10469 | jud. ILFOV, loc. DOBROESTI, Strada Vasile Alecsandri, nr. 60 | IF | solara | 0.00492 | 0.004819 | 0 | 0 | CFp | CBC | Retele Electrice Muntenia SA | 23195676 |  | RO001E143041132/2 | 2024-07-25 | 2024
10470 | jud. ILFOV, loc. CHIAJNA, Strada Stefan cel Mare, nr. 84 | IF | solara | 0.005 | 0.004899 | 0 | 0 | CFp | CBC | Retele Electrice Muntenia SA | 23186147 |  | RO001E400241360/2 | 2024-07-09 | 2024
10471 | jud. ILFOV, loc. OSTRATU, Strada ALUNULUI, nr. 18 | IF | solara | 0.003 | 0.002934 | 0 | 0 | CFp | CBC | Retele Electrice Muntenia SA | 23156222 |  | RO001E141649651/2 | 2024-07-23 | 2024
10472 | jud. GIURGIU, loc. HERASTI, Strada Discotecii, nr. 22 | GR | solara | 0.006 | 0.005879 | 0 | 0 | CFp | CBC | Retele Electrice Muntenia SA | 23170038 |  | RO001E300759576/3 | 2024-07-19 | 2024
10473 | jud. BUCURESTI, loc. SECTOR 3, Strada Negostina, nr. 29 | B | solara | 0.005 | 0.004899 | 0 | 0 | CFp | CBC | Retele Electrice Muntenia SA | 23187929 |  | RO001E104867051/2 | 2024-07-26 | 2024
10474 | jud. GIURGIU, loc. CAMPURELU, Strada Principala, nr. 77 | GR | solara | 0.003 | 0.002939 | 0 | 0 | CFp | CBC | Retele Electrice Muntenia SA | 23184688 |  | RO001E300720765/2 | 2024-07-23 | 2024
10475 | jud. ILFOV, loc. VOLUNTARI, Strada OLTULUI, nr. 44A | IF | solara | 0.005 | 0.00485 | 0 | 0 | CFp | CBC | Retele Electrice Muntenia SA | 23188994 |  | RO001E105391212/3 | 2024-07-29 | 2024
10476 | jud. GIURGIU, loc. DARASTI-VLASCA, Strada Troitei, nr. 2 | GR | solara | 0.006 | 0.005879 | 0 | 0 | CFp | CBC | Retele Electrice Muntenia SA | 23174553 |  | RO001E300492446/3 | 2024-07-19 | 2024
10477 | jud. BUCURESTI, loc. SECTOR 3, Strada Prisaca Dornei, nr. 8 L | B | solara | 0.0082 | 0.008026 | 0 | 0 | CFp | CBC | Retele Electrice Muntenia SA | 23210737 |  | RO001E109351504/2 | 2024-07-24 | 2024
10478 | jud. ILFOV, loc. DOMNESTI, Strada FOISORULUI, nr. 66 | IF | solara | 0.006 | 0.005879 | 0 | 0 | CFp | CBC | Retele Electrice Muntenia SA | 23181281 |  | RO001E143148028/2 | 2024-07-23 | 2024
10479 | jud. GIURGIU, loc. DARASTI-VLASCA, Strada PRINCIPALA, nr. 161 | GR | solara | 0.006 | 0.005879 | 0 | 0 | CFp | CBC | Retele Electrice Muntenia SA | 23173255 |  | RO001E300489273/3 | 2024-07-18 | 2024
10480 | jud. GIURGIU, loc. GIURGIU, Strada Doja Gheorghe, nr. 24 | GR | solara | 0.004 | 0.003919 | 0 | 0 | CFp | CBC | Retele Electrice Muntenia SA | 23225201 |  | RO001E300022120/2 | 2024-07-23 | 2024
10481 | jud. Ilfov, loc. BRAGADIRU, Strada Iederei, nr. 62-66, bl. VILA 11 | IF | solara | 0.003 | 0.00293 | 0 | 0 | CFp | CBC | Retele Electrice Muntenia SA | 23182078 |  | RO001E142244721/2 | 2024-07-23 | 2024
10482 | jud. GIURGIU, loc. HOTARELE, Strada MOLIDULUI, nr. 4 | GR | solara | 0.006 | 0.005879 | 0 | 0 | CFp | CBC | Retele Electrice Muntenia SA | 23148722 |  | RO001E300805950/3 | 2024-07-18 | 2024
10483 | jud. ILFOV, loc. VOLUNTARI, Strada IANCU BREZEANU, nr. 3 | IF | solara | 0.006 | 0.005872 | 0 | 0 | CFp | CBC | Retele Electrice Muntenia SA | 23145008 |  | RO001E105359700/2 | 2024-07-17 | 2024
10484 | jud. ILFOV, loc. BRAGADIRU, Soseaua Clinceni, nr. 72E, bl. vila 2 | IF | solara | 0.005 | 0.0047 | 8.333 | 0.23 | CFp | CBC | Retele Electrice Muntenia SA | 23484762 |  | RO001E141786338/2 | 2024-07-23 | 2024
10485 | jud. ILFOV, loc. VOLUNTARI, Strada MIHAI VITEAZU, nr. 26 | IF | solara | 0.005 | 0.004898 | 0 | 0 | CFp | CBC | Retele Electrice Muntenia SA | 23494528 |  | RO001E105336468/2 | 2024-07-25 | 2024
10486 | jud. BUCURESTI, loc. Sector 1, Strada TITUS POPOVICI, nr. 26 | B | solara | 0.006 | 0.005879 | 0 | 0 | CFp | CBC | Retele Electrice Muntenia SA | 23518994 |  | RO001E115344602/3 | 2024-07-17 | 2024
10487 | jud. ILFOV, loc. POPESTI-LEORDENI, Strada Pavlicheni, nr. 17, ap. C4 | IF | solara | 0.005 | 0.004899 | 0 | 0 | CFp | CBC | Retele Electrice Muntenia SA | 23488393 |  | RO001E141842779/2 | 2024-07-23 | 2024
10488 | jud. ILFOV, loc. BRAGADIRU, Strada Iederei, nr. 100, bl. VILA 6 | IF | solara | 0.003 | 0.002939 | 0 | 0 | CFp | CBC | Retele Electrice Muntenia SA | 23517970 |  | RO001E142728155/2 | 2024-07-11 | 2024
10489 | jud. GIURGIU, loc. CHIRIACU, Strada MUNCII, nr. 23 | GR | solara | 0.006 | 0.005877 | 0 | 0 | CFp | CBC | Retele Electrice Muntenia SA | 23500825 |  | RO001E300311255/3 | 2024-07-27 | 2024
10490 | jud. BUCURESTI, loc. SECTOR 3, Strada Nucului, nr. 40 | B | solara | 0.008 | 0.00782 | 400 | 0.4 | CFp | CBC | Retele Electrice Muntenia SA | 23565263 |  | RO001E111582545/2 | 2024-07-26 | 2024
10491 | jud. ILFOV, loc. TAMASI, Strada Burlacului, nr. 15E | IF | solara | 0.01 | 0.009799 | 0 | 0 | CFp | CBC | Retele Electrice Muntenia SA | 23514141 |  | RO001E141771130/3 | 2024-07-23 | 2024
10492 | jud. GIURGIU, loc. BOLINTIN-VALE, Strada PARTIZANI, nr. 25 | GR | solara | 0.006 | 0.005879 | 0 | 0 | CFp | CBC | Retele Electrice Muntenia SA | 23530881 |  | RO001E300900596/2 | 2024-07-19 | 2024
10493 | jud. BUCURESTI, loc. SECTOR 3, Strada Drumeagului, nr. 59 | B | solara | 0.006 | 0.00587 | 0 | 0 | CFp | CBC | Retele Electrice Muntenia SA | 23493744 |  | RO001E103938666/2 | 2024-07-25 | 2024
10494 | jud. ILFOV, loc. PANTELIMON, Strada BIHOR, nr. 8 | IF | solara | 0.006 | 0.00587 | 0 | 0 | CFp | CBC | Retele Electrice Muntenia SA | 23509241 |  | RO001E109117795/3 | 2024-07-23 | 2024
10495 | jud. ILFOV, loc. VOLUNTARI, Strada Matei Millo, nr. 118, ap. Vila D5 | IF | solara | 0.005 | 0.00485 | 0 | 0 | CFp | CBC | Retele Electrice Muntenia SA | 23532538 |  | RO001E142222547/3 | 2024-07-30 | 2024
10496 | jud. BUCURESTI, loc. SECTOR 6, Drumul Podu Pitarului, nr. 3 | B | solara | 0.008 | 0.00779 | 0 | 0 | CFp | CBC | Retele Electrice Muntenia SA | 23510388 |  | RO001E110615956/2 | 2024-07-24 | 2024
10497 | jud. ILFOV, loc. SNAGOV, Strada Crinului, nr. 3 | IF | solara | 0.00984 | 0.009638 | 0 | 0 | CFp | CBC | Retele Electrice Muntenia SA | 23551849 |  | RO001E400988201/2 | 2024-07-25 | 2024
10498 | jud. BUCURESTI, loc. SECTOR 4, Strada Bacalbasa Anton, nr. 17A | B | solara | 0.01 | 0.009799 | 0 | 0 | CFp | CBC | Retele Electrice Muntenia SA | 23525091 |  | RO001E109054391/4 | 2024-07-16 | 2024
10499 | jud. ILFOV, loc. OTOPENI, Strada Flori De Camp, nr. 7 | IF | solara | 0.01 | 0.009799 | 0 | 0 | CFp | CBC | Retele Electrice Muntenia SA | 23555956 |  | RO001E400207014/2 | 2024-07-26 | 2024
10500 | jud. ILFOV, loc. MOGOSOAIA, Strada VANATORILOR, nr. 35, bl. T56, sc. P482/1 | IF | solara | 0.005 | 0.00488 | 0 | 0 | CFp | CBC | Retele Electrice Muntenia SA | 23499963 |  | RO001E141424304/3 | 2024-07-31 | 2024
10501 | jud. BUCURESTI, loc. SECTOR 6, Calea Giulesti, nr. 235 | B | solara | 0.01 | 0.009795 | 0 | 0 | CFp | CBC | Retele Electrice Muntenia SA | 23513322 |  | RO001E119632864/3 | 2024-07-25 | 2024
10502 | jud. ILFOV, loc. POPESTI-LEORDENI, Strada Ion Scortaru, nr. 20 A, bl. LOT 1 | IF | solara | 0.00825 | 0.008075 | 0 | 0 | CFp | CBC | Retele Electrice Muntenia SA | 23525610 |  | RO001E142157487/1 | 2024-07-30 | 2024
10503 | jud. ILFOV, loc. BRAGADIRU, Strada CRISUL REPEDE, nr. 169A, bl. LOT 1, et. NC 139530, ap. C1 | IF | solara | 0.00498 | 0.004879 | 0 | 0 | CFp | CBC | Retele Electrice Muntenia SA | 23553826 |  | RO001E143421370/3 | 2024-07-26 | 2024
10504 | jud. GIURGIU, loc. GIURGIU, Strada Oltului, nr. 40 | GR | solara | 0.006 | 0.005879 | 0 | 0 | CFp | CBC | Retele Electrice Muntenia SA | 23835024 |  | RO001E131263541/3 | 2024-07-10 | 2024
10505 | jud. ILFOV, loc. BALOTESTI, Strada Gradinilor, nr. 22B | IF | solara | 0.006 | 0.005875 | 0 | 0 | CFp | CBC | Retele Electrice Muntenia SA | 23839607 |  | RO001E143086175/3 | 2024-07-25 | 2024
10506 | jud. BUCURESTI, loc. SECTOR 1, Strada Bucegi, nr. 33-35-37 | B | solara | 0.01 | 0.009794 | 0 | 0 | CFp | CBC | Retele Electrice Muntenia SA | 23829009 |  | RO001E100552430/4 | 2024-07-26 | 2024
10507 | jud. ILFOV, loc. TUNARI, Strada Matei Basarab, nr. 47 | IF | solara | 0.003 | 0.00293 | 0 | 0 | CFp | CBC | Retele Electrice Muntenia SA | 23815923 |  | RO001E400144698/2 | 2024-07-26 | 2024
10508 | jud. GIURGIU, loc. GIURGIU, Strada Iorga Nicolae, nr. 11 | GR | solara | 0.003 | 0.002937 | 0 | 0 | CFp | CBC | Retele Electrice Muntenia SA | 23829578 |  | RO001E131286681/2 | 2024-07-25 | 2024
10509 | jud. ILFOV, loc. BALOTESTI, Soseaua Unirii, nr. 213 | IF | solara | 0.02 | 0.019599 | 0 | 0 | CFp | CBC | Retele Electrice Muntenia SA | 23833976 |  | RO001E143380633/2 | 2024-07-25 | 2024
10510 | jud. GIURGIU, loc. BACU, Soseaua SABARENI, nr. 22 | GR | solara | 0.005 | 0.004899 | 0 | 0 | CFp | CBC | Retele Electrice Muntenia SA | 23845193 |  | RO001E131273733/4 | 2024-07-18 | 2024
10511 | jud. GIURGIU, loc. OGREZENI, Strada FUNDATURA, nr. 95A | GR | solara | 0.006 | 0.005879 | 0 | 0 | CFp | CBC | Retele Electrice Muntenia SA | 23850185 |  | RO001E300996041/4 | 2024-07-19 | 2024
10512 | jud. GIURGIU, loc. CARPENISU, Strada Morii, nr. 10 | GR | solara | 0.005 | 0.00489 | 0 | 0 | CFp | CBC | Retele Electrice Muntenia SA | 23800995 |  | RO001E131291036/4 | 2024-07-25 | 2024
10513 | jud. GIURGIU, loc. GIURGIU, Bulevardul Bratianu I. C. Ion, nr. 84 | GR | solara | 0.00495 | 0.004841 | 0 | 0 | CFp | CBC | Retele Electrice Muntenia SA | 23817719 |  | RO001E300026607/2 | 2024-07-25 | 2024
10514 | jud. GIURGIU, loc. Giurgiu, Strada Cocorului, nr. 10 | GR | solara | 0.006 | 0.005879 | 0 | 0 | CFp | CBC | Retele Electrice Muntenia SA | 23814338 |  | RO001E300099731/2 | 2024-07-25 | 2024
10515 | jud. ILFOV, loc. MOARA VLASIEI, Strada Tineretului, nr. 6 | IF | solara | 0.004 | 0.003919 | 0 | 0 | CFp | CBC | Retele Electrice Muntenia SA | 23809342 |  | RO001E400654526/2 | 2024-07-29 | 2024
10516 | jud. ILFOV, loc. BRAGADIRU, Strada CRISUL REPEDE, nr. 165-D, ap. C1 | IF | solara | 0.01 | 0.00978 | 0 | 0 | CFp | CBC | Retele Electrice Muntenia SA | 23785434 |  | RO001E143384480/2 | 2024-07-24 | 2024
10517 | jud. BUCURESTI, loc. SECTOR 1, Strada Emanoil Porumbaru, nr. 50 | B | solara | 0.006 | 0.00583 | 0 | 0 | CFp | CBC | Retele Electrice Muntenia SA | 23834465 |  | RO001E100245721/2 | 2024-07-30 | 2024
10518 | jud. GIURGIU, loc. OGREZENI, Strada FUNDATURA, nr. 95 | GR | solara | 0.006 | 0.005879 | 0 | 0 | CFp | CBC | Retele Electrice Muntenia SA | 23841093 |  | RO001E300996030/3 | 2024-07-19 | 2024
10519 | jud. ILFOV, loc. CORBEANCA, Strada ARENEI, nr. 5B | IF | solara | 0.006 | 0.00587 | 200 | 0.23 | CFp | CBC | Retele Electrice Muntenia SA | 24124553 |  | RO001E143018428/3 | 2024-07-26 | 2024
10520 | jud. GIURGIU, loc. FLORESTI, Strada MIHAI VITEAZUL, nr. 136 | GR | solara | 0.01 | 0.009799 | 0 | 0 | CFp | CBC | Retele Electrice Muntenia SA | 24260045 |  | RO001E301205179/3 | 2024-07-26 | 2024
10521 | jud. GIURGIU, loc. CETATEA, Soseaua Principala, nr. 72 | GR | solara | 0.00522 | 0.005096 | 100 | 0.23 | CFp | CBC | Retele Electrice Muntenia SA | 24143966 |  | RO001E300216923/2 | 2024-07-25 | 2024
10522 | jud. ILFOV, loc. DARVARI, Strada Alexandru Ioan Cuza, nr. 11H | IF | solara | 0.005 | 0.00489 | 0 | 0 | CFp | CBC | Retele Electrice Muntenia SA | 24290685 |  | RO001E142082686/3 | 2024-07-26 | 2024
10523 | jud. ILFOV, loc. CRETESTI, Strada Ciresului, nr. 16, bl. lot76 | IF | solara | 0.005 | 0.004899 | 0 | 0 | CFp | CBC | Retele Electrice Muntenia SA | 24281726 |  | RO001E142853288/4 | 2024-07-10 | 2024
10524 | jud. ILFOV, loc. SILISTEA SNAGOVULUI, Strada Rasadnitei, nr. 99 | IF | solara | 0.006 | 0.00568 | 0 | 0 | CFp | CBC | Retele Electrice Muntenia SA | 24377552 |  | RO001E400789738/3 | 2024-07-26 | 2024
10525 | jud. ILFOV, loc. BERCENI, Intrarea CIULIN, nr. 21 | IF | solara | 0.005 | 0.00482 | 0 | 0 | CFp | CBC | Retele Electrice Muntenia SA | 24375215 |  | RO001E141864616/2 | 2024-07-26 | 2024
10526 | jud. GIURGIU, loc. GAISEANCA, Strada PRINCIPALA, nr. 145 | GR | solara | 0.005 | 0.00489 | 0 | 0 | CFp | CBC | Retele Electrice Muntenia SA | 24374745 |  | RO001E300951244/3 | 2024-07-26 | 2024
10527 | jud. BUCURESTI, loc. SECTOR 4, Strada Plugarilor, nr. 15 B, ap. 1A | B | solara | 0.003 | 0.002939 | 0 | 0 | CFp | CBC | Retele Electrice Muntenia SA | 24377015 |  | RO001E111141209/3 | 2024-07-23 | 2024
10528 | jud. GIURGIU, loc. CREVEDIA MARE, Strada PRINCIPALA, nr. 118 | GR | solara | 0.003 | 0.00293 | 0 | 0 | CFp | CBC | Retele Electrice Muntenia SA | 24376726 |  | RO001E300943829/3 | 2024-07-27 | 2024
10529 | jud. BUCURESTI, loc. SECTOR 2, Strada Caroteni, nr. 23 | B | solara | 0.005 | 0.004899 | 0 | 0 | CFp | CBC | Retele Electrice Muntenia SA | 24384264 |  | RO001E101355566/2 | 2024-07-22 | 2024
10530 | jud. ILFOV, loc. BRAGADIRU, Strada Margelelor, nr. 4A, bl. VILA 3, ap. CASA 1 | IF | solara | 0.003 | 0.00293 | 0 | 0 | CFp | CBC | Retele Electrice Muntenia SA | 24379908 |  | RO001E142792325/3 | 2024-07-27 | 2024
10531 | jud. ILFOV, loc. CREATA, Strada Fagaras, nr. 16 | IF | solara | 0.02 | 0.01952 | 0 | 0 | CFp | CBC | Retele Electrice Muntenia SA | 24384174 |  | RO001E141932803/3 | 2024-07-27 | 2024
10532 | jud. ILFOV, loc. CLINCENI, Strada Stadionului, nr. 37B | IF | solara | 0.006 | 0.00583 | 0 | 0 | CFp | CBC | Retele Electrice Muntenia SA | 24384716 |  | RO001E141515013/4 | 2024-07-27 | 2024
10533 | jud. BUCURESTI, loc. SECTOR 4, Strada Plugarilor, nr. 15B, bl. 1, sc. A, et. 3, ap. 6 | B | solara | 0.003 | 0.002939 | 0 | 0 | CFp | CBC | Retele Electrice Muntenia SA | 24376693 |  | RO001E111141265/2 | 2024-07-23 | 2024
10534 | jud. ILFOV, loc. STEFANESTII DE JOS, Strada Linia de Centura, nr. 50, bl. N36B2, ap. 002 | IF | solara | 0.005 | 0.004897 | 0 | 0 | CFp | CBC | Retele Electrice Muntenia SA | 24389137 |  | RO001E143061101/2 | 2024-07-27 | 2024
10535 | jud. ILFOV, loc. CORBEANCA, Intrarea FERMEI A, nr. 5 | IF | solara | 0.008 | 0.00783 | 0 | 0 | CFp | CBC | Retele Electrice Muntenia SA | 24387383 |  | RO001E141942893/2 | 2024-07-26 | 2024
10536 | jud. BUCURESTI, loc. SECTOR 4, Strada Zeicani, nr. 13A | B | solara | 0.003 | 0.002939 | 0 | 0 | CFp | CBC | Retele Electrice Muntenia SA | 24385471 |  | RO001E105724380/3 | 2024-07-16 | 2024
10537 | jud. ILFOV, loc. BUFTEA, Strada BUCURESTI-TARGOVISTE, nr. 62 | IF | solara | 0.008 | 0.00783 | 0 | 0 | CFp | CBC | Retele Electrice Muntenia SA | 24374722 |  | RO001E401065152/3 | 2024-07-27 | 2024
10538 | jud. GIURGIU, loc. VEDEA, Strada Parcului, nr. 13 | GR | solara | 0.005 | 0.004899 | 0 | 0 | CFp | CBC | Retele Electrice Muntenia SA | 24376007 |  | RO001E300374490/3 | 2024-07-26 | 2024
10539 | jud. ILFOV, loc. CHIAJNA, Strada Rachitei, nr. 10 | IF | solara | 0.008 | 0.007839 | 0 | 0 | CFp | CBC | Retele Electrice Muntenia SA | 24373392 |  | RO001E141850239/2 | 2024-07-26 | 2024
10540 | jud. BUCURESTI, loc. SECTOR 4, Strada Gociu Tudor, nr. 55, ap. AP86 | B | solara | 0.00486 | 0.004753 | 0 | 0 | CFp | CBC | Retele Electrice Muntenia SA | 24352735 |  | RO001E105546753/2 | 2024-07-31 | 2024
10541 | jud. ILFOV, loc. CHIAJNA, Strada 1 DECEMBRIE 1918, nr. 201 | IF | solara | 0.005 | 0.004899 | 0 | 0 | CFp | CBC | Retele Electrice Muntenia SA | 24373921 |  | RO001E143186187/2 | 2024-07-30 | 2024
10542 | jud. GIURGIU, loc. HERASTI, Strada Cantonierului, nr. 18 | GR | solara | 0.006 | 0.005879 | 0 | 0 | CFp | CBC | Retele Electrice Muntenia SA | 24375594 |  | RO001E131311309/4 | 2024-07-29 | 2024
10543 | jud. ILFOV, loc. SINTESTI, Strada PRINCIPALA, nr. 225 | IF | solara | 0.006 | 0.00568 | 240 | 0.23 | CFp | CBC | Retele Electrice Muntenia SA | 24284507 |  | RO001E400480703/3 | 2024-07-25 | 2024
10544 | jud. GIURGIU, loc. BOLINTIN-VALE, Strada Palanca, nr. 44 | GR | solara | 0.005 | 0.004899 | 0 | 0 | CFp | CBC | Retele Electrice Muntenia SA | 24294562 |  | RO001E300903241/3 | 2024-07-25 | 2024
10545 | jud. ILFOV, loc. VOLUNTARI, Strada EROU IANCU NICOLAE, nr. 87T-1, bl. VILA3 | IF | solara | 0.006 | 0.00578 | 0 | 0 | CFp | CBC | Retele Electrice Muntenia SA | 24394022 |  | RO001E141704349/3 | 2024-07-31 | 2024
10546 | jud. ILFOV, loc. BUFTEA, Strada Ion Vlad, nr. 58A | IF | solara | 0.01 | 0.00979 | 0 | 0 | CFp | CBC | Retele Electrice Muntenia SA | 24401136 |  | RO001E142261179/2 | 2024-07-27 | 2024
10547 | jud. ILFOV, loc. BRAGADIRU, Strada CRISUL REPEDE, nr. 165-C, ap. C2 | IF | solara | 0.01 | 0.00978 | 0 | 0 | CFp | CBC | Retele Electrice Muntenia SA | 24382450 |  | RO001E143384266/2 | 2024-07-27 | 2024
10548 | jud. BUCURESTI, loc. SECTOR 1, Strada Oastei, nr. 21 | B | solara | 0.005 | 0.00488 | 0 | 0 | CFp | CBC | Retele Electrice Muntenia SA | 24404511 |  | RO001E100614035/2 | 2024-07-26 | 2024
10549 | jud. BUCURESTI, loc. SECTOR 1, Strada Puscasului, nr. 32 | B | solara | 0.003 | 0.002934 | 0 | 0 | CFp | CBC | Retele Electrice Muntenia SA | 24374053 |  | RO001E100517824/2 | 2024-07-31 | 2024
10550 | jud. BUCURESTI, loc. SECTOR 1, Strada Sfanta Maria, nr. 76 | B | solara | 0.006 | 0.00582 | 0 | 0 | CFp | CBC | Retele Electrice Muntenia SA | 24398957 |  | RO001E100495504/3 | 2024-07-23 | 2024
10551 | jud. GIURGIU, loc. VEDEA, Strada Basarabiei, nr. 32 | GR | solara | 0.006 | 0.005879 | 0 | 0 | CFp | CBC | Retele Electrice Muntenia SA | 24377310 |  | RO001E300367065/3 | 2024-07-26 | 2024
10552 | jud. GIURGIU, loc. SABARENI, Strada Intravilan, nr. FN | GR | solara | 0.00696 | 0.00682 | 0 | 0 | CFp | CBC | Retele Electrice Muntenia SA | 24379879 |  | RO001E131454048/2 | 2024-07-26 | 2024
10553 | jud. GIURGIU, loc. BANEASA, SATUL Baneasa, nr. FN | GR | solara | 0.00492 | 0.004819 | 0 | 0 | CFp | CBC | Retele Electrice Muntenia SA | 24389253 |  | RO001E300230738/2 | 2024-07-30 | 2024
10554 | jud. GIURGIU, loc. PADURENI, Ulita C.A.P., nr. 149 | GR | solara | 0.02 | 0.0194 | 0 | 0 | CFp | CBC | Retele Electrice Muntenia SA | 24396164 |  | RO001E131274149/2 | 2024-07-27 | 2024
10555 | jud. ILFOV, loc. DUDU, Strada Sperantei, nr. 17B | IF | solara | 0.00498 | 0.00487 | 10 | 0.23 | CFp | CBC | Retele Electrice Muntenia SA | 24390850 |  | RO001E141942613/2 | 2024-07-27 | 2024
10556 | jud. GIURGIU, loc. PADURENI, Strada Castanului, nr. 9 | GR | solara | 0.005 | 0.004899 | 0 | 0 | CFp | CBC | Retele Electrice Muntenia SA | 24378932 |  | RO001E131380989/2 | 2024-07-26 | 2024
10557 | jud. BUCURESTI, loc. SECTOR 5, Drumul Sanpaul, nr. 22B, bl. VILA, ap. C2 | B | solara | 0.00385 | 0.00377 | 0 | 0 | CFp | CBC | Retele Electrice Muntenia SA | 24383699 |  | RO001E111283408/2 | 2024-07-18 | 2024
10558 | jud. GIURGIU, loc. GIURGIU, Strada Viitorului, nr. 19 | GR | solara | 0.004 | 0.003919 | 0 | 0 | CFp | CBC | Retele Electrice Muntenia SA | 24409608 |  | RO001E300064238/2 | 2024-07-30 | 2024
10559 | jud. BUCURESTI, loc. SECTOR 2, Strada Greceanu Paul, ziarist, nr. 4 | B | solara | 0.006 | 0.00587 | 0 | 0 | CFp | CBC | Retele Electrice Muntenia SA | 24401079 |  | RO001E108994573/4 | 2024-07-26 | 2024
10560 | jud. BUCURESTI, loc. SECTOR 1, Strada Simeria, nr. 22 | B | solara | 0.006 | 0.005875 | 0 | 0 | CFp | CBC | Retele Electrice Muntenia SA | 24400059 |  | RO001E101154877/2 | 2024-07-24 | 2024
10561 | jud. GIURGIU, loc. MIHAILESTI, Strada Frasinului, nr. 12 | GR | solara | 0.015 | 0.01469 | 0 | 0 | CFp | CBC | Retele Electrice Muntenia SA | 24408710 |  | RO001E131318496/3 | 2024-07-31 | 2024
10562 | jud. GIURGIU, loc. PRUNDU, Strada PRINCIPALA, nr. 31 | GR | solara | 0.008 | 0.007839 | 0 | 0 | CFp | CBC | Retele Electrice Muntenia SA | 24412276 |  | RO001E300443677/3 | 2024-07-30 | 2024
10563 | jud. ILFOV, loc. MOGOSOAIA, Strada Mantopol, nr. 2 | IF | solara | 0.00969 | 0.009486 | 0 | 0 | CFp | CBC | Retele Electrice Muntenia SA | 24388661 |  | RO001E401164624/3 | 2024-07-27 | 2024
10564 | jud. ILFOV, loc. CORBEANCA, Strada Fermei, nr. 4A | IF | solara | 0.006 | 0.00587 | 0 | 0 | CFp | CBC | Retele Electrice Muntenia SA | 24394241 |  | RO001E400938116/3 | 2024-07-26 | 2024
10565 | jud. BUCURESTI, loc. SECTOR 1, Strada Strabuna, nr. 69 | B | solara | 0.006 | 0.00587 | 0 | 0 | CFp | CBC | Retele Electrice Muntenia SA | 24373893 |  | RO001E100573668/2 | 2024-07-17 | 2024
10566 | jud. ILFOV, loc. DOBROESTI, ALEEA GRADINII, nr. 22 | IF | solara | 0.008 | 0.00779 | 0 | 0 | CFp | CBC | Retele Electrice Muntenia SA | 24271858 |  | RO001E109083067/3 | 2024-07-27 | 2024
10567 | jud. ILFOV, loc. DOMNESTI, Intrarea Ciutaci, nr. 1 | IF | solara | 0.02 | 0.01959 | 0 | 0 | CFp | CBC | Retele Electrice Muntenia SA | 24323958 |  | RO001E142620358/3 | 2024-07-25 | 2024
10568 | jud. ILFOV, loc. BALOTESTI, Strada Viselor, nr. 1 | IF | solara | 0.005 | 0.00488 | 0 | 0 | CFp | CBC | Retele Electrice Muntenia SA | 24377345 |  | RO001E141864469/3 | 2024-07-27 | 2024
10569 | jud. BUCURESTI, loc. SECTOR 1, Strada Maslinului, nr. 16 | B | solara | 0.00495 | 0.004851 | 0 | 0 | CFp | CBC | Retele Electrice Muntenia SA | 24374238 |  | RO001E100593839/2 | 2024-07-17 | 2024
10570 | jud. ILFOV, loc. BRAGADIRU, Strada Topaz, nr. 11, bl. vila 12 | IF | solara | 0.004 | 0.00372 | 0 | 0 | CFp | CBC | Retele Electrice Muntenia SA | 24307772 |  | RO001E142214593/1 | 2024-07-25 | 2024
10571 | jud. BUCURESTI, loc. SECTOR 3, Strada Economiei, nr. 32 | B | solara | 0.005 | 0.004899 | 0 | 0 | CFp | CBC | Retele Electrice Muntenia SA | 22529894 |  | RO001E104843976/2 | 2024-07-04 | 2024
10572 | jud. BUCURESTI, loc. SECTOR 3, Strada Negostina, nr. 58 | B | solara | 0.005 | 0.00489 | 0 | 0 | CFp | CBC | Retele Electrice Muntenia SA | 22601415 |  | RO001E104866285/2 | 2024-07-19 | 2024
10573 | jud. ILFOV, loc. OTOPENI, Strada Ciprian Porumbescu, nr. 5K | IF | solara | 0.003 | 0.00293 | 0 | 0 | CFp | CBC | Retele Electrice Muntenia SA | 22601516 |  | RO001E142524913/2 | 2024-07-18 | 2024
10574 | jud. ILFOV, loc. DUDU, Strada Salcamilor, nr. 46h | IF | solara | 0.005 | 0.00489 | 0 | 0 | CFp | CBC | Retele Electrice Muntenia SA | 22600051 |  | RO001E141478763/3 | 2024-07-17 | 2024
10575 | jud. GIURGIU, loc. MIHAILESTI, Strada Violetelor, nr. 43 | GR | solara | 0.005 | 0.004899 | 0 | 0 | CFp | CBC | Retele Electrice Muntenia SA | 22715726 |  | RO001E301207542/3 | 2024-07-11 | 2024
10576 | jud. ILFOV, loc. DOMNESTI, Strada Lipovei, nr. 2 | IF | solara | 0.008 | 0.00783 | 0 | 0 | CFp | CBC | Retele Electrice Muntenia SA | 22699971 |  | RO001E141723441/3 | 2024-07-18 | 2024
10577 | jud. BUCURESTI, loc. SECTOR 5, Intrarea Ogradei, nr. 37 | B | solara | 0.00924 | 0.009025 | 0 | 0 | CFp | CBC | Retele Electrice Muntenia SA | 22609424 |  | RO001E105420800/3 | 2024-07-24 | 2024
10578 | jud. GIURGIU, loc. VEDEA, Strada ARSACHE, nr. 301 | GR | solara | 0.005915 | 0.005742 | 0 | 0 | CFp | CBC | Retele Electrice Muntenia SA | 22757391 |  | RO001E300364905/2 | 2024-07-17 | 2024
10579 | jud. ILFOV, loc. TUNARI, Strada 1 Decembrie, nr. 119, bl. 62545 CAD, ap. VILA 504 | IF | solara | 0.0077 | 0.007536 | 0 | 0 | CFp | CBC | Retele Electrice Muntenia SA | 22685146 |  | RO001E143282779/2 | 2024-07-30 | 2024
10580 | jud. GIURGIU, loc. GIURGIU, Drumul Stanestiului, nr. 17 | GR | solara | 0.005 | 0.004899 | 0 | 0 | CFp | CBC | Retele Electrice Muntenia SA | 22679221 |  | RO001E300098370/2 | 2024-07-08 | 2024
10581 | jud. GIURGIU, loc. SABARENI, Strada Magnoliei, nr. 5D | GR | solara | 0.006 | 0.005875 | 0 | 0 | CFp | CBC | Retele Electrice Muntenia SA | 22684025 |  | RO001E131407169/2 | 2024-07-17 | 2024
10582 | jud. ILFOV, loc. CORNETU, Strada Crizantemelor, nr. 37j | IF | solara | 0.00819 | 0.007946 | 0 | 0 | CFp | CBC | Retele Electrice Muntenia SA | 22708336 |  | RO001E142444611/2 | 2024-07-26 | 2024
10583 | jud. ILFOV, loc. PANTELIMON, Strada Ariesului, nr. 46 | IF | solara | 0.006 | 0.00587 | 0 | 0 | CFp | CBC | Retele Electrice Muntenia SA | 22702189 |  | RO001E142913702/3 | 2024-07-17 | 2024
10584 | jud. ILFOV, loc. DOBROESTI, Strada Cuza Voda, nr. 8 | IF | solara | 0.005 | 0.00489 | 0 | 0 | CFp | CBC | Retele Electrice Muntenia SA | 22607033 |  | RO001E109000730/2 | 2024-07-17 | 2024
10585 | jud. ILFOV, loc. BRAGADIRU, Strada Leordeni, nr. 29 C | IF | solara | 0.005 | 0.004899 | 0 | 0 | CFp | CBC | Retele Electrice Muntenia SA | 22685164 |  | RO001E109038887/2 | 2024-07-13 | 2024
10586 | jud. ILFOV, loc. Petresti, Strada GHIOCEILOR, nr. 12E, ap. C4 | IF | solara | 0.006 | 0.005879 | 0 | 0 | CFp | CBC | Retele Electrice Muntenia SA | 22677098 |  | RO001E142778318/2 | 2024-07-23 | 2024
10587 | jud. ILFOV, loc. MOGOSOAIA, Strada Nichita Stanescu, nr. 25B | IF | solara | 0.018 | 0.01759 | 0 | 0 | CFp | CBC | Retele Electrice Muntenia SA | 22719173 |  | RO001E401172959/6 | 2024-07-31 | 2024
10588 | jud. GIURGIU, loc. DARASTI-VLASCA, Strada PRINCIPALA, nr. 307 | GR | solara | 0.006 | 0.005879 | 0 | 0 | CFp | CBC | Retele Electrice Muntenia SA | 22711940 |  | RO001E300497890/3 | 2024-07-18 | 2024
10589 | jud. ILFOV, loc. OTOPENI, Strada Ciprian Porumbescu, nr. 5K, ap. casa 2 | IF | solara | 0.0029 | 0.002832 | 0 | 0 | CFp | CBC | Retele Electrice Muntenia SA | 22763852 |  | RO001E142524957/2 | 2024-07-19 | 2024
10590 | jud. BUCURESTI, loc. SECTOR 1, Strada Maslinului, nr. 38, ap. 1 | B | solara | 0.015 | 0.01468 | 0 | 0 | CFp | CBC | Retele Electrice Muntenia SA | 22704600 |  | RO001E100593716/4 | 2024-07-17 | 2024
10591 | jud. GIURGIU, loc. VALEA DRAGULUI, Strada IASOMIEI, nr. 1 | GR | solara | 0.004 | 0.003919 | 0 | 0 | CFp | CBC | Retele Electrice Muntenia SA | 22707553 |  | RO001E300772223/3 | 2024-07-17 | 2024
10592 | jud. ILFOV, loc. TUNARI, Strada MAGNOLIEI, nr. 8 | IF | solara | 0.00783 | 0.007672 | 0 | 0 | CFp | CBC | Retele Electrice Muntenia SA | 22692162 |  | RO001E142817109/3 | 2024-07-18 | 2024
10593 | jud. GIURGIU, loc. HOTARELE, Strada SALCAMULUI, nr. 15 | GR | solara | 0.005 | 0.004899 | 0 | 0 | CFp | CBC | Retele Electrice Muntenia SA | 22701026 |  | RO001E300744457/2 | 2024-07-29 | 2024
10594 | jud. ILFOV, loc. TUNARI, Strada Codrului, nr. 52 | IF | solara | 0.004 | 0.00391 | 0 | 0 | CFp | CBC | Retele Electrice Muntenia SA | 22700836 |  | RO001E142536073/4 | 2024-07-18 | 2024
10595 | jud. ILFOV, loc. GRUIU, Strada Maidanului, nr. 15 | IF | solara | 0.00496 | 0.004851 | 0 | 0 | CFp | CBC | Retele Electrice Muntenia SA | 22620530 |  | RO001E141638963/2 | 2024-07-17 | 2024
10596 | jud. ILFOV, loc. OTOPENI, Intrarea Tufanului, nr. 14 | IF | solara | 0.01 | 0.00975 | 340 | 0.4 | CFp | CBC | Retele Electrice Muntenia SA | 22897730 |  | RO001E141211498/3 | 2024-07-17 | 2024
10597 | jud. BUCURESTI, loc. SECTOR 1, Strada CORALILOR, nr. 69B | B | solara | 0.00799 | 0.00782 | 0 | 0 | CFp | CBC | Retele Electrice Muntenia SA | 22870501 |  | RO001E109077385/2 | 2024-07-16 | 2024
10598 | jud. ILFOV, loc. VOLUNTARI, Bulevardul VOLUNTARI, nr. 44, et. PARTER, ap. 1 | IF | solara | 0.0068 | 0.006654 | 0 | 0 | CFp | CBC | Retele Electrice Muntenia SA | 23068576 |  | RO001E105363716/4 | 2024-07-24 | 2024
10599 | jud. GIURGIU, loc. CUPELE, Soseaua Principala, nr. 52 | GR | solara | 0.00546 | 0.005341 | 0 | 0 | CFp | CBC | Retele Electrice Muntenia SA | 23033537 |  | RO001E301050425/2 | 2024-07-17 | 2024
10600 | jud. BUCURESTI, loc. SECTOR 1, Strada Cerceilor, nr. 7 | B | solara | 0.004 | 0.00391 | 0 | 0 | CFp | CBC | Retele Electrice Muntenia SA | 23067426 |  | RO001E108731639/2 | 2024-07-16 | 2024
10601 | jud. ILFOV, loc. TAMASI, Strada Hystria, nr. 39A | IF | solara | 0.003 | 0.002937 | 0 | 0 | CFp | CBC | Retele Electrice Muntenia SA | 23040273 |  | RO001E141806296/2 | 2024-07-17 | 2024
10602 | jud. ILFOV, loc. OSTRATU, Strada Nufarului, nr. 22 | IF | solara | 0.00495 | 0.004845 | 0 | 0 | CFp | CBC | Retele Electrice Muntenia SA | 23045909 |  | RO001E142623205/2 | 2024-07-17 | 2024
10603 | jud. GIURGIU, loc. PALANCA, Strada Eftimiu, nr. 38 | GR | solara | 0.005 | 0.004899 | 0 | 0 | CFp | CBC | Retele Electrice Muntenia SA | 23343392 |  | RO001E300975105/3 | 2024-07-19 | 2024
10604 | jud. BUCURESTI, loc. SECTOR 5, Strada Pucheni, nr. 103D | B | solara | 0.008 | 0.00774 | 0 | 0 | CFp | CBC | Retele Electrice Muntenia SA | 23795815 |  | RO001E109322557/3 | 2024-07-17 | 2024
10605 | jud. ILFOV, loc. BALOTESTI, Strada Petalelor, nr. 22/11 | IF | solara | 0.005 | 0.004897 | 0 | 0 | CFp | CBC | Retele Electrice Muntenia SA | 23070932 |  | RO001E143102949/3 | 2024-07-31 | 2024
10606 | jud. ILFOV, loc. OTOPENI, Strada Iederei, nr. 6 | IF | solara | 0.015 | 0.01469 | 0 | 0 | CFp | CBC | Retele Electrice Muntenia SA | 23064664 |  | RO001E401062081/3 | 2024-07-17 | 2024
10607 | jud. ILFOV, loc. BRAGADIRU, Strada Orizontului, nr. 20 | IF | solara | 0.005 | 0.004899 | 0 | 0 | CFp | CBC | Retele Electrice Muntenia SA | 23306375 |  | RO001E141842498/2 | 2024-07-19 | 2024
10608 | jud. BUCURESTI, loc. SECTOR 2, Bulevardul Ghica Tei, nr. 96 | B | solara | 0.005 | 0.004899 | 0 | 0 | CFp | CBC | Retele Electrice Muntenia SA | 23320973 |  | RO001E100958474/2 | 2024-07-22 | 2024
10609 | jud. BUCURESTI, loc. SECTOR 6, ALEEA Alesd, nr. 13 | B | solara | 0.00585 | 0.005683 | 0 | 0 | CFp | CBC | Retele Electrice Muntenia SA | 23319153 |  | RO001E107331959/3 | 2024-07-26 | 2024
10610 | jud. BUCURESTI, loc. SECTOR 6, Strada Crisul Repede, nr. 22 | B | solara | 0.005 | 0.004899 | 0 | 0 | CFp | CBC | Retele Electrice Muntenia SA | 23329989 |  | RO001E107338170/2 | 2024-07-24 | 2024
10611 | jud. ILFOV, loc. CHITILA, Strada Lac de Nuferi, nr. 12 | IF | solara | 0.005 | 0.004899 | 0 | 0 | CFp | CBC | Retele Electrice Muntenia SA | 23338561 |  | RO001E142243113/4 | 2024-07-19 | 2024
10612 | jud. ILFOV, loc. TUNARI, Strada 1 Decembrie, nr. 119, ap. VILA 710 | IF | solara | 0.003 | 0.00293 | 0 | 0 | CFp | CBC | Retele Electrice Muntenia SA | 23297668 |  | RO001E143283376/2 | 2024-07-19 | 2024
10613 | jud. GIURGIU, loc. CUPELE, Soseaua Principala, nr. 105 | GR | solara | 0.005 | 0.00489 | 0 | 0 | CFp | CBC | Retele Electrice Muntenia SA | 23398682 |  | RO001E131277726/2 | 2024-07-19 | 2024
10614 | jud. BUCURESTI, loc. SECTOR 5, Intrarea Mistretului, nr. 67 | B | solara | 0.0085 | 0.008328 | 0 | 0 | CFp | CBC | Retele Electrice Muntenia SA | 23343714 |  | RO001E110436889/1 | 2024-07-19 | 2024
10615 | jud. GIURGIU, loc. GIURGIU, Bulevardul Bratianu I. C. Ion, nr. 117 | GR | solara | 0.006 | 0.00587 | 0 | 0 | CFp | CBC | Retele Electrice Muntenia SA | 23393591 |  | RO001E300090956/3 | 2024-07-19 | 2024
10616 | jud. ILFOV, loc. OTOPENI, Strada Valea Pasarii, nr. 15 | IF | solara | 0.006 | 0.00587 | 0 | 0 | CFp | CBC | Retele Electrice Muntenia SA | 23399537 |  | RO001E400090227/2 | 2024-07-19 | 2024
10617 | jud. BUCURESTI, loc. SECTOR 6, Drumul Ciorogarla, nr. 179A | B | solara | 0.006 | 0.00568 | 0 | 0 | CFp | CBC | Retele Electrice Muntenia SA | 23313458 |  | RO001E110521952/3 | 2024-07-29 | 2024
10618 | jud. ILFOV, loc. VOLUNTARI, Strada Salciei, nr. 2 | IF | solara | 0.005 | 0.00489 | 0 | 0 | CFp | CBC | Retele Electrice Muntenia SA | 23306209 |  | RO001E143025774/2 | 2024-07-25 | 2024
10619 | jud. ILFOV, loc. POPESTI-LEORDENI, Strada Biruintei, nr. 114 | IF | solara | 0.006 | 0.005879 | 0 | 0 | CFp | CBC | Retele Electrice Muntenia SA | 23315403 |  | RO001E141198706/2 | 2024-07-19 | 2024
10620 | jud. ILFOV, loc. JILAVA, Strada 23 August, nr. 3 | IF | solara | 0.006 | 0.00587 | 0 | 0 | CFp | CBC | Retele Electrice Muntenia SA | 23395994 |  | RO001E400434858/2 | 2024-07-19 | 2024
10621 | jud. GIURGIU, loc. BOLINTIN-DEAL, Strada BISERICA NOUA, nr. 3 | GR | solara | 0.005 | 0.00485 | 0 | 0 | CFp | CBC | Retele Electrice Muntenia SA | 23325447 |  | RO001E301229726/3 | 2024-07-23 | 2024
10622 | jud. ILFOV, loc. POPESTI-LEORDENI, Strada Fermei, nr. 34, ap. ap 2 | IF | solara | 0.008 | 0.00774 | 0 | 0 | CFp | CBC | Retele Electrice Muntenia SA | 23324135 |  | RO001E401139884/3 | 2024-07-19 | 2024
10623 | jud. BUCURESTI, loc. SECTOR 1, Strada Aiud, nr. 63 | B | solara | 0.003 | 0.002938 | 0 | 0 | CFp | CBC | Retele Electrice Muntenia SA | 23352451 |  | RO001E401134654/2 | 2024-07-24 | 2024
10624 | jud. ILFOV, loc. GRUIU, Strada Cantacuzino, nr. 25 | IF | solara | 0.003 | 0.00293 | 0 | 0 | CFp | CBC | Retele Electrice Muntenia SA | 23359214 |  | RO001E400822028/2 | 2024-07-31 | 2024
10625 | jud. GIURGIU, loc. GIURGIU, Strada Buzescu Preda, nr. 28 | GR | solara | 0.003 | 0.002937 | 0 | 0 | CFp | CBC | Retele Electrice Muntenia SA | 23317474 |  | RO001E300021242/2 | 2024-07-23 | 2024
10626 | jud. GIURGIU, loc. GIURGIU, Drumul Amurgului, nr. 29 | GR | solara | 0.006 | 0.005879 | 0 | 0 | CFp | CBC | Retele Electrice Muntenia SA | 23344036 |  | RO001E301253903/3 | 2024-07-23 | 2024
10627 | jud. BUCURESTI, loc. SECTOR 1, Strada Oasului, nr. 39 | B | solara | 0.006 | 0.0058 | 0 | 0 | CFp | CBC | Retele Electrice Muntenia SA | 23341384 |  | RO001E109063672/2 | 2024-07-17 | 2024
10628 | jud. ILFOV, loc. COPACENI, Strada Stejarului, nr. 1 | IF | solara | 0.02 | 0.01954 | 0 | 0 | CFp | CBC | Retele Electrice Muntenia SA | 23400375 |  | RO001E143173497/2 | 2024-07-23 | 2024
10629 | jud. ILFOV, loc. OTOPENI, Strada Matei Basarab, nr. 15 | IF | solara | 0.005 | 0.004898 | 0 | 0 | CFp | CBC | Retele Electrice Muntenia SA | 23652012 |  | RO001E142955089/2 | 2024-07-24 | 2024
10630 | jud. GIURGIU, loc. MIHAILESTI, Strada Unirii, nr. 13A | GR | solara | 0.006 | 0.005879 | 0 | 0 | CFp | CBC | Retele Electrice Muntenia SA | 23688181 |  | RO001E300591918/3 | 2024-07-19 | 2024
10631 | jud. ILFOV, loc. TUNARI, Strada 1 Decembrie, nr. 119, ap. VILA 615 | IF | solara | 0.004 | 0.00391 | 0 | 0 | CFp | CBC | Retele Electrice Muntenia SA | 23664504 |  | RO001E143283084/2 | 2024-07-24 | 2024
10632 | jud. ILFOV, loc. STEFANESTII DE JOS, Strada HORTENSIEI, nr. 5, bl. VILA N15C2, ap. 001 | IF | solara | 0.005 | 0.004894 | 0 | 0 | CFp | CBC | Retele Electrice Muntenia SA | 23723058 |  | RO001E142134998/3 | 2024-07-25 | 2024
10633 | jud. GIURGIU, loc. GIURGIU, Strada Dracea D. Marin, dr. ing., nr. 12 B | GR | solara | 0.00581 | 0.005693 | 0 | 0 | CFp | CBC | Retele Electrice Muntenia SA | 23667785 |  | RO001E300016213/3 | 2024-07-25 | 2024
10634 | jud. GIURGIU, loc. GIURGIU, Ulita Rarau, nr. 13B | GR | solara | 0.008 | 0.007835 | 0 | 0 | CFp | CBC | Retele Electrice Muntenia SA | 23683097 |  | RO001E131390429/2 | 2024-07-25 | 2024
10635 | jud. ILFOV, loc. OLTENI, Soseaua Bucuresti-Domnesti, nr. 29C | IF | solara | 0.006 | 0.005875 | 0 | 0 | CFp | CBC | Retele Electrice Muntenia SA | 23671947 |  | RO001E400412674/4 | 2024-07-27 | 2024
10636 | jud. GIURGIU, loc. BACU, Calea Bucuresti, nr. 185B | GR | solara | 0.005 | 0.004899 | 0 | 0 | CFp | CBC | Retele Electrice Muntenia SA | 23676551 |  | RO001E131376591/2 | 2024-07-25 | 2024
10637 | jud. ILFOV, loc. BRANESTI, Strada Luceafarului, nr. 11 | IF | solara | 0.00946 | 0.009251 | 400 | 0.4 | CFp | CBC | Retele Electrice Muntenia SA | 23713163 |  | RO001E401004560/3 | 2024-07-27 | 2024
10638 | jud. GIURGIU, loc. GIURGIU, Strada Doicesti, nr. 5 | GR | solara | 0.006 | 0.005877 | 0 | 0 | CFp | CBC | Retele Electrice Muntenia SA | 23681905 |  | RO001E300100486/3 | 2024-07-25 | 2024
10639 | jud. ILFOV, loc. BRAGADIRU, Strada Iederei, nr. 96-98B, ap. CASA 2 | IF | solara | 0.006 | 0.00587 | 0 | 0 | CFp | CBC | Retele Electrice Muntenia SA | 23686322 |  | RO001E141958823/2 | 2024-07-25 | 2024
10640 | jud. ILFOV, loc. OSTRATU, Strada Scolii, nr. 44, bl. Vila 64 | IF | solara | 0.003 | 0.00274 | 0 | 0 | CFp | CBC | Retele Electrice Muntenia SA | 23644661 |  | RO001E141461035/3 | 2024-07-25 | 2024
10641 | jud. GIURGIU, loc. FLORESTI-STOENESTI, Strada Sfatului, nr. 11 | GR | solara | 0.005 | 0.004894 | 0 | 0 | CFp | CBC | Retele Electrice Muntenia SA | 23664356 |  | RO001E301252485/3 | 2024-07-24 | 2024
10642 | jud. ILFOV, loc. 1 DECEMBRIE, Intrarea Soarelui, nr. 1-B, ap. LOT 2 | IF | solara | 0.006 | 0.005879 | 0 | 0 | CFp | CBC | Retele Electrice Muntenia SA | 23673440 |  | RO001E143058310/2 | 2024-07-31 | 2024
10643 | jud. GIURGIU, loc. BOLINTIN-VALE, Strada PARTIZANI, nr. 24 | GR | solara | 0.006 | 0.00587 | 0 | 0 | CFp | CBC | Retele Electrice Muntenia SA | 23651751 |  | RO001E300900574/2 | 2024-07-24 | 2024
10644 | jud. GIURGIU, loc. MIHAI VODA, Strada 1 DECEMBRIE, nr. 6 | GR | solara | 0.006 | 0.005879 | 0 | 0 | CFp | CBC | Retele Electrice Muntenia SA | 23698176 |  | RO001E300896242/3 | 2024-07-31 | 2024
10645 | jud. BUCURESTI, loc. SECTOR 4, Bulevardul Marasesti, nr. 37 | B | solara | 0.00872 | 0.008545 | 106.667 | 0.4 | CFp | CBC | Retele Electrice Muntenia SA | 23687284 |  | RO001E115763225/3 | 2024-07-30 | 2024
10646 | jud. GIURGIU, loc. HOTARELE, Strada SOS. BUCOVINA, nr. 232 | GR | solara | 0.005 | 0.004898 | 0 | 0 | CFp | CBC | Retele Electrice Muntenia SA | 23669667 |  | RO001E300806221/3 | 2024-07-24 | 2024
10647 | jud. GIURGIU, loc. DOBRENI, Soseaua VASILE MILITARU, nr. 111 | GR | solara | 0.003 | 0.00274 | 0 | 0 | CFp | CBC | Retele Electrice Muntenia SA | 23641937 |  | RO001E300791404/2 | 2024-07-23 | 2024
10648 | jud. GIURGIU, loc. GIURGIU, Bulevardul C.F.R., nr. 6 | GR | solara | 0.006 | 0.005879 | 0 | 0 | CFp | CBC | Retele Electrice Muntenia SA | 23670359 |  | RO001E300000058/2 | 2024-07-24 | 2024
10649 | jud. BUCURESTI, loc. SECTOR 1, Strada Caraiman, nr. 38 | B | solara | 0.004 | 0.00388 | 0 | 0 | CFp | CBC | Retele Electrice Muntenia SA | 23685012 |  | RO001E108366194/2 | 2024-07-25 | 2024
10650 | jud. GIURGIU, loc. BOLINTIN-DEAL, Strada Ciresului, nr. 57D | GR | solara | 0.005 | 0.00489 | 0 | 0 | CFp | CBC | Retele Electrice Muntenia SA | 23645713 |  | RO001E131441583/2 | 2024-07-31 | 2024
10651 | jud. BUCURESTI, loc. SECTOR 4, Strada Giovanni Boccaccio, nr. 24 | B | solara | 0.004 | 0.00372 | 0 | 0 | CFp | CBC | Retele Electrice Muntenia SA | 24433846 |  | RO001E105767196/2 | 2024-07-30 | 2024
10652 | jud. GIURGIU, loc. HOTARELE, Strada Mugurilor, nr. 69 | GR | solara | 0.006 | 0.00587 | 0 | 0 | CFp | CBC | Retele Electrice Muntenia SA | 22405347 |  | RO001E300753277/4 | 2024-07-29 | 2024
10653 | jud. GIURGIU, loc. BOLINTIN-VALE, Strada Sabarului, nr. 54 | GR | solara | 0.005 | 0.004899 | 0 | 0 | CFp | CBC | Retele Electrice Muntenia SA | 22402615 |  | RO001E300910351/2 | 2024-07-08 | 2024
10654 | jud. BUCURESTI, loc. SECTOR 6, Strada Boja, nr. 5 | B | solara | 0.005 | 0.004895 | 0 | 0 | CFp | CBC | Retele Electrice Muntenia SA | 22404982 |  | RO001E107337584/2 | 2024-07-16 | 2024
10655 | jud. BUCURESTI, loc. SECTOR 4, Strada Muzelor, nr. 16 | B | solara | 0.01 | 0.00979 | 0 | 0 | CFp | CBC | Retele Electrice Muntenia SA | 22409012 |  | RO001E106091715/4 | 2024-07-08 | 2024
10656 | jud. GIURGIU, loc. BOLINTIN-VALE, Strada 23 August, nr. 11 | GR | solara | 0.01 | 0.009799 | 0 | 0 | CFp | CBC | Retele Electrice Muntenia SA | 22407615 |  | RO001E301100184/4 | 2024-07-13 | 2024
10657 | jud. GIURGIU, loc. NAIPU, Strada ESTULUI, nr. 27 | GR | solara | 0.015 | 0.01469 | 0 | 0 | CFp | CBC | Retele Electrice Muntenia SA | 22528357 |  | RO001E301217981/4 | 2024-07-17 | 2024
10658 | jud. ILFOV, loc. TUNARI, Strada Balta Pasarea, nr. 84, ap. C15 | IF | solara | 0.00368 | 0.003605 | 0 | 0 | CFp | CBC | Retele Electrice Muntenia SA | 22557197 |  | RO001E143208249/2 | 2024-07-18 | 2024
10659 | jud. GIURGIU, loc. ZORILE, Strada Scolii, nr. 207 | GR | solara | 0.005 | 0.004899 | 0 | 0 | CFp | CBC | Retele Electrice Muntenia SA | 22569311 |  | RO001E301023706/3 | 2024-07-13 | 2024
10660 | jud. ILFOV, loc. DUDU, Strada Sperantei, nr. 17P | IF | solara | 0.01445 | 0.014061 | 0 | 0 | CFp | CBC | Retele Electrice Muntenia SA | 22429327 |  | RO001E143286841/3 | 2024-07-17 | 2024
10661 | jud. ILFOV, loc. BRANESTI, Strada Alexandru Branisteanu, nr. 6 | IF | solara | 0.008 | 0.00764 | 8.333 | 0.4 | CFp | CBC | Retele Electrice Muntenia SA | 22533405 |  | RO001E400970549/2 | 2024-07-17 | 2024
10662 | jud. ILFOV, loc. OTOPENI, Strada Garii Balotesti, nr. 58-62, ap. vila 20 | IF | solara | 0.006 | 0.00587 | 0 | 0 | CFp | CBC | Retele Electrice Muntenia SA | 22549622 |  | RO001E143048162/2 | 2024-07-25 | 2024
10663 | jud. BUCURESTI, loc. SECTOR 4, Strada Vuietului, nr. 3 | B | solara | 0.004 | 0.00372 | 0 | 0 | CFp | CBC | Retele Electrice Muntenia SA | 22415680 |  | RO001E106114575/2 | 2024-07-08 | 2024
10664 | jud. GIURGIU, loc. STOENESTI, Strada Fundeni, nr. 98 | GR | solara | 0.008 | 0.00764 | 0 | 0 | CFp | CBC | Retele Electrice Muntenia SA | 22554062 |  | RO001E300466627/4 | 2024-07-17 | 2024
10665 | jud. GIURGIU, loc. STANESTI, Drumul Hodivoaiei, nr. 43 | GR | solara | 0.004 | 0.00372 | 0 | 0 | CFp | CBC | Retele Electrice Muntenia SA | 22563264 |  | RO001E300351765/2 | 2024-07-18 | 2024
10666 | jud. GIURGIU, loc. FRATESTI, Strada Cetatii, nr. 45 | GR | solara | 0.00492 | 0.004819 | 0 | 0 | CFp | CBC | Retele Electrice Muntenia SA | 22557299 |  | RO001E300223392/3 | 2024-07-24 | 2024
10667 | jud. ILFOV, loc. BURIAS, Strada INVATATOR GHEORGHE PETRE, nr. 180 | IF | solara | 0.003 | 0.002939 | 0 | 0 | CFp | CBC | Retele Electrice Muntenia SA | 22543220 |  | RO001E400633185/3 | 2024-07-17 | 2024
10668 | jud. GIURGIU, loc. VANATORII MICI, Strada Principala, nr. 176 | GR | solara | 0.005 | 0.004899 | 0 | 0 | CFp | CBC | Retele Electrice Muntenia SA | 20252274 | 2024-06-26 | RO001E301048253/3 | 2024-07-11 | 2024
10669 | jud. ILFOV, loc. BERCENI, Strada 1 Mai, nr. 14 | IF | solara | 0.01 | 0.009798 | 0 | 0 | CFp | CBC | Retele Electrice Muntenia SA | 19191322 | 2024-03-19 | RO001E400523497/3 | 2024-07-01 | 2024
10670 | jud. BUCURESTI, loc. SECTOR 3, Bulevardul Theodor Pallady, nr. 7-13, bl. R5, sc. B | B | solara | 0.03 | 0.029395 | 0 | 0 | CFp | CBC | Retele Electrice Muntenia SA | 19546465 | 2024-04-03 | RO001E102873292/2 | 2024-07-01 | 2024
10671 | jud. BUCURESTI, loc. SECTOR 3, Strada Gura Ialomitei, nr. 7, bl. 8, sc. C | B | solara | 0.05 | 0.03 | 0 | 0 | CFp | CBC | Retele Electrice Muntenia SA | 19877899 | 2024-06-14 | RO001E102806984/2 | 2024-07-23 | 2024
10672 | jud. BUCURESTI, loc. SECTOR 3, Strada Gura Ialomitei, nr. 7, bl. 8, sc. E | B | solara | 0.05 | 0.03 | 0 | 0 | CFp | CBC | Retele Electrice Muntenia SA | 19877985 | 2024-06-18 | RO001E102807008/2 | 2024-07-23 | 2024
10673 | jud. BUCURESTI, loc. SECTOR 3, Intrarea Barsei, nr. 7, bl. G4, sc. A | B | solara | 0.05 | 0.03 | 0 | 0 | CFp | CBC | Retele Electrice Muntenia SA | 19882172 | 2024-05-22 | RO001E103011848/2 | 2024-07-09 | 2024
10674 | jud. GIURGIU, loc. GIURGIU, ALEEA Fabrica De Zahar, nr. FN, bl. MARE, sc. 3 | GR | solara | 0.00492 | 0.004817 | 0 | 0 | CFp | CBC | Retele Electrice Muntenia SA | 19894891 | 2024-06-03 | RO001E300036271/3 | 2024-07-24 | 2024
10675 | jud. GIURGIU, loc. SABARENI, Strada CEREANCA, nr. 6B | GR | solara | 0.005 | 0.004899 | 0 | 0 | CFp | CBC | Retele Electrice Muntenia SA | 19912601 | 2024-06-03 | RO001E131443114/3 | 2024-07-11 | 2024
10676 | jud. ILFOV, loc. BRAGADIRU, Strada LUPTATORILOR, nr. 6 | IF | solara | 0.00598 | 0.005859 | 0 | 0 | CFp | CBC | Retele Electrice Muntenia SA | 19932055 | 2024-05-17 | RO001E142100687/2 | 2024-07-23 | 2024
10677 | jud. ILFOV, loc. PERIS, Strada STEJARULUI, nr. 51 | IF | solara | 0.0048 | 0.004703 | 0 | 0 | CFp | CBC | Retele Electrice Muntenia SA | 19963906 | 2024-06-14 | RO001E400610078/3 | 2024-07-04 | 2024
10678 | jud. ILFOV, loc. CHIAJNA, Strada Intrarea Nicolae Iorga, nr. 11A | IF | solara | 0.004 | 0.00386 | 0 | 0 | CFp | CBC | Retele Electrice Muntenia SA | 19968779 | 2024-05-30 | RO001E141557435/4 | 2024-07-04 | 2024
10679 | jud. GIURGIU, loc. GIURGIU, Strada Silistei, nr. 2 | GR | solara | 0.006 | 0.005879 | 0 | 0 | CFp | CBC | Retele Electrice Muntenia SA | 20179826 | 2024-06-25 | RO001E300095276/2 | 2024-07-31 | 2024
10680 | jud. ILFOV, loc. PISCU, Strada Hanului, nr. 46 | IF | solara | 0.006 | 0.005879 | 0 | 0 | CFp | CBC | Retele Electrice Muntenia SA | 20128431 | 2024-06-18 | RO001E400746753/2 | 2024-07-10 | 2024
10681 | jud. GIURGIU, loc. BOLINTIN-VALE, Strada Sabarului, nr. 40 | GR | solara | 0.006 | 0.005879 | 0 | 0 | CFp | CBC | Retele Electrice Muntenia SA | 20170309 | 2024-06-18 | RO001E300910227/3 | 2024-07-11 | 2024
10682 | jud. ILFOV, loc. BALOTESTI, Strada Ficusului, nr. 1C67, bl. C | IF | solara | 0.008 | 0.00779 | 0 | 0 | CFp | CBC | Retele Electrice Muntenia SA | 20195703 | 2024-06-18 | RO001E401101085/2 | 2024-07-10 | 2024
10683 | jud. GIURGIU, loc. BOLINTIN-VALE, Strada BANCII, nr. 21 | GR | solara | 0.014 | 0.013719 | 0 | 0 | CFp | CBC | Retele Electrice Muntenia SA | 20240751 | 2024-06-25 | RO001E301085243/3 | 2024-07-16 | 2024
10684 | jud. BUCURESTI, loc. SECTOR 1, Strada Baru Mare, nr. 5 | B | solara | 0.006 | 0.00583 | 0 | 0 | CFp | CBC | Retele Electrice Muntenia SA | 20244965 | 2024-06-19 | RO001E115354849/2 | 2024-07-31 | 2024
10685 | jud. GIURGIU, loc. SABARENI, Strada banichii, nr. 80 o | GR | solara | 0.005 | 0.004899 | 0 | 0 | CFp | CBC | Retele Electrice Muntenia SA | 20241599 | 2024-06-25 | RO001E131431942/3 | 2024-07-11 | 2024
10686 | jud. GIURGIU, loc. BACU, Strada Tineretului, nr. 33 L | GR | solara | 0.006 | 0.005879 | 0 | 0 | CFp | CBC | Retele Electrice Muntenia SA | 20262462 | 2024-06-27 | RO001E131392061/2 | 2024-07-11 | 2024
10687 | jud. BUCURESTI, loc. SECTOR 3, Strada Gura Ialomitei, nr. 7, bl. 8, sc. A | B | solara | 0.05 | 0.03 | 0 | 0 | CFp | CBC | Retele Electrice Muntenia SA | 19877767 | 2024-06-14 | RO001E102806962/2 | 2024-07-23 | 2024
10688 | jud. BUCURESTI, loc. SECTOR 3, Strada Gura Ialomitei, nr. 7, bl. 8, sc. D | B | solara | 0.05 | 0.03 | 0 | 0 | CFp | CBC | Retele Electrice Muntenia SA | 19877935 | 2024-06-14 | RO001E102806995/2 | 2024-07-23 | 2024
10689 | jud. BUCURESTI, loc. SECTOR 3, ALEEA Barajul Bicaz, nr. 9, bl. M31, sc. C | B | solara | 0.05 | 0.03 | 0 | 0 | CFp | CBC | Retele Electrice Muntenia SA | 19879608 | 2024-06-03 | RO001E102565289/2 | 2024-07-09 | 2024
10690 | jud. BUCURESTI, loc. SECTOR 3, Strada Fizicienilor, nr. 13, bl. 3F, sc. A | B | solara | 0.05 | 0.03 | 0 | 0 | CFp | CBC | Retele Electrice Muntenia SA | 19880587 | 2024-06-18 | RO001E103743907/2 | 2024-07-23 | 2024
10691 | jud. BUCURESTI, loc. SECTOR 3, Strada Gura Ialomitei, nr. 7, bl. 8, sc. B | B | solara | 0.05 | 0.03 | 0 | 0 | CFp | CBC | Retele Electrice Muntenia SA | 19877843 | 2024-06-14 | RO001E102806973/2 | 2024-07-23 | 2024
10692 | jud. ILFOV, loc. DUDU, Strada Viilor, nr. 36 | IF | solara | 0.00598 | 0.00581 | 0 | 0 | CFp | CBC | Retele Electrice Muntenia SA | 20077798 | 2024-06-05 | RO001E141272170/3 | 2024-07-11 | 2024
10693 | jud. ILFOV, loc. CHITILA, Strada Campului, nr. 4 | IF | solara | 0.005 | 0.00489 | 0 | 0 | CFp | CBC | Retele Electrice Muntenia SA | 20033291 | 2024-06-06 | RO001E400273714/2 | 2024-07-16 | 2024
10694 | jud. ILFOV, loc. VOLUNTARI, Strada Camil Petrescu, nr. 4 | IF | solara | 0.012 | 0.011755 | 0 | 0 | CFp | CBC | Retele Electrice Muntenia SA | 19991669 | 2024-05-29 | RO001E105329819/3 | 2024-07-16 | 2024
10695 | jud. ILFOV, loc. DOMNESTI, Intrarea MICSUNELELOR, nr. 1 | IF | solara | 0.005 | 0.00489 | 0 | 0 | CFp | CBC | Retele Electrice Muntenia SA | 20033301 | 2024-06-04 | RO001E400354972/3 | 2024-07-25 | 2024
10696 | jud. ILFOV, loc. BRAGADIRU, Strada Grivitei, nr. 45 | IF | solara | 0.02486 | 0.024353 | 0 | 0 | CFp | CBC | Retele Electrice Muntenia SA | 20318331 | 2024-06-25 | RO001E141787126/3 | 2024-07-25 | 2024
10697 | jud. ILFOV, loc. CORBEANCA, Strada PIERSICULUI, nr. 36, bl. Sat Tamasi | IF | solara | 0.008 | 0.00779 | 0 | 0 | CFp | CBC | Retele Electrice Muntenia SA | 20276999 | 2024-06-25 | RO001E141657908/2 | 2024-07-25 | 2024
10698 | jud. ILFOV, loc. AFUMATI, Soseaua bucuresti urziceni, nr. 223B | IF | solara | 2.499 | 2.379 | 0 | 0 | CFp | CBC | Retele Electrice Muntenia SA | 17688680 | 2023-08-25 | RO001E141684223/2 | 2024-07-05 | 2024
10699 | jud. ILFOV, loc. DUDU, Strada Viilor, nr. 43E | IF | solara | 0.005 | 0.00489 | 0 | 0 | CFp | CBC | Retele Electrice Muntenia SA | 19680823 | 2024-04-26 | RO001E141651621/2 | 2024-07-03 | 2024
10700 | jud. ILFOV, loc. PETRESTI, Strada Balantei, nr. 8-C, ap. CASA 4 | IF | solara | 0.006 | 0.005879 | 0 | 0 | CFp | CBC | Retele Electrice Muntenia SA | 20096119 | 2024-06-06 | RO001E143256613/3 | 2024-07-04 | 2024
10701 | jud. ILFOV, loc. DRAGOMIRESTI-DEAL, Strada Oltului, nr. 8 | IF | solara | 0.006 | 0.005879 | 0 | 0 | CFp | CBC | Retele Electrice Muntenia SA | 20105822 | 2024-06-06 | RO001E143011432/2 | 2024-07-01 | 2024
10702 | jud. GIURGIU, loc. BOLINTIN-DEAL, Bulevardul REPUBLICII, nr. 1 | GR | solara | 0.017 | 0.016658 | 0 | 0 | CFp | CBC | Retele Electrice Muntenia SA | 20139343 | 2024-06-13 | RO001E301082587/5 | 2024-07-01 | 2024
10703 | jud. ILFOV, loc. OSTRATU, Strada Primaverii, nr. 147 A | IF | solara | 0.005 | 0.00484 | 0 | 0 | CFp | CBC | Retele Electrice Muntenia SA | 20131841 | 2024-06-12 | RO001E401109229/3 | 2024-07-02 | 2024
10704 | jud. Bucuresti, loc. SECTOR 3, Drumul Gura Crivatului, nr. 32D | B | solara | 0.005 | 0.004899 | 0 | 0 | CFp | CBC | Retele Electrice Muntenia SA | 19205291 | 2024-02-26 | RO001E110530345/3 | 2024-07-01 | 2024
10705 | jud. ILFOV, loc. MOGOSOAIA, Strada Oslo, nr. 4 | IF | solara | 0.005 | 0.00485 | 0 | 0 | CFp | CBC | Retele Electrice Muntenia SA | 19753309 | 2024-04-29 | RO001E142070256/2 | 2024-07-26 | 2024
10706 | jud. BUCURESTI, loc. SECTOR 5, Strada Indrumarii, nr. 42 | B | solara | 0.005 | 0.0048 | 0 | 0 | CFp | CBC | Retele Electrice Muntenia SA | 19825157 | 2024-05-09 | RO001E106174223/2 | 2024-07-11 | 2024
10707 | jud. ILFOV, loc. DIMIENI, Strada Aviatiei, nr. 6A | IF | solara | 0.015 | 0.014699 | 8.3 | 0.4 | CFp | CBC | Retele Electrice Muntenia SA | 19804432 | 2024-05-07 | RO001E141547142/3 | 2024-07-22 | 2024
10708 | jud. ILFOV, loc. OSTRATU, Strada Paradisul Verde, nr. 27 | IF | solara | 0.005 | 0.004899 | 0 | 0 | CFp | CBC | Retele Electrice Muntenia SA | 19820891 | 2024-05-24 | RO001E141244955/3 | 2024-07-04 | 2024
10709 | jud. BUCURESTI, loc. SECTOR 3, Strada Murgeni, nr. 7, bl. L27, sc. A | B | solara | 0.05 | 0.03 | 0 | 0 | CFp | CBC | Retele Electrice Muntenia SA | 19880440 | 2024-05-22 | RO001E102394346/2 | 2024-07-09 | 2024
10710 | jud. GIURGIU, loc. CUPELE, Strada CAISULUI, nr. 50 | GR | solara | 0.008 | 0.00781 | 0 | 0 | CFp | CBC | Retele Electrice Muntenia SA | 19888143 | 2024-05-20 | RO001E301050324/3 | 2024-07-01 | 2024
10711 | jud. ILFOV, loc. DOBROESTI, ALEEA D-Lacului, nr. 3 | IF | solara | 0.01 | 0.00975 | 0 | 0 | CFp | CBC | Retele Electrice Muntenia SA | 19894841 | 2024-05-22 | RO001E108945412/2 | 2024-07-25 | 2024
10712 | jud. BUCURESTI, loc. SECTOR 3, Strada Crivatului, nr. 1, bl. 43A, sc. A | B | solara | 0.044 | 0.03 | 0 | 0 | CFp | CBC | Retele Electrice Muntenia SA | 19911915 | 2024-05-22 | RO001E103887726/2 | 2024-07-09 | 2024
10713 | jud. ILFOV, loc. DRAGOMIRESTI-DEAL, Strada Crizantemelor, nr. 49D | IF | solara | 0.006 | 0.005875 | 0 | 0 | CFp | CBC | Retele Electrice Muntenia SA | 19895140 | 2024-05-22 | RO001E142968139/2 | 2024-07-16 | 2024
10714 | jud. ILFOV, loc. BRANESTI, Strada SLT. PETRE IONEL, nr. 136 | IF | solara | 0.00714 | 0.006996 | 0 | 0 | CFp | CBC | Retele Electrice Muntenia SA | 19898720 | 2024-05-22 | RO001E400029296/3 | 2024-07-29 | 2024
10715 | jud. BUCURESTI, loc. SECTOR 3, Strada Ramnicu Valcea, nr. 4, bl. S19, sc. A | B | solara | 0.05 | 0.03 | 0 | 0 | CFp | CBC | Retele Electrice Muntenia SA | 19886558 | 2024-05-17 | RO001E103550701/2 | 2024-07-23 | 2024
10716 | jud. ILFOV, loc. DOMNESTI, Strada T 16, nr. LOT1, ap. C1 | IF | solara | 0.00545 | 0.005336 | 0 | 0 | CFp | CBC | Retele Electrice Muntenia SA | 19929715 | 2024-05-17 | RO001E141591208/2 | 2024-07-01 | 2024
10717 | jud. ILFOV, loc. TAMASI, Strada Ciocarliei, nr. 7E | IF | solara | 0.016 | 0.01566 | 0 | 0 | CFp | CBC | Retele Electrice Muntenia SA | 19965301 | 2024-05-28 | RO001E141597686/3 | 2024-07-17 | 2024
10718 | jud. ILFOV, loc. CLINCENI, Strada Ortansei, nr. 20D, ap. C1 | IF | solara | 0.004 | 0.00391 | 0 | 0 | CFp | CBC | Retele Electrice Muntenia SA | 19781108 | 2024-05-17 | RO001E142875361/3 | 2024-07-11 | 2024
10719 | jud. ILFOV, loc. BRAGADIRU, Strada Parfumului, nr. 29, bl. CASA 6 | IF | solara | 0.006 | 0.00587 | 0 | 0 | CFp | CBC | Retele Electrice Muntenia SA | 19830886 | 2024-05-13 | RO001E142300993/2 | 2024-07-04 | 2024
10720 | jud. BUCURESTI, loc. SECTOR 3, ALEEA Barajul Bicaz, nr. 11 C, bl. M32A, sc. A | B | solara | 0.05 | 0.03 | 0 | 0 | CFp | CBC | Retele Electrice Muntenia SA | 19878723 | 2024-05-22 | RO001E102569935/2 | 2024-07-09 | 2024
10721 | jud. BUCURESTI, loc. SECTOR 1, ALEEA Privighetorilor, nr. 86P, bl. D, sc. D, ap. D7 | B | solara | 0.015 | 0.01469 | 0 | 0 | CFp | CBC | Retele Electrice Muntenia SA | 19863221 | 2024-05-17 | RO001E110253325/2 | 2024-07-18 | 2024
10722 | jud. ILFOV, loc. BRANESTI, Strada Petre Ionel, nr. 122 | IF | solara | 0.02 | 0.019598 | 0 | 0 | CFp | CBC | Retele Electrice Muntenia SA | 19875623 | 2024-05-20 | RO001E400838104/3 | 2024-07-18 | 2024
10723 | jud. ILFOV, loc. JILAVA, Intrarea Giurgiului, nr. 27 | IF | solara | 0.04 | 0.039198 | 0 | 0 | CFp | CBC | Retele Electrice Muntenia SA | 19859426 | 2024-05-17 | RO001E108486636/2 | 2024-07-09 | 2024
10724 | jud. GIURGIU, loc. FLORESTI, Strada SABARULUI, nr. 55 | GR | solara | 0.00495 | 0.00485 | 0 | 0 | CFp | CBC | Retele Electrice Muntenia SA | 19881221 | 2024-05-21 | RO001E300956575/4 | 2024-07-01 | 2024
10725 | jud. ILFOV, loc. TEGHES, Strada Negustorilor, nr. 22 | IF | solara | 0.005 | 0.00489 | 0 | 0 | CFp | CBC | Retele Electrice Muntenia SA | 19943147 | 2024-05-28 | RO001E143049062/2 | 2024-07-04 | 2024
10726 | jud. BUCURESTI, loc. SECTOR 1, Soseaua Bucuresti-Ploiesti, nr. 43A | B | solara | 0.1 | 0.1 | 0 | 0 | CFp | CBC | Retele Electrice Muntenia SA | 18511651 | 2023-11-22 | RO001E109001348/4 | 2024-07-10 | 2024
10727 | jud. BUCURESTI, loc. SECTOR 1, Strada Libelulei, nr. 26 | B | solara | 0.01 | 0.0097 | 0 | 0 | CFp | CBC | Retele Electrice Muntenia SA | 18672868 | 2024-02-13 | RO001E400735256/2 | 2024-07-15 | 2024
10728 | jud. BUCURESTI, loc. SECTOR 3, Bulevardul Camil Ressu, nr. 16, bl. B4BIS, sc. A | B | solara | 0.0275 | 0.026945 | 0 | 0 | CFp | CBC | Retele Electrice Muntenia SA | 19265205 | 2024-03-08 | RO001E103608200/2 | 2024-07-09 | 2024
10729 | jud. GIURGIU, loc. GIURGIU, Ulita Lupeni, nr. 15A | GR | solara | 0.02 | 0.019594 | 0 | 0 | CFp | CBC | Retele Electrice Muntenia SA | 19242058 | 2024-03-19 | RO001E131438860/2 | 2024-07-22 | 2024
10730 | jud. GIURGIU, loc. SADINA, Strada Fabrica de Paine, nr. 19 | GR | solara | 0.0144 | 0.014111 | 0 | 0 | CFp | CBC | Retele Electrice Muntenia SA | 19338064 | 2024-03-13 | RO001E301075657/3 | 2024-07-16 | 2024
10731 | jud. ILFOV, loc. BRAGADIRU, Strada Safirului, nr. 57-59N | IF | solara | 0.005 | 0.004899 | 0 | 0 | CFp | CBC | Retele Electrice Muntenia SA | 19338323 | 2024-03-07 | RO001E143108585/3 | 2024-07-10 | 2024
10732 | jud. BUCURESTI, loc. SECTOR 3, ALEEA Prof.Onisifor Ghibu, nr. 4, bl. O31, sc. A | B | solara | 0.0231 | 0.022633 | 0 | 0 | CFp | CBC | Retele Electrice Muntenia SA | 19514339 | 2024-03-28 | RO001E102688386/2 | 2024-07-18 | 2024
10733 | jud. BUCURESTI, loc. SECTOR 3, ALEEA Prof.Onisifor Ghibu, nr. 4, bl. O31, sc. B | B | solara | 0.0231 | 0.022633 | 0 | 0 | CFp | CBC | Retele Electrice Muntenia SA | 19514511 | 2024-03-28 | RO001E102688397/2 | 2024-07-18 | 2024
10734 | jud. BUCURESTI, loc. SECTOR 3, ALEEA Prof.Onisifor Ghibu, nr. 4, bl. O31, sc. C | B | solara | 0.0231 | 0.022633 | 0 | 0 | CFp | CBC | Retele Electrice Muntenia SA | 19514543 | 2024-03-27 | RO001E102688409/2 | 2024-07-16 | 2024
10735 | jud. BUCURESTI, loc. SECTOR 3, ALEEA Prof.Onisifor Ghibu, nr. 4, bl. O31, sc. D | B | solara | 0.0231 | 0.022633 | 0 | 0 | CFp | CBC | Retele Electrice Muntenia SA | 19514568 | 2024-03-27 | RO001E102688410/2 | 2024-07-16 | 2024
10736 | jud. BUCURESTI, loc. SECTOR 3, Strada Buhusi, nr. 5, bl. 6, sc. B | B | solara | 0.03 | 0.029395 | 0 | 0 | CFp | CBC | Retele Electrice Muntenia SA | 19542211 | 2024-03-27 | RO001E102811294/2 | 2024-07-01 | 2024
10737 | jud. BUCURESTI, loc. SECTOR 3, Strada Buhusi, nr. 5, bl. 6, sc. D | B | solara | 0.03 | 0.029395 | 0 | 0 | CFp | CBC | Retele Electrice Muntenia SA | 19542293 | 2024-03-27 | RO001E102811317/2 | 2024-07-01 | 2024
10738 | jud. BUCURESTI, loc. SECTOR 3, Intrarea Stejarului, nr. 34, bl. 25, sc. C | B | solara | 0.0231 | 0.022633 | 0 | 0 | CFp | CBC | Retele Electrice Muntenia SA | 19543678 | 2024-03-27 | RO001E103469957/2 | 2024-07-01 | 2024
10739 | jud. BUCURESTI, loc. SECTOR 3, Strada Buhusi, nr. 5, bl. 6, sc. C | B | solara | 0.03 | 0.029395 | 0 | 0 | CFp | CBC | Retele Electrice Muntenia SA | 19542238 | 2024-03-27 | RO001E102811306/2 | 2024-07-01 | 2024
10740 | jud. BUCURESTI, loc. SECTOR 3, Strada Tuculescu Ion, nr. 34, bl. 25, sc. 1-3 | B | solara | 0.03 | 0.032335 | 0 | 0 | CFp | CBC | Retele Electrice Muntenia SA | 19543611 | 2024-03-27 | RO001E103469935/3 | 2024-07-01 | 2024
10741 | jud. BUCURESTI, loc. SECTOR 3, Bulevardul Theodor Pallady, nr. 7-13, bl. R5, sc. G | B | solara | 0.03 | 0.029395 | 0 | 0 | CFp | CBC | Retele Electrice Muntenia SA | 19546801 | 2024-04-02 | RO001E102873348/2 | 2024-07-01 | 2024
10742 | jud. BUCURESTI, loc. SECTOR 3, Bulevardul Theodor Pallady, nr. 7-13, bl. R5, sc. F | B | solara | 0.03 | 0.029395 | 0 | 0 | CFp | CBC | Retele Electrice Muntenia SA | 19546733 | 2024-04-02 | RO001E102873337/3 | 2024-07-01 | 2024
10743 | jud. BUCURESTI, loc. SECTOR 3, Intrarea Stejarului, nr. 34, bl. 25, sc. B | B | solara | 0.03 | 0.029395 | 0 | 0 | CFp | CBC | Retele Electrice Muntenia SA | 19543641 | 2024-03-27 | RO001E103469946/2 | 2024-07-01 | 2024
10744 | jud. BUCURESTI, loc. SECTOR 3, Strada Baia Mare, nr. 4, bl. 5, sc. A | B | solara | 0.03 | 0.029395 | 0 | 0 | CFp | CBC | Retele Electrice Muntenia SA | 19542981 | 2024-03-27 | RO001E103593089/2 | 2024-07-01 | 2024
10745 | jud. BUCURESTI, loc. SECTOR 3, Strada Buhusi, nr. 5, bl. 6, sc. A | B | solara | 0.03 | 0.029395 | 0 | 0 | CFp | CBC | Retele Electrice Muntenia SA | 19542188 | 2024-03-27 | RO001E102811283/2 | 2024-07-01 | 2024
10746 | jud. BUCURESTI, loc. SECTOR 3, Bulevardul Theodor Pallady, nr. 7-13, bl. R5, sc. C | B | solara | 0.03 | 0.029395 | 0 | 0 | CFp | CBC | Retele Electrice Muntenia SA | 19546502 | 2024-03-27 | RO001E102873304/2 | 2024-07-11 | 2024
10747 | jud. BUCURESTI, loc. SECTOR 3, Strada Panu Anastase, nr. 8, bl. A12, sc. A | B | solara | 0.03 | 0.029395 | 0 | 0 | CFp | CBC | Retele Electrice Muntenia SA | 19543104 | 2024-03-27 | RO001E101628705/2 | 2024-07-01 | 2024
10748 | jud. BUCURESTI, loc. SECTOR 2, Strada Aromei, nr. 92 -94 | B | solara | 0.012 | 0.01175 | 0 | 0 | CFp | CBC | Retele Electrice Muntenia SA | 19608574 | 2024-04-02 | RO001E108780712/2 | 2024-07-01 | 2024
10749 | jud. BUCURESTI, loc. SECTOR 3, ALEEA Barajul Sadului, nr. 4, bl. T2, sc. C | B | solara | 0.03 | 0.029395 | 0 | 0 | CFp | CBC | Retele Electrice Muntenia SA | 19626330 | 2024-04-08 | RO001E102535769/2 | 2024-07-09 | 2024
10750 | jud. ILFOV, loc. VOLUNTARI, Strada Lucian Blaga, nr. 1C | IF | solara | 0.01 | 0.009799 | 8.3 | 0.4 | CFp | CBC | Retele Electrice Muntenia SA | 19617897 | 2024-04-08 | RO001E400957847/3 | 2024-07-01 | 2024
10751 | jud. BUCURESTI, loc. SECTOR 3, ALEEA Barajul Sadului, nr. 4, bl. T2, sc. B | B | solara | 0.03 | 0.029395 | 0 | 0 | CFp | CBC | Retele Electrice Muntenia SA | 19626284 | 2024-04-08 | RO001E102535758/2 | 2024-07-01 | 2024
10752 | jud. BUCURESTI, loc. SECTOR 3, ALEEA Barajul Sadului, nr. 4, bl. T2, sc. A | B | solara | 0.03 | 0.029395 | 0 | 0 | CFp | CBC | Retele Electrice Muntenia SA | 19626230 | 2024-04-08 | RO001E102535747/2 | 2024-07-09 | 2024
10753 | jud. ILFOV, loc. BERCENI, Strada GHIOCELULUI, nr. 6 | IF | solara | 0.008 | 0.007835 | 0 | 0 | CFp | CBC | Retele Electrice Muntenia SA | 19622564 | 2024-04-08 | RO001E141269626/3 | 2024-07-04 | 2024
10754 | jud. ILFOV, loc. 1 DECEMBRIE, Strada Victoriei, nr. 25 | IF | solara | 0.006 | 0.00587 | 0 | 0 | CFp | CBC | Retele Electrice Muntenia SA | 19630625 | 2024-04-11 | RO001E400510617/2 | 2024-07-01 | 2024
10755 | jud. ILFOV, loc. TANCABESTI, Strada Prof. Popa Angela, nr. 3 | IF | solara | 0.006 | 0.005878 | 0 | 0 | CFp | CBC | Retele Electrice Muntenia SA | 19636035 | 2024-04-16 | RO001E142052380/3 | 2024-07-02 | 2024
10756 | jud. ILFOV, loc. BRAGADIRU, Strada Bega, nr. 7, ap. casa 3 | IF | solara | 0.005 | 0.004899 | 0 | 0 | CFp | CBC | Retele Electrice Muntenia SA | 19669846 | 2024-04-19 | RO001E142750598/2 | 2024-07-23 | 2024
10757 | jud. ILFOV, loc. BRAGADIRU, Strada Dumbravei, nr. 2A, ap. VILA 157 | IF | solara | 0.008 | 0.00729 | 0 | 0 | CFp | CBC | Retele Electrice Muntenia SA | 19665482 | 2024-04-12 | RO001E141724228/4 | 2024-07-01 | 2024
10758 | jud. ILFOV, loc. TEGHES, Strada Poiana Florilor, nr. 1A, bl. NC966/1/1 | IF | solara | 0.006 | 0.005879 | 0 | 0 | CFp | CBC | Retele Electrice Muntenia SA | 19681689 | 2024-04-12 | RO001E141369986/3 | 2024-07-02 | 2024
10759 | jud. BUCURESTI, loc. SECTOR 6, Drumul La Rosu, nr. 69 | B | solara | 0.01886 | 0.018428 | 0 | 0 | CFp | CBC | Retele Electrice Muntenia SA | 19754727 | 2024-04-26 | RO001E111325438/2 | 2024-07-22 | 2024
10760 | jud. ILFOV, loc. VOLUNTARI, Strada NICOLAE LEONARD, nr. 4 | IF | solara | 0.02 | 0.0195 | 200 | 0.4 | CFp | CBC | Retele Electrice Muntenia SA | 19221867 | 2024-03-01 | RO001E108914834/3 | 2024-07-24 | 2024
10761 | jud. BUCURESTI, loc. SECTOR 4, Strada Dumbraveni, nr. 18C | B | solara | 0.005 | 0.004899 | 0 | 0 | CFp | CBC | Retele Electrice Muntenia SA | 19318612 | 2024-03-04 | RO001E114912703/3 | 2024-07-03 | 2024
10762 | jud. BUCURESTI, loc. SECTOR 2, Strada Busteni, nr. 44A | B | solara | 0.01 | 0.0097 | 0 | 0 | CFp | CBC | Retele Electrice Muntenia SA | 19352451 | 2024-03-13 | RO001E119498976/3 | 2024-07-30 | 2024
10763 | jud. ILFOV, loc. TUNARI, Strada 1 Decembrie, nr. 165, bl. vila 2 | IF | solara | 0.006 | 0.00587 | 0 | 0 | CFp | CBC | Retele Electrice Muntenia SA | 19344997 | 2024-02-29 | RO001E142370653/2 | 2024-07-24 | 2024
10764 | jud. ILFOV, loc. OTOPENI, Strada Munteniei, nr. 43, bl. C1 | IF | solara | 0.017 | 0.01616 | 0 | 0 | CFp | CBC | Retele Electrice Muntenia SA | 19477243 | 2024-03-20 | RO001E143038778/2 | 2024-07-01 | 2024
10765 | jud. ILFOV, loc. VOLUNTARI, Strada Drumul Negru, nr. 36A | IF | solara | 0.027 | 0.02643 | 200 | 0.4 | CFp | CBC | Retele Electrice Muntenia SA | 19511682 | 2024-03-14 | RO001E400172565/3 | 2024-07-01 | 2024
10766 | jud. ILFOV, loc. PANTELIMON, Strada GARII, nr. 200 E | IF | solara | 0.006 | 0.00568 | 0 | 0 | CFp | CBC | Retele Electrice Muntenia SA | 19504103 | 2024-03-19 | RO001E141769968/2 | 2024-07-24 | 2024
10767 | jud. GIURGIU, loc. BOLINTIN-VALE, Strada Libertatii, nr. 181 | GR | solara | 0.005 | 0.004899 | 0 | 0 | CFp | CBC | Retele Electrice Muntenia SA | 19104111 | 2024-02-23 | RO001E131467738/1 | 2024-07-01 | 2024
10768 | jud. ILFOV, loc. VOLUNTARI, Drumul Potcoavei, nr. 33-BIS | IF | solara | 0.0198 | 0.019402 | 0 | 0 | CFp | CBC | Retele Electrice Muntenia SA | 18795859 | 2024-01-23 | RO001E143080876/2 | 2024-07-16 | 2024
10769 | jud. ILFOV, loc. BRAGADIRU, Strada IERNII, nr. 8C | IF | solara | 0.006 | 0.005877 | 0 | 0 | CFp | CBC | Retele Electrice Muntenia SA | 19065104 | 2024-01-30 | RO001E141912014/2 | 2024-07-01 | 2024
10770 | jud. ILFOV, loc. VIDRA, Strada Garii, nr. 84 | IF | solara | 0.0082 | 0.008035 | 0 | 0 | CFp | CBC | Retele Electrice Muntenia SA | 19191306 | 2024-02-28 | RO001E400501987/2 | 2024-07-01 | 2024
10771 | jud. BUCURESTI, loc. SECTOR 5, Drumul Cooperativei, nr. 77 | B | solara | 0.006 | 0.006 | 100 | 0.23 | CFp | CBC | Retele Electrice Muntenia SA | 19081952 | 2024-01-31 | RO001E110093844/2 | 2024-07-11 | 2024
10772 | jud. ILFOV, loc. OTOPENI, Strada Grivita, nr. 13E | IF | solara | 0.00847 | 0.008295 | 0 | 0 | CFp | CBC | Retele Electrice Muntenia SA | 19201899 | 2024-02-28 | RO001E400937407/4 | 2024-07-16 | 2024
10773 | jud. ILFOV, loc. BRAGADIRU, Strada Celofibrei, nr. 25-27B | IF | solara | 0.0279 | 0.027341 | 0 | 0 | CFp | CBC | Retele Electrice Muntenia SA | 19094314 | 2024-02-08 | RO001E141694426/3 | 2024-07-01 | 2024
10774 | jud. ILFOV, loc. CLINCENI, Strada Fortului, nr. 113 | IF | solara | 0.006 | 0.005879 | 0 | 0 | CFp | CBC | Retele Electrice Muntenia SA | 19042311 | 2024-02-01 | RO001E401121425/3 | 2024-07-02 | 2024
10775 | jud. ILFOV, loc. DOMNESTI, Strada Zodiacului, nr. 5, ap. C1 | IF | solara | 0.006 | 0.005879 | 0 | 0 | CFp | CBC | Retele Electrice Muntenia SA | 19044253 | 2024-02-01 | RO001E142001799/3 | 2024-07-09 | 2024
10776 | jud. BUCURESTI, loc. SECTOR 2, Intrarea Glucozei, nr. 12 | B | solara | 0.006 | 0.006 | 0 | 0 | CFp | CBC | Retele Electrice Muntenia SA | 18140769 | 2023-12-07 | RO001E101353441/4 | 2024-07-03 | 2024
10777 | jud. BUCURESTI, loc. SECTOR 2, Strada Tuzla, nr. 28-30, bl. A | B | solara | 0.00594 | 0.006 | 0 | 0 | CFp | CBC | Retele Electrice Muntenia SA | 19035859 | 2024-01-25 | RO001E101357658/3 | 2024-07-17 | 2024
10778 | jud. BUCURESTI, loc. SECTOR 2, Strada Teleajen, nr. 65, et. 6, ap. 18 | B | solara | 0.005 | 0.0047 | 0 | 0 | CFp | CBC | Retele Electrice Muntenia SA | 18756882 | 2023-12-15 | RO001E111318216/2 | 2024-07-31 | 2024
10779 | jud. ILFOV, loc. DUMBRAVENI, Strada LAHOVARI, nr. 9-C, ap. CASA 24 | IF | solara | 0.00581 | 0.005686 | 0 | 0 | CFp | CBC | Retele Electrice Muntenia SA | 18456835 | 2023-10-30 | RO001E143115718/2 | 2024-07-04 | 2024
10780 | jud. GIURGIU, loc. COSOBA, Strada PRINCIPALA, nr. 683 | GR | solara | 0.015 | 0.0146 | 0 | 0 | CFp | CBC | Retele Electrice Muntenia SA | 18193499 | 2023-09-14 | RO001E301222134/3 | 2024-07-01 | 2024
10781 | jud. ILFOV, loc. POPESTI-LEORDENI, Strada LEORDENI, nr. 94, ap. C2+C3 | IF | solara | 0.03444 | 0.033746 | 0 | 0 | CFp | CBC | Retele Electrice Muntenia SA | 18122696 | 2023-10-03 | RO001E401036228/2 | 2024-07-04 | 2024
10782 | jud. BUCURESTI, loc. SECTOR 6, Bulevardul Timisoara, nr. 121-137 | B | solara | 0.3 | 0.29398 | 1200 | 0.4 | CFp | CBC | Retele Electrice Muntenia SA | 17062062 | 2023-04-05 | RO001E109408776/3 | 2024-07-03 | 2024
10783 | jud. ILFOV, loc. POPESTI-LEORDENI, Strada Pavlicheni, nr. 53 | IF | solara | 0.044 | 0.0438 | 0 | 0 | CFp | CBC | Retele Electrice Muntenia SA | 17175263 | 2023-05-15 | RO001E401056062/3 | 2024-07-18 | 2024
10784 | jud. GIURGIU, loc. BOLINTIN-VALE, Strada Poarta Luncii, nr. 7 | GR | solara | 0.0084 | 0.008231 | 0 | 0 | CFp | CBC | Retele Electrice Muntenia SA | 17704810 | 2023-08-10 | RO001E131325663/2 | 2024-07-04 | 2024
10785 | jud. ILFOV, loc. PETRACHIOAIA, Strada Ancu Miron, nr. 518 | IF | solara | 0.006 | 0.00578 | 0 | 0 | CFp | CBC | Retele Electrice Muntenia SA | 16130462 | 2023-04-24 | RO001E142166128/2 | 2024-07-02 | 2024
10786 | jud. BUCURESTI, loc. SECTOR 3, Bulevardul Theodor Pallady, nr. 51 | B | solara | 0.6 | 0 | 0 | 0 | CFp | CBC | Retele Electrice Muntenia | 19899257 | 2024-05-29 | RO001E119843846/2 | 2024-06-26 | 2024
10787 | jud. ILFOV, loc. BUFTEA, Intrarea CAISILOR, nr. 7 | IF | solara | 0.006 | 0.0058 | 0 | 0 | CFp | CBC | Retele Electrice Muntenia | 19881229 | 2024-05-31 | RO001E142960995/2 | 2024-06-06 | 2024
10788 | jud. BUCURESTI, loc. SECTOR 3, Strada Viseul De Sus, nr. 9 | B | solara | 0.008 | 0.00779 | 0 | 0 | CFp | CBC | Retele Electrice Muntenia | 20098469 | 2024-06-12 | RO001E104880382/2 | 2024-06-26 | 2024
10789 | jud. GIURGIU, loc. BACU, Calea Bucuresti, nr. 26L | GR | solara | 0.009 | 0.008819 | 0 | 0 | CFp | CBC | Retele Electrice Muntenia | 20103543 | 2024-06-07 | RO001E131309676/4 | 2024-06-21 | 2024
10790 | jud. GIURGIU, loc. ADUNATII-COPACENI, Intrarea COVRIG, nr. 1 | GR | solara | 0.00981 | 0.009609 | 0 | 0 | CFp | CBC | Retele Electrice Muntenia | 19970570 | 2024-06-03 | RO001E300485336/2 | 2024-06-20 | 2024
10791 | jud. GIURGIU, loc. SABARENI, Strada Principala, nr. 22 | GR | solara | 0.003 | 0.002939 | 0 | 0 | CFp | CBC | Retele Electrice Muntenia | 19790052 | 2024-05-02 | RO001E300927887/3 | 2024-06-19 | 2024
10792 | jud. ILFOV, loc. BRANESTI, Strada Petre Ionel, nr. 119 | IF | solara | 0.015 | 0.014698 | 0 | 0 | CFp | CBC | Retele Electrice Muntenia | 19867519 | 2024-06-03 | RO001E401003389/3 | 2024-06-13 | 2024
10793 | jud. ILFOV, loc. BRAGADIRU, Strada CRISUL REPEDE, nr. 48, bl. vila 7D | IF | solara | 0.005775 | 0.005659 | 0 | 0 | CFp | CBC | Retele Electrice Muntenia | 20048232 | 2024-06-04 | RO001E142266152/3 | 2024-06-26 | 2024
10794 | jud. ILFOV, loc. VOLUNTARI, Strada Constantin Brancoveanu, nr. 18B | IF | solara | 0.02 | 0.01958 | 13.88 | 0.4 | CFp | CBC | Retele Electrice Muntenia | 19680199 |  | RO001E400171766/4 | 2024-06-04 | 2024
10795 | jud. ILFOV, loc. VOLUNTARI, CAMPUL Pipera, nr. 103H | IF | solara | 0.005 | 0.004899 | 0 | 0 | CFp | CBC | Retele Electrice Muntenia | 20248278 |  | RO001E400921376/3 | 2024-06-25 | 2024
10796 | jud. ILFOV, loc. POPESTI-LEORDENI, Strada LEORDENI, nr. 94 A | IF | solara | 0.17 | 0.16659 | 0 | 0 | CFp | CBC | Retele Electrice Muntenia | 18135142 |  | RO001E400897839/4 | 2024-06-27 | 2024
10797 | jud. ILFOV, loc. BRANESTI, Strada Horia, nr. 92 | IF | solara | 0.006 | 0.00587 | 0 | 0 | CFp | CBC | Retele Electrice Muntenia | 20247795 |  | RO001E400033516/3 | 2024-06-25 | 2024
10798 | jud. ILFOV, loc. AFUMATI, Soseaua Ganeasa, nr. 21 | IF | solara | 0.006 | 0.00587 | 0 | 0 | CFp | CBC | Retele Electrice Muntenia | 20258570 |  | RO001E141485109/2 | 2024-06-20 | 2024
10799 | jud. ILFOV, loc. LIPIA, Intrarea DUMBRAVEI, nr. 19 | IF | solara | 0.005 | 0.00489 | 0 | 0 | CFp | CBC | Retele Electrice Muntenia | 20256161 |  | RO001E400816818/3 | 2024-06-25 | 2024
10800 | jud. ILFOV, loc. TAMASI, Strada Caminului, nr. 1A | IF | solara | 0.006 | 0.00587 | 0 | 0 | CFp | CBC | Retele Electrice Muntenia | 20250676 |  | RO001E141175396/2 | 2024-06-25 | 2024
10801 | jud. ILFOV, loc. MANOLACHE, Strada Caminului, nr. NC59866 | IF | solara | 0.03597 | 0.035071 | 0 | 0 | CFp | CBC | Retele Electrice Muntenia | 18543335 |  | RO001E142891189/2 | 2024-06-25 | 2024
10802 | jud. ILFOV, loc. SNAGOV, Strada Soseaua Snagov, nr. 1V | IF | solara | 0.133 | 0.13034 | 0 | 0 | CFp | CBC | Retele Electrice Muntenia | 18965190 |  | RO001E142795137/3 | 2024-06-07 | 2024
10803 | jud. ILFOV, loc. GLINA, Strada RANDUNELELOR, nr. 2 | IF | solara | 0.0195 | 0.019108 | 0 | 0 | CFp | CBC | Retele Electrice Muntenia | 19148315 |  | RO001E143128699/2 | 2024-06-16 | 2024
10804 | jud. BUCURESTI, loc. SECTOR 2, Bulevardul Ferdinand I, nr. 113A | B | solara | 0.13 | 0.1273 | 0 | 0 | CFp | CBC | Retele Electrice Muntenia | 19072895 |  | RO001E110084013/3 | 2024-06-05 | 2024
10805 | jud. ILFOV, loc. CORBEANCA, Strada Fermei, nr. 35 | IF | solara | 0.008 | 0.007839 | 0 | 0 | CFp | CBC | Retele Electrice Muntenia | 19531357 |  | RO001E142792448/2 | 2024-06-25 | 2024
10806 | jud. ILFOV, loc. VOLUNTARI, Strada VARTEJULUI, nr. 7B-5 | IF | solara | 0.01 | 0.00965 | 208.33 | 0.4 | CFp | CBC | Retele Electrice Muntenia | 19541405 |  | RO001E142526285/2 | 2024-06-11 | 2024
10807 | jud. ILFOV, loc. GLINA, Strada DN CB, nr. 45 | IF | solara | 0.4 | 0.39199 | 0 | 0 | CFp | CBC | Retele Electrice Muntenia | 19613224 |  | RO001E400900025/2 | 2024-06-03 | 2024
10808 | jud. GIURGIU, loc. GRADINARI, Soseaua Principala, nr. 1 | GR | solara | 0.017 | 0.01646 | 0 | 0 | CFp | CBC | Retele Electrice Muntenia | 19643354 |  | RO001E301245241/3 | 2024-06-03 | 2024
10809 | jud. GIURGIU, loc. GIURGIU, Strada Caramidarii Vechi, nr. 85C | GR | solara | 0.003 | 0.00286 | 0 | 0 | CFp | CBC | Retele Electrice Muntenia | 19667597 |  | RO001E300053685/3 | 2024-06-17 | 2024
10810 | jud. BUCURESTI, loc. SECTOR 2, ALEEA Capidava, nr. 37 | B | solara | 0.0077 | 0.007536 | 0 | 0 | CFp | CBC | Retele Electrice Muntenia | 19663683 |  | RO001E108957910/2 | 2024-06-27 | 2024
10811 | jud. GIURGIU, loc. VEDEA, Strada TOAMNEI, nr. 62 | GR | solara | 0.00588 | 0.005707 | 0 | 0 | CFp | CBC | Retele Electrice Muntenia | 19678038 |  | RO001E300373297/2 | 2024-06-17 | 2024
10812 | jud. GIURGIU, loc. HERASTI, Strada Linia Mare, nr. 43 | GR | solara | 0.003 | 0.002939 | 0 | 0 | CFp | CBC | Retele Electrice Muntenia | 19661887 |  | RO001E300757495/3 | 2024-06-18 | 2024
10813 | jud. BUCURESTI, loc. BUCURESTI, Soseaua Stefanesti, nr. 6 MARE, bl. - | B | solara | 0.1 | 0.0979 | 0 | 0 | CFp | CBC | Retele Electrice Muntenia | 19735402 |  | RO001E109176004/3 | 2024-06-04 | 2024
10814 | jud. GIURGIU, loc. COMANA, Soseaua Principala, nr. FN | GR | solara | 0.02664 | 0.026097 | 0 | 0 | CFp | CBC | Retele Electrice Muntenia | 19827883 |  | RO001E131263158/2 | 2024-06-19 | 2024
10815 | jud. GIURGIU, loc. JOITA, Strada Campiei, nr. 159 S1 | GR | solara | 0.006 | 0.005874 | 0 | 0 | CFp | CBC | Retele Electrice Muntenia | 19877102 |  | RO001E131425530/3 | 2024-06-12 | 2024
10816 | jud. ILFOV, loc. VOLUNTARI, Strada Emil Racovita, nr. 31-33, bl. VILA PI12A | IF | solara | 0.006 | 0.005879 | 0 | 0 | CFp | CBC | Retele Electrice Muntenia | 19895211 |  | RO001E141388336/2 | 2024-06-12 | 2024
10817 | jud. ILFOV, loc. GLINA, Strada HOTARULUI, nr. 25 | IF | solara | 0.003 | 0.00292 | 0 | 0 | CFp | CBC | Retele Electrice Muntenia | 20130192 |  | RO001E141291823/3 | 2024-06-12 | 2024
10818 | jud. ILFOV, loc. PETRESTI, Soseaua Unirii, nr. 99 | IF | solara | 0.006 | 0.005879 | 0 | 0 | CFp | CBC | Retele Electrice Muntenia | 20130502 |  | RO001E400718695/3 | 2024-06-25 | 2024
10819 | jud. BUCURESTI, loc. SECTOR 5, Strada Navalnicului, nr. 23 | B | solara | 0.004 | 0.003919 | 0 | 0 | CFp | CBC | Retele Electrice Muntenia | 20158045 |  | RO001E107698483/2 | 2024-06-13 | 2024
10820 | jud. BUCURESTI, loc. SECTOR 1, Strada MAGURA ODOBESTI, nr. 31 | B | solara | 0.003 | 0.002939 | 0 | 0 | CFp | CBC | Retele Electrice Muntenia | 20265942 |  | RO001E103247546/3 | 2024-06-27 | 2024
10821 | jud. ILFOV, loc. PANTELIMON, Strada MIORITEI, nr. 26 | IF | solara | 0.004905 | 0.004797 | 0 | 0 | CFp | CBC | Retele Electrice Muntenia | 20266638 |  | RO001E104896738/2 | 2024-06-27 | 2024
10822 | jud. ILFOV, loc. VOLUNTARI, Strada POTCOAVEI, nr. 63 G | IF | solara | 0.005 | 0.00488 | 0 | 0 | CFp | CBC | Retele Electrice Muntenia | 20115109 |  | RO001E401069741/2 | 2024-06-12 | 2024
10823 | jud. GIURGIU, loc. HOTARELE, Strada PRINCIPALA, nr. 72 | GR | solara | 0.015 | 0.01465 | 0 | 0 | CFp | CBC | Retele Electrice Muntenia | 20106507 |  | RO001E301162564/2 | 2024-06-18 | 2024
10824 | jud. BUCURESTI, loc. SECTOR 3, Strada DRM. GURA PUTNEI, nr. 123A | B | solara | 0.006 | 0.00587 | 0 | 0 | CFp | CBC | Retele Electrice Muntenia | 20102898 |  | RO001E110800761/3 | 2024-06-10 | 2024
10825 | jud. GIURGIU, loc. GREACA, Strada CACTUSULUI, nr. 4 | GR | solara | 0.005 | 0.004899 | 0 | 0 | CFp | CBC | Retele Electrice Muntenia | 20240780 |  | RO001E131350728/2 | 2024-06-20 | 2024
10826 | jud. ILFOV, loc. DIMIENI, Strada Aviatiei, nr. 27 | IF | solara | 0.005 | 0.004899 | 0 | 0 | CFp | CBC | Retele Electrice Muntenia | 20170162 |  | RO001E400178482/3 | 2024-06-25 | 2024
10827 | jud. GIURGIU, loc. ISVOARELE, Soseaua Principala, nr. 107 | GR | solara | 0.01 | 0.009799 | 0 | 0 | CFp | CBC | Retele Electrice Muntenia | 20128318 |  | RO001E131321175/3 | 2024-06-04 | 2024
10828 | jud. BUCURESTI, loc. SECTOR 6, Strada Orsova, nr. 133 | B | solara | 0.00492 | 0.004821 | 0 | 0 | CFp | CBC | Retele Electrice Muntenia | 20239873 |  | RO001E107332961/3 | 2024-06-18 | 2024
10829 | jud. ILFOV, loc. PANTELIMON, Strada Padurii, nr. 1 | IF | solara | 0.0082 | 0.008035 | 0 | 0 | CFp | CBC | Retele Electrice Muntenia | 20272585 |  | RO001E401047196/3 | 2024-06-27 | 2024
10830 | jud. BUCURESTI, loc. SECTOR 2, Strada Teofil, nr. 12 | B | solara | 0.0099 | 0.009692 | 0 | 0 | CFp | CBC | Retele Electrice Muntenia | 20169355 |  | RO001E108877821/3 | 2024-06-19 | 2024
10831 | jud. BUCURESTI, loc. SECTOR 6, Strada Dezrobirii, nr. 123, ap. AP90 | B | solara | 0.0099 | 0.009701 | 5 | 0.4 | CFp | CBC | Retele Electrice Muntenia | 20174430 |  | RO001E107339351/3 | 2024-06-27 | 2024
10832 | jud. BUCURESTI, loc. SECTOR 2, Strada Teodor Neculuta,Poet, nr. 4 | B | solara | 0.006 | 0.00587 | 0 | 0 | CFp | CBC | Retele Electrice Muntenia | 20173009 |  | RO001E104357842/2 | 2024-06-13 | 2024
10833 | jud. GIURGIU, loc. MIHAI BRAVU, Strada Crinului, nr. 16 | GR | solara | 0.006 | 0.005879 | 0 | 0 | CFp | CBC | Retele Electrice Muntenia | 20223245 |  | RO001E300539987/4 | 2024-06-20 | 2024
10834 | jud. ILFOV, loc. VOLUNTARI, Strada POPASULUI, nr. 58 | IF | solara | 0.012 | 0.011759 | 0 | 0 | CFp | CBC | Retele Electrice Muntenia | 20159588 |  | RO001E141178344/3 | 2024-06-25 | 2024
10835 | jud. GIURGIU, loc. JOITA, Calea Bucuresti, nr. 85 | GR | solara | 0.006 | 0.005879 | 0 | 0 | CFp | CBC | Retele Electrice Muntenia | 20242647 |  | RO001E300873124/4 | 2024-06-19 | 2024
10836 | jud. BUCURESTI, loc. SECTOR 1, Strada Enescu Athanasie, nr. 15B | B | solara | 0.006 | 0.00582 | 0 | 0 | CFp | CBC | Retele Electrice Muntenia | 20116697 |  | RO001E100519332/3 | 2024-06-14 | 2024
10837 | jud. BUCURESTI, loc. SECTOR 4, Drumul Gilaului, nr. 22A | B | solara | 0.006 | 0.00587 | 0 | 0 | CFp | CBC | Retele Electrice Muntenia | 20238653 |  | RO001E119863871/2 | 2024-06-13 | 2024
10838 | jud. GIURGIU, loc. SINGURENI, Soseaua Principala, nr. 518 | GR | solara | 0.005 | 0.004898 | 0 | 0 | CFp | CBC | Retele Electrice Muntenia | 20174194 |  | RO001E300544871/3 | 2024-06-19 | 2024
10839 | jud. ILFOV, loc. BALOTESTI, Strada Privighetorilor, nr. 42-/2 | IF | solara | 0.00972 | 0.009521 | 0 | 0 | CFp | CBC | Retele Electrice Muntenia | 20237850 |  | RO001E143320547/2 | 2024-06-27 | 2024
10840 | jud. BUCURESTI, loc. SECTOR 2, Intrarea Maliuc, nr. 7 | B | solara | 0.005 | 0.00488 | 0 | 0 | CFp | CBC | Retele Electrice Muntenia | 20126502 |  | RO001E105270702/2 | 2024-06-14 | 2024
10841 | jud. GIURGIU, loc. BANEASA, Strada Asociatiei, nr. 11 | GR | solara | 0.006 | 0.005879 | 0 | 0 | CFp | CBC | Retele Electrice Muntenia | 20205902 |  | RO001E300233472/2 | 2024-06-20 | 2024
10842 | jud. ILFOV, loc. VOLUNTARI, Intrarea Vrancei, nr. 50 | IF | solara | 0.005 | 0.004899 | 0 | 0 | CFp | CBC | Retele Electrice Muntenia | 20270452 |  | RO001E105332879/2 | 2024-06-27 | 2024
10843 | jud. ILFOV, loc. PANTELIMON, Strada Fericirii, nr. 24B | IF | solara | 0.0068 | 0.006584 | 0 | 0 | CFp | CBC | Retele Electrice Muntenia | 20177560 |  | RO001E142762052/3 | 2024-06-25 | 2024
10844 | jud. GIURGIU, loc. GIURGIU, Strada Ancorei, nr. 32 | GR | solara | 0.006 | 0.00578 | 0 | 0 | CFp | CBC | Retele Electrice Muntenia | 20159380 |  | RO001E300096233/2 | 2024-06-14 | 2024
10845 | jud. BUCURESTI, loc. SECTOR 6, Strada Paralutelor, nr. 10H | B | solara | 0.005 | 0.00482 | 0 | 0 | CFp | CBC | Retele Electrice Muntenia | 20121323 |  | RO001E109098771/3 | 2024-06-12 | 2024
10846 | jud. ILFOV, loc. MOGOSOAIA, Strada Soarelui, nr. 6 | IF | solara | 0.012 | 0.01156 | 0 | 0 | CFp | CBC | Retele Electrice Muntenia | 20117523 |  | RO001E401121289/2 | 2024-06-10 | 2024
10847 | jud. ILFOV, loc. BRAGADIRU, Intrarea Unirii, nr. 66 | IF | solara | 0.006 | 0.005879 | 0 | 0 | CFp | CBC | Retele Electrice Muntenia | 20264344 |  | RO001E400238669/2 | 2024-06-28 | 2024
10848 | jud. ILFOV, loc. VOLUNTARI, Strada Vasile Alecsandri, nr. 1F | IF | solara | 0.003 | 0.00292 | 0 | 0 | CFp | CBC | Retele Electrice Muntenia | 20116310 |  | RO001E141918953/3 | 2024-06-12 | 2024
10849 | jud. ILFOV, loc. PANTELIMON, Strada Sinaia, nr. 1 | IF | solara | 0.005 | 0.004899 | 0 | 0 | CFp | CBC | Retele Electrice Muntenia | 20207373 |  | RO001E401018363/2 | 2024-06-20 | 2024
10850 | jud. ILFOV, loc. VOLUNTARI, Bulevardul Pipera, nr. 4C, ap. vila C5 | IF | solara | 0.01 | 0.00975 | 0 | 0 | CFp | CBC | Retele Electrice Muntenia | 20178546 |  | RO001E143190092/2 | 2024-06-19 | 2024
10851 | jud. ILFOV, loc. TUNARI, Strada Ion Creanga, nr. 37A | IF | solara | 0.00492 | 0.004812 | 0 | 0 | CFp | CBC | Retele Electrice Muntenia | 20266662 |  | RO001E141488753/2 | 2024-06-28 | 2024
10852 | jud. GIURGIU, loc. VARASTI, Strada Extravilan, nr. NC 31164 | GR | solara | 0.02997 | 0.029321 | 0 | 0 | CFp | CBC | Retele Electrice Muntenia | 19780614 |  | RO001E131428454/2 | 2024-06-18 | 2024
10853 | jud. ILFOV, loc. VADU ANEI, Strada STEJARULUI, nr. 2A | IF | solara | 0.01 | 0.009799 | 0 | 0 | CFp | CBC | Retele Electrice Muntenia | 19942806 |  | RO001E142525857/2 | 2024-06-27 | 2024
10854 | jud. BUCURESTI, loc. SECTOR 2, Strada Lecturii, nr. 47 | B | solara | 0.005 | 0.00489 | 0 | 0 | CFp | CBC | Retele Electrice Muntenia | 20082613 |  | RO001E109044413/2 | 2024-06-04 | 2024
10855 | jud. ILFOV, loc. CORBEANCA, Strada Codrului, nr. 2 | IF | solara | 0.005 | 0.00482 | 0 | 0 | CFp | CBC | Retele Electrice Muntenia | 20043009 |  | RO001E400992251/3 | 2024-06-13 | 2024
10856 | jud. ILFOV, loc. MOARA VLASIEI, Strada Liviu Rebreanu, nr. 9 | IF | solara | 0.003 | 0.00274 | 0 | 0 | CFp | CBC | Retele Electrice Muntenia | 20285534 |  | RO001E400666877/2 | 2024-06-27 | 2024
10857 | jud. BUCURESTI, loc. SECTOR 6, Drumul Belsugului, nr. 102D | B | solara | 0.008 | 0.007839 | 0 | 0 | CFp | CBC | Retele Electrice Muntenia | 20282349 |  | RO001E110323110/1 | 2024-06-27 | 2024
10858 | jud. ILFOV, loc. OSTRATU, Strada Prunului, nr. 29A | IF | solara | 0.0055 | 0.00534 | 0 | 0 | CFp | CBC | Retele Electrice Muntenia | 20280135 |  | RO001E142902160/2 | 2024-06-27 | 2024
10859 | jud. ILFOV, loc. VOLUNTARI, Strada Pinului, nr. 8 | IF | solara | 0.006 | 0.00587 | 0 | 0 | CFp | CBC | Retele Electrice Muntenia | 20287780 |  | RO001E141481992/3 | 2024-06-27 | 2024
10860 | jud. BUCURESTI, loc. SECTOR 5, Drumul Ghindari, nr. 50E | B | solara | 0.008 | 0.00774 | 0 | 0 | CFp | CBC | Retele Electrice Muntenia | 20300524 |  | RO001E111235595/3 | 2024-06-27 | 2024
10861 | jud. BUCURESTI, loc. Sector 1, Soseaua GHEORGHE IONESCU SISESTI, nr. 266B | B | solara | 0.008 | 0.00783 | 0 | 0 | CFp | CBC | Retele Electrice Muntenia | 20289837 |  | RO001E110002338/2 | 2024-06-28 | 2024
10862 | jud. BUCURESTI, loc. SECTOR 4, Drumul Cretestilor, nr. 70 | B | solara | 0.00664 | 0.006506 | 0 | 0 | CFp | CBC | Retele Electrice Muntenia | 20279472 |  | RO001E115366077/2 | 2024-06-25 | 2024
10863 | jud. ILFOV, loc. CORBEANCA, Strada SCOLII, nr. 44, bl. Vila 52, ap. 2 | IF | solara | 0.008 | 0.00764 | 0 | 0 | CFp | CBC | Retele Electrice Muntenia | 20281268 |  | RO001E142920452/2 | 2024-06-27 | 2024
10864 | jud. ILFOV, loc. CORBEANCA, Strada Unirii, nr. 278A | IF | solara | 0.01 | 0.009799 | 0 | 0 | CFp | CBC | Retele Electrice Muntenia | 20288934 |  | RO001E142111904/2 | 2024-06-27 | 2024
10865 | jud. BUCURESTI, loc. SECTOR 1, Strada Knappe Carol, nr. 23 A | B | solara | 0.00996 | 0.009731 | 0 | 0 | CFp | CBC | Retele Electrice Muntenia | 20318415 |  | RO001E100500444/2 | 2024-06-28 | 2024
10866 | jud. BUCURESTI, loc. SECTOR 1, Strada Bumbesti, nr. 22 | B | solara | 0.005 | 0.004899 | 0 | 0 | CFp | CBC | Retele Electrice Muntenia | 20302972 |  | RO001E100691063/2 | 2024-06-27 | 2024
10867 | jud. GIURGIU, loc. DAIA, Strada MOLIDULUI, nr. 14 | GR | solara | 0.006 | 0.005879 | 0 | 0 | CFp | CBC | Retele Electrice Muntenia | 20288628 |  | RO001E300261237/2 | 2024-06-27 | 2024
10868 | jud. GIURGIU, loc. STANESTI, Drumul ONCESTIULUI, nr. 6 | GR | solara | 0.006 | 0.005879 | 0 | 0 | CFp | CBC | Retele Electrice Muntenia | 20290128 |  | RO001E300351226/2 | 2024-06-28 | 2024
10869 | jud. BUCURESTI, loc. SECTOR 4, Strada Odei, nr. 37 | B | solara | 0.005 | 0.004899 | 0 | 0 | CFp | CBC | Retele Electrice Muntenia | 20324635 |  | RO001E105544346/2 | 2024-06-27 | 2024
10870 | jud. ILFOV, loc. BUFTEA, Strada DALIEI, nr. 14 | IF | solara | 0.003 | 0.002935 | 0 | 0 | CFp | CBC | Retele Electrice Muntenia | 20277054 |  | RO001E142743185/2 | 2024-06-27 | 2024
10871 | jud. ILFOV, loc. BRAGADIRU, Strada Unirii, nr. 83A | IF | solara | 0.03 | 0.0293 | 0 | 0 | CFp | CBC | Retele Electrice Muntenia | 18122385 |  | RO001E142143538/1 | 2024-06-09 | 2024
10872 | jud. GIURGIU, loc. JOITA, Soseaua Principala, nr. T22 P147 | GR | solara | 0.005 | 0.004899 | 0 | 0 | CFp | CBC | Retele Electrice Muntenia | 20251166 |  | RO001E131305425/2 | 2024-06-25 | 2024
10873 | jud. ILFOV, loc. VOLUNTARI, ALEEA Freziilor, nr. 2BIS | IF | solara | 0.003 | 0.00293 | 0 | 0 | CFp | CBC | Retele Electrice Muntenia | 18615116 |  | RO001E141511794/3 | 2024-06-25 | 2024
10874 | jud. ILFOV, loc. CIOFLICENI, Strada Ciofliceni, nr. 54 | IF | solara | 0.05 | 0.04899 | 0 | 0 | CFp | CBC | Retele Electrice Muntenia | 19592010 |  | RO001E400951021/2 | 2024-06-19 | 2024
10875 | jud. ILFOV, loc. OTOPENI, Strada Grivita, nr. 42-1 | IF | solara | 0.005 | 0.004899 | 0 | 0 | CFp | CBC | Retele Electrice Muntenia | 20246934 |  | RO001E142185905/4 | 2024-06-25 | 2024
10876 | jud. ILFOV, loc. SANTU-FLORESTI, Strada Stejarului, nr. 2 | IF | solara | 0.00574 | 0.005615 | 0 | 0 | CFp | CBC | Retele Electrice Muntenia | 17916594 |  | RO001E401011760/2 | 2024-06-20 | 2024
10877 | jud. ILFOV, loc. BERCENI, Strada Miorita, nr. 36U | IF | solara | 0.006 | 0.005875 | 0 | 0 | CFp | CBC | Retele Electrice Muntenia | 19680821 |  | RO001E141748099/5 | 2024-06-12 | 2024
10878 | jud. ILFOV, loc. BRANESTI, Strada mihail eminescu, nr. 70 | IF | solara | 0.006 | 0.005879 | 0 | 0 | CFp | CBC | Retele Electrice Muntenia | 20248140 |  | RO001E400028453/2 | 2024-06-25 | 2024
10879 | jud. GIURGIU, loc. GIURGIU, Strada Videle, nr. 7 C | GR | solara | 0.005 | 0.00485 | 0 | 0 | CFp | CBC | Retele Electrice Muntenia | 18100684 |  | RO001E131408609/2 | 2024-06-20 | 2024
10880 | jud. ILFOV, loc. OTOPENI, Strada George Enescu, nr. 34M | IF | solara | 0.005 | 0.00482 | 0 | 0 | CFp | CBC | Retele Electrice Muntenia | 19961432 |  | RO001E142216641/3 | 2024-06-17 | 2024
10881 | jud. BUCURESTI, loc. SECTOR 1, Strada Sfanta Maria, nr. 38 | B | solara | 0.00996 | 0.00976 | 0 | 0 | CFp | CBC | Retele Electrice Muntenia | 20251496 |  | RO001E100495795/2 | 2024-06-19 | 2024
10882 | jud. ILFOV, loc. CIOROGARLA, Strada Teiului, nr. 82 | IF | solara | 0.01444 | 0.014051 | 0 | 0 | CFp | CBC | Retele Electrice Muntenia | 20256204 |  | RO001E142560564/2 | 2024-06-25 | 2024
10883 | jud. ILFOV, loc. BALOTESTI, Strada Amurgului, nr. 162/10 | IF | solara | 0.005 | 0.004845 | 0 | 0 | CFp | CBC | Retele Electrice Muntenia | 20257674 |  | RO001E141686292/2 | 2024-06-25 | 2024
10884 | jud. ILFOV, loc. CORBEANCA, Strada Codrului, nr. 18D | IF | solara | 0.006 | 0.00586 | 0 | 0 | CFp | CBC | Retele Electrice Muntenia | 20256170 |  | RO001E142775652/2 | 2024-06-25 | 2024
10885 | jud. GIURGIU, loc. BOLINTIN-VALE, Strada DIMITRIE BOLINTINEANU, nr. 50 | GR | solara | 0.005 | 0.004899 | 0 | 0 | CFp | CBC | Retele Electrice Muntenia | 20250991 |  | RO001E300907212/3 | 2024-06-06 | 2024
10886 | jud. ILFOV, loc. COPACENI, Strada Garlei, nr. 159 | IF | solara | 0.00872 | 0.008541 | 0 | 0 | CFp | CBC | Retele Electrice Muntenia | 20252212 |  | RO001E141806926/3 | 2024-06-25 | 2024
10887 | jud. ILFOV, loc. BRAGADIRU, Strada Libertatii, nr. 9 | IF | solara | 0.005 | 0.0048 | 0 | 0 | CFp | CBC | Retele Electrice Muntenia | 20248505 |  | RO001E401062845/2 | 2024-06-25 | 2024
10888 | jud. GIURGIU, loc. GRADINARI, Strada Garii, nr. 243 | GR | solara | 0.005 | 0.004899 | 0 | 0 | CFp | CBC | Retele Electrice Muntenia | 20250108 |  | RO001E301017046/3 | 2024-06-25 | 2024
10889 | jud. ILFOV, loc. DUDU, Strada STEJARULUI, nr. 3 | IF | solara | 0.006 | 0.00586 | 0 | 0 | CFp | CBC | Retele Electrice Muntenia | 20250576 |  | RO001E400997582/4 | 2024-06-25 | 2024
10890 | jud. ILFOV, loc. BRANESTI, Strada FLORILOR, nr. 33C | IF | solara | 0.006 | 0.00587 | 0 | 0 | CFp | CBC | Retele Electrice Muntenia | 18330484 |  | RO001E142485852/3 | 2024-06-06 | 2024
10891 | jud. ILFOV, loc. POPESTI-LEORDENI, Strada Sperantei, nr. 38H | IF | solara | 0.0049 | 0.004782 | 0 | 0 | CFp | CBC | Retele Electrice Muntenia | 20257545 |  | RO001E141707656/2 | 2024-06-27 | 2024
10892 | jud. BUCURESTI, loc. SECTOR 5, Strada Sebastian Mihail, scriitor, nr. 130 | B | solara | 0.01944 | 0.018851 | 0 | 0 | CFp | CBC | Retele Electrice Muntenia | 20251322 |  | RO001E109429814/2 | 2024-06-25 | 2024
10893 | jud. ILFOV, loc. AFUMATI, Soseaua Ganeasa, nr. 88 | IF | solara | 0.006 | 0.00587 | 0 | 0 | CFp | CBC | Retele Electrice Muntenia | 20258583 |  | RO001E400006549/2 | 2024-06-25 | 2024
10894 | jud. ILFOV, loc. OTOPENI, Strada Steaua Rosie, nr. 27 | IF | solara | 0.006 | 0.005879 | 0 | 0 | CFp | CBC | Retele Electrice Muntenia | 20258345 |  | RO001E400989112/2 | 2024-06-16 | 2024
10895 | jud. BUCURESTI, loc. SECTOR 6, Strada Dreptatii, nr. 2 H | B | solara | 0.005 | 0.004899 | 0 | 0 | CFp | CBC | Retele Electrice Muntenia | 20258584 |  | RO001E108811379/4 | 2024-06-28 | 2024
10896 | jud. ILFOV, loc. VOLUNTARI, Strada Vlad Tepes, nr. 8 | IF | solara | 0.01485 | 0.014253 | 0 | 0 | CFp | CBC | Retele Electrice Muntenia | 18630575 |  | RO001E142602583/2 | 2024-06-12 | 2024
10897 | jud. ILFOV, loc. VOLUNTARI, Strada EROU IANCU NICOLAE, nr. 128 B | IF | solara | 0.01 | 0.00979 | 0 | 0 | CFp | CBC | Retele Electrice Muntenia | 18687972 |  | RO001E400187112/2 | 2024-06-10 | 2024
10898 | jud. BUCURESTI, loc. Sector 1, Strada Padurea Neagra, nr. 52A, bl. B, ap. 16 | B | solara | 0.005 | 0.00489 | 0 | 0 | CFp | CBC | Retele Electrice Muntenia | 18718704 |  | RO001E119588617/2 | 2024-06-25 | 2024
10899 | jud. ILFOV, loc. AFUMATI, Strada Stefan cel Mare, nr. 98 | IF | solara | 0.005 | 0.00485 | 0 | 0 | CFp | CBC | Retele Electrice Muntenia | 18728580 |  | RO001E400000790/2 | 2024-06-25 | 2024
10900 | jud. ILFOV, loc. PASAREA, Strada Alba Iulia, nr. 12 | IF | solara | 0.008 | 0.007839 | 0 | 0 | CFp | CBC | Retele Electrice Muntenia | 19060016 |  | RO001E401108644/4 | 2024-06-10 | 2024
10901 | jud. ILFOV, loc. BRAGADIRU, Soseaua Alexandriei, nr. 327 | IF | solara | 0.081 | 0.079379 | 0 | 0 | CFp | CBC | Retele Electrice Muntenia | 19053706 |  | RO001E400900799/4 | 2024-06-12 | 2024
10902 | jud. ILFOV, loc. TUNARI, Strada ANNA KARENINA, nr. 33 | IF | solara | 0.005 | 0.00485 | 0 | 0 | CFp | CBC | Retele Electrice Muntenia | 19071411 |  | RO001E142524711/3 | 2024-06-17 | 2024
10903 | jud. ILFOV, loc. CHIAJNA, Strada Str.Ion Luca Caragiale, nr. 31 | IF | solara | 0.00495 | 0.004841 | 0 | 0 | CFp | CBC | Retele Electrice Muntenia | 19242545 |  | RO001E400251125/2 | 2024-06-06 | 2024
10904 | jud. ILFOV, loc. POPESTI-LEORDENI, Strada Cheiul Dambovitei, nr. 26, bl. C135, ap. 4 | IF | solara | 0.006 | 0.005875 | 0 | 0 | CFp | CBC | Retele Electrice Muntenia | 19224228 |  | RO001E142584010/4 | 2024-06-10 | 2024
10905 | jud. ILFOV, loc. BRAGADIRU, Strada Rahovei, nr. 19-23 | IF | solara | 0.01 | 0.009799 | 80 | 0.4 | CFp | CBC | Retele Electrice Muntenia | 19204963 |  | RO001E141241738/2 | 2024-06-10 | 2024
10906 | jud. ILFOV, loc. DOMNESTI, Strada Smaraldului, nr. 5 | IF | solara | 0.01 | 0.009799 | 0 | 0 | CFp | CBC | Retele Electrice Muntenia | 19187360 |  | RO001E400353904/2 | 2024-06-11 | 2024
10907 | jud. ILFOV, loc. 1 DECEMBRIE, Strada VICTORIEI, nr. 78 | IF | solara | 0.00495 | 0.004841 | 0 | 0 | CFp | CBC | Retele Electrice Muntenia | 19204808 |  | RO001E400505127/1 | 2024-06-14 | 2024
10908 | jud. ILFOV, loc. CIOROGARLA, Strada Luceafarului, nr. 7A, ap. CASA C1 | IF | solara | 0.003 | 0.002937 | 0 | 0 | CFp | CBC | Retele Electrice Muntenia | 19250519 |  | RO001E143332236/3 | 2024-06-07 | 2024
10909 | jud. ILFOV, loc. VOLUNTARI, Strada Costache Radu, Erou, nr. 16 | IF | solara | 0.02805 | 0.027488 | 0 | 0 | CFp | CBC | Retele Electrice Muntenia | 19213190 |  | RO001E401124158/4 | 2024-06-10 | 2024
10910 | jud. ILFOV, loc. CORBEANCA, Strada Primaverii, nr. 12E | IF | solara | 0.003 | 0.00293 | 0 | 0 | CFp | CBC | Retele Electrice Muntenia | 19248905 |  | RO001E142919753/3 | 2024-06-14 | 2024
10911 | jud. ILFOV, loc. TAMASI, Strada Amsterdam, nr. 9, bl. LOT 18 | IF | solara | 0.00495 | 0.004841 | 0 | 0 | CFp | CBC | Retele Electrice Muntenia | 19215153 |  | RO001E142718851/2 | 2024-06-07 | 2024
10912 | jud. ILFOV, loc. BRAGADIRU, Strada Izvor, nr. 28 | IF | solara | 0.01 | 0.00979 | 7.2 | 0.4 | CFp | CBC | Retele Electrice Muntenia | 19339127 |  | RO001E401093715/2 | 2024-06-11 | 2024
10913 | jud. ILFOV, loc. BALOTESTI, Strada Amurgului, nr. 150/17 | IF | solara | 0.005 | 0.00489 | 0 | 0 | CFp | CBC | Retele Electrice Muntenia | 19318099 |  | RO001E142896320/3 | 2024-06-11 | 2024
10914 | jud. ILFOV, loc. MAGURELE, Strada Atomistilor, nr. 83, bl. T44, sc. P159/46 | IF | solara | 0.2 | 0.1959 | 0 | 0 | CFp | CBC | Retele Electrice Muntenia | 19313846 |  | RO001E143237252/2 | 2024-06-05 | 2024
10915 | jud. ILFOV, loc. OTOPENI, Drumul Garii Otopeni, nr. 76 A | IF | solara | 0.005 | 0.0047 | 0 | 0 | CFp | CBC | Retele Electrice Muntenia | 19341294 |  | RO001E401027307/2 | 2024-06-14 | 2024
10916 | jud. ILFOV, loc. CHIAJNA, Strada PREOT SEBE COSTIN, nr. 27H | IF | solara | 0.003 | 0.00293 | 0 | 0 | CFp | CBC | Retele Electrice Muntenia | 19339547 |  | RO001E141512087/2 | 2024-06-14 | 2024
10917 | jud. ILFOV, loc. BRAGADIRU, Soseaua Alexandriei, nr. 152-156, bl. 156, et. V | IF | solara | 0.10014 | 0.09799 | 0 | 0 | CFp | CBC | Retele Electrice Muntenia | 19488011 |  | RO001E401071722/3 | 2024-06-25 | 2024
10918 | jud. BUCURESTI, loc. SECTOR 2, Intrarea Chefalului, nr. 10-A-10B, sc. A, ap. PC | B | solara | 0.05 | 0.0489 | 0 | 0 | CFp | CBC | Retele Electrice Muntenia | 19531549 |  | RO001E111632091/2 | 2024-06-25 | 2024
10919 | jud. GIURGIU, loc. CASCIOARELE (GAISENI), Strada Aprozarului, nr. 2 | GR | solara | 0.00492 | 0.004817 | 0 | 0 | CFp | CBC | Retele Electrice Muntenia | 19523561 |  | RO001E131390968/3 | 2024-06-03 | 2024
10920 | jud. Bucuresti, loc. SECTOR 1, Bulevardul Petrila, nr. 1A | B | solara | 0.005 | 0.004899 | 0 | 0 | CFp | CBC | Retele Electrice Muntenia | 19517905 |  | RO001E110611402/2 | 2024-06-05 | 2024
10921 | jud. ILFOV, loc. TAMASI, Strada Trandafirului, nr. 30 | IF | solara | 0.006 | 0.005877 | 0 | 0 | CFp | CBC | Retele Electrice Muntenia | 19532303 |  | RO001E400709381/2 | 2024-06-18 | 2024
10922 | jud. ILFOV, loc. DOBROESTI, Strada TARLA, nr. 27-P640, bl. P641,642 | IF | solara | 0.1 | 0.09799 | 0 | 0 | CFp | CBC | Retele Electrice Muntenia | 19532451 |  | RO001E143200915/2 | 2024-06-25 | 2024
10923 | jud. ILFOV, loc. MOARA VLASIEI, Strada Straduintei, nr. 10 | IF | solara | 0.01187 | 0.011632 | 0 | 0 | CFp | CBC | Retele Electrice Muntenia | 19542920 |  | RO001E400666552/3 | 2024-06-28 | 2024
10924 | jud. BUCURESTI, loc. SECTOR 5, Strada Farcasanca, nr. 9 | B | solara | 0.0276 | 0.025479 | 0 | 0 | CFp | CBC | Retele Electrice Muntenia | 19607653 |  | RO001E105417053/5 | 2024-06-13 | 2024
10925 | jud. BUCURESTI, loc. SECTOR 6, Strada Retezatului, nr. 10 | B | solara | 0.006 | 0.00587 | 0 | 0 | CFp | CBC | Retele Electrice Muntenia | 19608780 |  | RO001E103183275/2 | 2024-06-25 | 2024
10926 | jud. BUCURESTI, loc. SECTOR 1, Strada Floreasca, nr. 59, bl. CORP B, et. PARTER, ap. 1 | B | solara | 0.005 | 0.0047 | 0 | 0 | CFp | CBC | Retele Electrice Muntenia | 19613743 |  | RO001E101405977/2 | 2024-06-14 | 2024
10927 | jud. BUCURESTI, loc. SECTOR 5, Strada Ursa Mica, nr. 12 | B | solara | 0.005 | 0.004899 | 0 | 0 | CFp | CBC | Retele Electrice Muntenia | 19597928 |  | RO001E106170746/3 | 2024-06-20 | 2024
10928 | jud. ILFOV, loc. MOGOSOAIA, Strada Crangului, nr. 3A | IF | solara | 0.003 | 0.002939 | 0 | 0 | CFp | CBC | Retele Electrice Muntenia | 19619274 |  | RO001E401022694/3 | 2024-06-12 | 2024
10929 | jud. ILFOV, loc. PISCU, Strada Olarilor, nr. 78 | IF | solara | 0.006 | 0.005875 | 0 | 0 | CFp | CBC | Retele Electrice Muntenia | 19593257 |  | RO001E400748036/2 | 2024-06-20 | 2024
10930 | jud. ILFOV, loc. 1 DECEMBRIE, Strada Primaverii, nr. 25 | IF | solara | 0.00498 | 0.00487 | 0 | 0 | CFp | CBC | Retele Electrice Muntenia | 19639372 |  | RO001E401028498/2 | 2024-06-14 | 2024
10931 | jud. ILFOV, loc. TUNARI, Strada Nicolae Iorga, nr. 108 | IF | solara | 0.00546 | 0.005301 | 0 | 0 | CFp | CBC | Retele Electrice Muntenia | 19644424 |  | RO001E142389990/2 | 2024-06-11 | 2024
10932 | jud. ILFOV, loc. MOGOSOAIA, Strada Paunului, nr. 3B | IF | solara | 0.00396 | 0.00388 | 0 | 0 | CFp | CBC | Retele Electrice Muntenia | 19639573 |  | RO001E142335733/2 | 2024-06-05 | 2024
10933 | jud. BUCURESTI, loc. SECTOR 5, Soseaua Salaj, nr. 209A | B | solara | 0.003 | 0.002939 | 0 | 0 | CFp | CBC | Retele Electrice Muntenia | 19627593 |  | RO001E107669098/2 | 2024-06-04 | 2024
10934 | jud. BUCURESTI, loc. SECTOR 2, Strada Chirita Ion, serg., nr. 6 | B | solara | 0.003 | 0.00293 | 0 | 0 | CFp | CBC | Retele Electrice Muntenia | 19636109 |  | RO001E109272449/2 | 2024-06-03 | 2024
10935 | jud. BUCURESTI, loc. SECTOR 2, Strada Sica Alexandrescu, nr. 13 | B | solara | 0.008 | 0.007839 | 0 | 0 | CFp | CBC | Retele Electrice Muntenia | 19635890 |  | RO001E104359068/3 | 2024-06-06 | 2024
10936 | jud. BUCURESTI, loc. SECTOR 4, Strada Bardului, nr. 6 | B | solara | 0.005 | 0.00489 | 0 | 0 | CFp | CBC | Retele Electrice Muntenia | 19633262 |  | RO001E106112876/2 | 2024-06-19 | 2024
10937 | jud. ILFOV, loc. OTOPENI, Strada Ion Creanga, nr. 8 | IF | solara | 0.0297 | 0.029104 | 0 | 0 | CFp | CBC | Retele Electrice Muntenia | 19643453 |  | RO001E143199800/2 | 2024-06-25 | 2024
10938 | jud. ILFOV, loc. TUNARI, Strada RANDUNICII, nr. 19, bl. CASA C35 | IF | solara | 0.006 | 0.005875 | 0 | 0 | CFp | CBC | Retele Electrice Muntenia | 19636348 |  | RO001E143172801/2 | 2024-06-25 | 2024
10939 | jud. ILFOV, loc. BERCENI, Strada Intre vii, nr. 82, bl. P41/1/8/2 LOT2 | IF | solara | 0.005 | 0.00485 | 0 | 0 | CFp | CBC | Retele Electrice Muntenia | 19652932 |  | RO001E141970951/3 | 2024-06-18 | 2024
10940 | jud. ILFOV, loc. MOGOSOAIA, PRELUNGIREA Colentina, nr. 1, bl. Corp C2, ap. 2 | IF | solara | 0.003 | 0.002939 | 0 | 0 | CFp | CBC | Retele Electrice Muntenia | 19676852 |  | RO001E141449918/2 | 2024-06-18 | 2024
10941 | jud. ILFOV, loc. MOGOSOAIA, PRELUNGIREA Colentina, nr. 40B | IF | solara | 0.006 | 0.00587 | 0 | 0 | CFp | CBC | Retele Electrice Muntenia | 19683010 |  | RO001E401123045/2 | 2024-06-07 | 2024
10942 | jud. BUCURESTI, loc. SECTOR 4, Strada Hartopului, nr. 3 | B | solara | 0.013 | 0.01273 | 0 | 0 | CFp | CBC | Retele Electrice Muntenia | 19671304 |  | RO001E110040273/3 | 2024-06-20 | 2024
10943 | jud. ILFOV, loc. DUMITRANA, Strada Duzilor, nr. 11 | IF | solara | 0.005 | 0.00489 | 0 | 0 | CFp | CBC | Retele Electrice Muntenia | 19667171 |  | RO001E400302290/2 | 2024-06-18 | 2024
10944 | jud. ILFOV, loc. TUNARI, Strada Fagului, nr. 10B | IF | solara | 0.006 | 0.00568 | 0 | 0 | CFp | CBC | Retele Electrice Muntenia | 19679563 |  | RO001E142973472/2 | 2024-06-25 | 2024
10945 | jud. ILFOV, loc. CHITILA, Strada Vlasiei, nr. 11 | IF | solara | 0.006 | 0.005879 | 0 | 0 | CFp | CBC | Retele Electrice Muntenia | 19661755 |  | RO001E141769339/2 | 2024-06-04 | 2024
10946 | jud. ILFOV, loc. TANCABESTI, Strada Moga Mihai, nr. 7 | IF | solara | 0.2025 | 0.14 | 0 | 0 | CFp | CBC | Retele Electrice Muntenia | 19679244 |  | RO001E141404504/3 | 2024-06-17 | 2024
10947 | jud. ILFOV, loc. BERCENI, Intrarea Vlad Tepes, nr. 52F, bl. T9, sc. P477/1 | IF | solara | 0.006 | 0.005862 | 0 | 0 | CFp | CBC | Retele Electrice Muntenia | 19665716 |  | RO001E143275074/2 | 2024-06-12 | 2024
10948 | jud. ILFOV, loc. GRADISTEA, Strada Libertatii, nr. 150 | IF | solara | 0.005 | 0.00489 | 0 | 0 | CFp | CBC | Retele Electrice Muntenia | 19669770 |  | RO001E141918908/2 | 2024-06-10 | 2024
10949 | jud. ILFOV, loc. JILAVA, Strada Sabarului, nr. 20 | IF | solara | 0.0099 | 0.009692 | 0 | 0 | CFp | CBC | Retele Electrice Muntenia | 19671853 |  | RO001E142415833/2 | 2024-06-17 | 2024
10950 | jud. ILFOV, loc. CLINCENI, Strada Garoafei, nr. 2E | IF | solara | 0.006 | 0.00583 | 0 | 0 | CFp | CBC | Retele Electrice Muntenia | 19671232 |  | RO001E142031499/2 | 2024-06-25 | 2024
10951 | jud. ILFOV, loc. CHITILA, Strada Duzilor, nr. 13 | IF | solara | 0.006 | 0.005879 | 0 | 0 | CFp | CBC | Retele Electrice Muntenia | 19672560 |  | RO001E142115784/2 | 2024-06-11 | 2024
10952 | jud. ILFOV, loc. MAGURELE, Strada CALUGARENI, nr. 123 | IF | solara | 0.005 | 0.00485 | 0 | 0 | CFp | CBC | Retele Electrice Muntenia | 19677610 |  | RO001E143045686/3 | 2024-06-06 | 2024
10953 | jud. ILFOV, loc. MOGOSOAIA, Strada Crinului, nr. 4 | IF | solara | 0.003 | 0.00284 | 0 | 0 | CFp | CBC | Retele Electrice Muntenia | 19755662 |  | RO001E141470440/2 | 2024-06-11 | 2024
10954 | jud. ILFOV, loc. TAMASI, Strada Campului, nr. FN, bl. TARLA 52 | IF | solara | 0.008 | 0.00776 | 0 | 0 | CFp | CBC | Retele Electrice Muntenia | 19747202 |  | RO001E141290136/2 | 2024-06-13 | 2024
10955 | jud. ILFOV, loc. PITEASCA, Strada Revolutiei, nr. 19A | IF | solara | 0.012 | 0.011742 | 0 | 0 | CFp | CBC | Retele Electrice Muntenia | 19742032 |  | RO001E141823756/4 | 2024-06-25 | 2024
10956 | jud. ILFOV, loc. BUCIUMENI, Strada Agricultori, nr. 117 | IF | solara | 0.004 | 0.00391 | 0 | 0 | CFp | CBC | Retele Electrice Muntenia | 19737775 |  | RO001E400570848/2 | 2024-06-11 | 2024
10957 | jud. ILFOV, loc. CIOLPANI, Drumul PISCULUI, nr. 40 | IF | solara | 0.006 | 0.00587 | 0 | 0 | CFp | CBC | Retele Electrice Muntenia | 19742619 |  | RO001E400739867/2 | 2024-06-11 | 2024
10958 | jud. ILFOV, loc. BERCENI, Intrarea CIULIN, nr. 8P | IF | solara | 0.005 | 0.0048 | 0 | 0 | CFp | CBC | Retele Electrice Muntenia | 19764550 |  | RO001E142041300/2 | 2024-06-12 | 2024
10959 | jud. ILFOV, loc. SAFTICA, Strada Ciocarliei, nr. 5-E1, ap. CASA 1 | IF | solara | 0.00522 | 0.005106 | 0 | 0 | CFp | CBC | Retele Electrice Muntenia | 19743260 |  | RO001E142576741/2 | 2024-06-11 | 2024
10960 | jud. ILFOV, loc. OSTRATU, Strada Rasaritului, nr. 4 | IF | solara | 0.007395 | 0.007237 | 0 | 0 | CFp | CBC | Retele Electrice Muntenia | 19760379 |  | RO001E401036486/2 | 2024-06-11 | 2024
10961 | jud. ILFOV, loc. MAGURELE, Strada Toporasi, nr. 18 | IF | solara | 0.009 | 0.00881 | 5.5 | 0.4 | CFp | CBC | Retele Electrice Muntenia | 19753731 |  | RO001E141991729/2 | 2024-06-25 | 2024
10962 | jud. GIURGIU, loc. BACU, Strada Ciorogarlei, nr. 18A | GR | solara | 0.00455 | 0.004449 | 0 | 0 | CFp | CBC | Retele Electrice Muntenia | 19760462 |  | RO001E131383915/2 | 2024-06-11 | 2024
10963 | jud. ILFOV, loc. TANCABESTI, Strada Tudor Arghezi, nr. 119 | IF | solara | 0.005085 | 0.004982 | 0 | 0 | CFp | CBC | Retele Electrice Muntenia | 19725696 |  | RO001E400755685/2 | 2024-06-04 | 2024
10964 | jud. ILFOV, loc. POPESTI-LEORDENI, Strada Alexandru Conduratu, nr. 50 | IF | solara | 0.01 | 0.009798 | 0 | 0 | CFp | CBC | Retele Electrice Muntenia | 19752335 |  | RO001E400914503/2 | 2024-06-17 | 2024
10965 | jud. ILFOV, loc. BRAGADIRU, Strada Dumbravei, nr. 2A, ap. VILA 238A | IF | solara | 0.00574 | 0.005624 | 0 | 0 | CFp | CBC | Retele Electrice Muntenia | 19765314 |  | RO001E142457277/2 | 2024-06-25 | 2024
10966 | jud. ILFOV, loc. DRAGOMIRESTI-VALE, Strada Micsunelelor, nr. 47 | IF | solara | 0.005 | 0.004898 | 0 | 0 | CFp | CBC | Retele Electrice Muntenia | 19751848 |  | RO001E141497494/2 | 2024-06-11 | 2024
10967 | jud. GIURGIU, loc. HOTARELE, Strada Mugurilor, nr. 18 | GR | solara | 0.006 | 0.005825 | 0 | 0 | CFp | CBC | Retele Electrice Muntenia | 19746871 |  | RO001E300752692/4 | 2024-06-26 | 2024
10968 | jud. ILFOV, loc. BERCENI, Strada Calugareni, nr. 45 | IF | solara | 0.0082 | 0.006 | 0 | 0 | CFp | CBC | Retele Electrice Muntenia | 19747134 |  | RO001E401022762/2 | 2024-06-07 | 2024
10969 | jud. ILFOV, loc. MOGOSOAIA, Strada VANATORILOR, nr. 42 | IF | solara | 0.003 | 0.00293 | 0 | 0 | CFp | CBC | Retele Electrice Muntenia | 19728998 |  | RO001E141217506/2 | 2024-06-12 | 2024
10970 | jud. ILFOV, loc. TAMASI, Strada Visinului, nr. 3A | IF | solara | 0.005 | 0.004899 | 0 | 0 | CFp | CBC | Retele Electrice Muntenia | 19764439 |  | RO001E141357174/2 | 2024-06-05 | 2024
10971 | jud. BUCURESTI, loc. SECTOR 6, Intrarea Godeni, nr. 6--8, ap. MAG LIDL | B | solara | 0.1 | 0.097995 | 0 | 0 | CFp | CBC | Retele Electrice Muntenia | 19755965 |  | RO001E111355295/2 | 2024-06-19 | 2024
10972 | jud. ILFOV, loc. BERCENI, Strada VALEA CULII, nr. 1-4B, ap. CASA 1 | IF | solara | 0.005 | 0.00489 | 0 | 0 | CFp | CBC | Retele Electrice Muntenia | 19742411 |  | RO001E142830687/3 | 2024-06-07 | 2024
10973 | jud. ILFOV, loc. VOLUNTARI, Strada EROU IANCU NICOLAE, nr. 37H | IF | solara | 0.00981 | 0.009604 | 0 | 0 | CFp | CBC | Retele Electrice Muntenia | 19749085 |  | RO001E141842904/3 | 2024-06-04 | 2024
10974 | jud. ILFOV, loc. TUNARI, Strada Stefan cel Mare, nr. 1 | IF | solara | 0.005 | 0.0047 | 100 | 0.4 | CFp | CBC | Retele Electrice Muntenia | 19753687 |  | RO001E141444294/2 | 2024-06-16 | 2024
10975 | jud. ILFOV, loc. PETRESTI-PARC, Strada Liliacului, nr. 2 | IF | solara | 0.008 | 0.00782 | 0 | 0 | CFp | CBC | Retele Electrice Muntenia | 19741039 |  | RO001E401160046/2 | 2024-06-28 | 2024
10976 | jud. ILFOV, loc. PERIS, Strada Principala, nr. 594 | IF | solara | 0.005 | 0.00489 | 0 | 0 | CFp | CBC | Retele Electrice Muntenia | 19744006 |  | RO001E400625120/3 | 2024-06-06 | 2024
10977 | jud. ILFOV, loc. BRAGADIRU, Intrarea Unirii, nr. 2A, ap. 2 | IF | solara | 0.005 | 0.0048 | 106 | 0.23 | CFp | CBC | Retele Electrice Muntenia | 19805650 |  | RO001E143290330/3 | 2024-06-11 | 2024
10978 | jud. GIURGIU, loc. HOTARELE, Soseaua Muntenia, nr. 64 | GR | solara | 0.005 | 0.00489 | 0 | 0 | CFp | CBC | Retele Electrice Muntenia | 19803064 |  | RO001E300745335/3 | 2024-06-12 | 2024
10979 | jud. ILFOV, loc. VOLUNTARI, Strada Erou Nita Pintea, nr. 37 B | IF | solara | 0.005 | 0.00487 | 0 | 0 | CFp | CBC | Retele Electrice Muntenia | 19829405 |  | RO001E141239218/4 | 2024-06-14 | 2024
10980 | jud. ILFOV, loc. TAMASI, Strada Trifoiului, nr. 22 | IF | solara | 0.006 | 0.005879 | 0 | 0 | CFp | CBC | Retele Electrice Muntenia | 19825714 |  | RO001E141888566/3 | 2024-06-10 | 2024
10981 | jud. ILFOV, loc. DOMNESTI, Strada UVERTURII, nr. 13 | IF | solara | 0.005 | 0.004894 | 0 | 0 | CFp | CBC | Retele Electrice Muntenia | 19826965 |  | RO001E141807118/2 | 2024-06-12 | 2024
10982 | jud. BUCURESTI, loc. SECTOR 1, Strada Saveni, nr. 12 | B | solara | 0.006 | 0.005878 | 0 | 0 | CFp | CBC | Retele Electrice Muntenia | 19801768 |  | RO001E400735896/2 | 2024-06-18 | 2024
10983 | jud. ILFOV, loc. POPESTI-LEORDENI, Soseaua Oltenitei, nr. 21 B, bl. BIROU 1 | IF | solara | 0.02225 | 0.021775 | 0 | 0 | CFp | CBC | Retele Electrice Muntenia | 19825728 |  | RO001E400847913/2 | 2024-06-20 | 2024
10984 | jud. ILFOV, loc. BRAGADIRU, Strada Libertatii, nr. 86BIS | IF | solara | 0.004 | 0.00391 | 0 | 0 | CFp | CBC | Retele Electrice Muntenia | 19827944 |  | RO001E401137589/3 | 2024-06-12 | 2024
10985 | jud. ILFOV, loc. DOMNESTI, Intrarea Dorului, nr. 4 | IF | solara | 0.015 | 0.01455 | 0 | 0 | CFp | CBC | Retele Electrice Muntenia | 19876585 |  | RO001E142671017/3 | 2024-06-19 | 2024
10986 | jud. ILFOV, loc. BALOTESTI, Strada Viselor, nr. 72, ap. casa 2 | IF | solara | 0.006 | 0.005874 | 0 | 0 | CFp | CBC | Retele Electrice Muntenia | 19880401 |  | RO001E142360359/4 | 2024-06-20 | 2024
10987 | jud. ILFOV, loc. CHIAJNA, Strada Eroului, nr. 124 | IF | solara | 0.005 | 0.0047 | 0 | 0 | CFp | CBC | Retele Electrice Muntenia | 19883088 |  | RO001E400243979/2 | 2024-06-13 | 2024
10988 | jud. GIURGIU, loc. FLORESTI-STOENESTI, Strada 1 Decembrie 1918, nr. 197 | GR | solara | 0.005265 | 0.00515 | 0 | 0 | CFp | CBC | Retele Electrice Muntenia | 19885035 |  | RO001E300958296/2 | 2024-06-27 | 2024
10989 | jud. ILFOV, loc. OTOPENI, Strada Matei Basarab, nr. 30D, bl. -, sc. -, et. -, ap. - | IF | solara | 0.00513 | 0.005026 | 0 | 0 | CFp | CBC | Retele Electrice Muntenia | 19878696 |  | RO001E141893517/2 | 2024-06-12 | 2024
10990 | jud. ILFOV, loc. OTOPENI, Strada 1 Mai, nr. 88, ap. Locuinta 2 | IF | solara | 0.005 | 0.00489 | 0 | 0 | CFp | CBC | Retele Electrice Muntenia | 19902777 |  | RO001E142704441/2 | 2024-06-17 | 2024
10991 | jud. ILFOV, loc. CORNETU, Strada SALCAMILOR, nr. 8P | IF | solara | 0.008 | 0.007835 | 0 | 0 | CFp | CBC | Retele Electrice Muntenia | 19881222 |  | RO001E142028530/3 | 2024-06-10 | 2024
10992 | jud. ILFOV, loc. GHERMANESTI, Strada Alba Iulia, nr. 62 | IF | solara | 0.01992 | 0.019322 | 0 | 0 | CFp | CBC | Retele Electrice Muntenia | 19910239 |  | RO001E141561856/1 | 2024-06-04 | 2024
10993 | jud. ILFOV, loc. OTOPENI, Drumul Garii Balotesti, nr. 58-62, ap. CASA 145 | IF | solara | 0.003 | 0.002934 | 0 | 0 | CFp | CBC | Retele Electrice Muntenia | 19877559 |  | RO001E142831824/2 | 2024-06-06 | 2024
10994 | jud. GIURGIU, loc. JOITA, Strada Podul Banului, nr. 61 | GR | solara | 0.003 | 0.002938 | 0 | 0 | CFp | CBC | Retele Electrice Muntenia | 19898498 |  | RO001E131426182/4 | 2024-06-11 | 2024
10995 | jud. GIURGIU, loc. GIURGIU, Strada Buzescu Preda, nr. 26 | GR | solara | 0.004 | 0.003917 | 0 | 0 | CFp | CBC | Retele Electrice Muntenia | 19887484 |  | RO001E300021231/2 | 2024-06-12 | 2024
10996 | jud. GIURGIU, loc. JOITA, Strada Primaverii, nr. 122B, bl. T43,L17, sc. P260/2, ap. C4 | GR | solara | 0.005 | 0.0048 | 0 | 0 | CFp | CBC | Retele Electrice Muntenia | 19883619 |  | RO001E131363553/2 | 2024-06-12 | 2024
10997 | jud. ILFOV, loc. GANEASA, PRELUNGIREA Kotzebue, nr. 3F | IF | solara | 0.005 | 0.00485 | 0 | 0 | CFp | CBC | Retele Electrice Muntenia | 19901068 |  | RO001E142919573/2 | 2024-06-06 | 2024
10998 | jud. BUCURESTI, loc. SECTOR 1, Strada Jandarmeriei, nr. 301 | B | solara | 0.012 | 0.011758 | 0 | 0 | CFp | CBC | Retele Electrice Muntenia | 19898282 |  | RO001E110038720/3 | 2024-06-13 | 2024
10999 | jud. GIURGIU, loc. SABARENI, Strada Magnoliei, nr. 7J | GR | solara | 0.006 | 0.005875 | 0 | 0 | CFp | CBC | Retele Electrice Muntenia | 19909938 |  | RO001E131403851/2 | 2024-06-03 | 2024
11000 | jud. ILFOV, loc. OTOPENI, Strada Marin Preda, nr. 31B | IF | solara | 0.006 | 0.005879 | 0 | 0 | CFp | CBC | Retele Electrice Muntenia | 19898118 |  | RO001E143054675/3 | 2024-06-04 | 2024
11001 | jud. ILFOV, loc. BERCENI, Strada BISTRITA, nr. 9J | IF | solara | 0.005 | 0.004899 | 0 | 0 | CFp | CBC | Retele Electrice Muntenia | 19897667 |  | RO001E142316147/4 | 2024-06-13 | 2024
11002 | jud. ILFOV, loc. VOLUNTARI, Strada Emil Racovita, nr. 31-33, bl. VILA JB15 | IF | solara | 0.005 | 0.00482 | 0 | 0 | CFp | CBC | Retele Electrice Muntenia | 19930926 |  | RO001E141388684/2 | 2024-06-12 | 2024
11003 | jud. ILFOV, loc. BUFTEA, Strada Garii, nr. 19 | IF | solara | 0.006 | 0.00583 | 0 | 0 | CFp | CBC | Retele Electrice Muntenia | 19897390 |  | RO001E141765379/2 | 2024-06-27 | 2024
11004 | jud. ILFOV, loc. BRAGADIRU, Strada Parfumului, nr. 23, ap. CASA 20 | IF | solara | 0.006 | 0.00587 | 0 | 0 | CFp | CBC | Retele Electrice Muntenia | 19902803 |  | RO001E142422471/3 | 2024-06-12 | 2024
11005 | jud. ILFOV, loc. BERCENI, Strada Campului, nr. 33Y | IF | solara | 0.00957 | 0.009378 | 0 | 0 | CFp | CBC | Retele Electrice Muntenia | 19933484 |  | RO001E142139926/5 | 2024-06-04 | 2024
11006 | jud. GIURGIU, loc. GIURGIU, Strada Balanescu Nicolae, nr. 60 | GR | solara | 0.005 | 0.004897 | 0 | 0 | CFp | CBC | Retele Electrice Muntenia | 19967798 |  | RO001E300015863/2 | 2024-06-07 | 2024
11007 | jud. ILFOV, loc. VOLUNTARI, Strada PETRU RARES, nr. 16B, bl. Constructi | IF | solara | 0.005085 | 0.004982 | 0 | 0 | CFp | CBC | Retele Electrice Muntenia | 19965558 |  | RO001E401069864/4 | 2024-06-07 | 2024
11008 | jud. ILFOV, loc. VOLUNTARI, Bulevardul PIPERA, nr. 1-VIII M, ap. H10 | IF | solara | 0.005 | 0.004899 | 0 | 0 | CFp | CBC | Retele Electrice Muntenia | 19965888 |  | RO001E143264364/2 | 2024-06-26 | 2024
11009 | jud. BUCURESTI, loc. SECTOR 1, Strada Nades, nr. 42E | B | solara | 0.00747 | 0.007301 | 0 | 0 | CFp | CBC | Retele Electrice Muntenia | 19966888 |  | RO001E400969053/3 | 2024-06-07 | 2024
11010 | jud. ILFOV, loc. CLINCENI, Strada Rasaritului, nr. 25B | IF | solara | 0.008 | 0.007835 | 0 | 0 | CFp | CBC | Retele Electrice Muntenia | 19966588 |  | RO001E141452888/3 | 2024-06-12 | 2024
11011 | jud. ILFOV, loc. CRETESTI, Strada Principala, nr. 146 | IF | solara | 0.005 | 0.00482 | 0 | 0 | CFp | CBC | Retele Electrice Muntenia | 19965179 |  | RO001E400487339/3 | 2024-06-12 | 2024
11012 | jud. ILFOV, loc. BERCENI, Strada Tuberozelor, nr. 56A | IF | solara | 0.004 | 0.00388 | 0 | 0 | CFp | CBC | Retele Electrice Muntenia | 19962455 |  | RO001E141548839/3 | 2024-06-25 | 2024
11013 | jud. ILFOV, loc. SURLARI, Strada Scolii, nr. 3 | IF | solara | 0.003 | 0.002934 | 0 | 0 | CFp | CBC | Retele Electrice Muntenia | 19962724 |  | RO001E142605238/2 | 2024-06-27 | 2024
11014 | jud. ILFOV, loc. CIOROGARLA, Strada Niculescu Dorobantu, nr. 100 | IF | solara | 0.006 | 0.005874 | 0 | 0 | CFp | CBC | Retele Electrice Muntenia | 19963818 |  | RO001E401100387/2 | 2024-06-12 | 2024
11015 | jud. GIURGIU, loc. VARASTI, Strada POSTEI, nr. 62 | GR | solara | 0.005 | 0.0048 | 0 | 0 | CFp | CBC | Retele Electrice Muntenia | 20085053 |  | RO001E300784170/3 | 2024-06-18 | 2024
11016 | jud. BUCURESTI, loc. SECTOR 6, Drumul Valea Furcii, nr. 138F | B | solara | 0.005 | 0.00489 | 0 | 0 | CFp | CBC | Retele Electrice Muntenia | 20094743 |  | RO001E110049137/2 | 2024-06-04 | 2024
11017 | jud. BUCURESTI, loc. SECTOR 4, SPLAIUL Unirii, nr. 102 - 104, ap. 1 | B | solara | 0.005 | 0.00489 | 0 | 0 | CFp | CBC | Retele Electrice Muntenia | 20094752 |  | RO001E119185902/1 | 2024-06-04 | 2024
11018 | jud. ILFOV, loc. TUNARI, Strada Marasesti, nr. 44B, bl. Vila 1 | IF | solara | 0.0051 | 0.004988 | 0 | 0 | CFp | CBC | Retele Electrice Muntenia | 20094869 |  | RO001E142791469/3 | 2024-06-04 | 2024
11019 | jud. ILFOV, loc. TUNARI, Strada 1 Decembrie, nr. 119, bl. 62540 CAD, ap. VILA 706 | IF | solara | 0.006 | 0.00587 | 0 | 0 | CFp | CBC | Retele Electrice Muntenia | 20095534 |  | RO001E143283321/2 | 2024-06-07 | 2024
11020 | jud. BUCURESTI, loc. SECTOR 2, Strada Fluierului, nr. 39 | B | solara | 0.005 | 0.004899 | 0 | 0 | CFp | CBC | Retele Electrice Muntenia | 20099018 |  | RO001E104320561/3 | 2024-06-07 | 2024
11021 | jud. ILFOV, loc. OTOPENI, Strada I.G.Duca, nr. 40-C, ap. CASA 5 | IF | solara | 0.005 | 0.00489 | 0 | 0 | CFp | CBC | Retele Electrice Muntenia | 20095683 |  | RO001E143098381/2 | 2024-06-10 | 2024
11022 | jud. ILFOV, loc. CALDARARU, Strada Independentei, nr. 112B | IF | solara | 0.008 | 0.00776 | 0 | 0 | CFp | CBC | Retele Electrice Muntenia | 20099170 |  | RO001E142774000/2 | 2024-06-13 | 2024
11023 | jud. ILFOV, loc. OTOPENI, Strada Tudor Vladimirescu, nr. 78 A | IF | solara | 0.006 | 0.005879 | 0 | 0 | CFp | CBC | Retele Electrice Muntenia | 20096732 |  | RO001E401038477/2 | 2024-06-03 | 2024
11024 | jud. GIURGIU, loc. BACU, Strada Teilor, nr. 37 I | GR | solara | 0.006 | 0.00583 | 0 | 0 | CFp | CBC | Retele Electrice Muntenia | 20099066 |  | RO001E131426665/4 | 2024-06-04 | 2024
11025 | jud. ILFOV, loc. PANTELIMON, Strada Pescarusului, nr. 1, ap. 1 | IF | solara | 0.005 | 0.00489 | 0 | 0 | CFp | CBC | Retele Electrice Muntenia | 20094710 |  | RO001E142245104/2 | 2024-06-06 | 2024
11026 | jud. GIURGIU, loc. SABARENI, Strada principala, nr. 145 | GR | solara | 0.005 | 0.004897 | 0 | 0 | CFp | CBC | Retele Electrice Muntenia | 20094916 |  | RO001E131273294/3 | 2024-06-04 | 2024
11027 | jud. BUCURESTI, loc. SECTOR 4, Strada Boian, nr. 73 | B | solara | 0.003 | 0.00293 | 0 | 0 | CFp | CBC | Retele Electrice Muntenia | 20093660 |  | RO001E109133951/2 | 2024-06-13 | 2024
11028 | jud. BUCURESTI, loc. SECTOR 6, Strada Leaota, nr. 36 | B | solara | 0.005 | 0.0048 | 0 | 0 | CFp | CBC | Retele Electrice Muntenia | 20085202 |  | RO001E119752418/3 | 2024-06-14 | 2024
11029 | jud. BUCURESTI, loc. SECTOR 2, Strada Lacul Amara, nr. 6 | B | solara | 0.005 | 0.004895 | 0 | 0 | CFp | CBC | Retele Electrice Muntenia | 20084994 |  | RO001E105304621/2 | 2024-06-04 | 2024
11030 | jud. ILFOV, loc. BUFTEA, Strada Oituz, nr. 4 | IF | solara | 0.01 | 0.009795 | 0 | 0 | CFp | CBC | Retele Electrice Muntenia | 20099089 |  | RO001E400540216/3 | 2024-06-13 | 2024
11031 | jud. ILFOV, loc. MOARA VLASIEI, Strada Grigore Filip Lupu, nr. 29 | IF | solara | 0.006 | 0.00587 | 0 | 0 | CFp | CBC | Retele Electrice Muntenia | 20094850 |  | RO001E400657866/3 | 2024-06-03 | 2024
11032 | jud. ILFOV, loc. CHIAJNA, Intrarea Nicolae Iorga, nr. 72, ap. 2 | IF | solara | 0.006 | 0.005 | 0 | 0 | CFp | CBC | Retele Electrice Muntenia | 20099589 |  | RO001E143021129/2 | 2024-06-18 | 2024
11033 | jud. ILFOV, loc. MOGOSOAIA, Strada Livezilor, nr. 55C, ap. 2 | IF | solara | 0.005 | 0.004899 | 0 | 0 | CFp | CBC | Retele Electrice Muntenia | 20097169 |  | RO001E142372587/2 | 2024-06-03 | 2024
11034 | jud. GIURGIU, loc. HERASTI, Soseaua Principala, nr. 81 | GR | solara | 0.005 | 0.004899 | 0 | 0 | CFp | CBC | Retele Electrice Muntenia | 20084776 |  | RO001E131262124/2 | 2024-06-04 | 2024
11035 | jud. ILFOV, loc. TUNARI, Strada Campului, nr. 28A | IF | solara | 0.00486 | 0.004753 | 0 | 0 | CFp | CBC | Retele Electrice Muntenia | 20094842 |  | RO001E141873492/2 | 2024-06-04 | 2024
11036 | jud. BUCURESTI, loc. SECTOR 1, Strada Doamna Stanca, nr. 27 | B | solara | 0.005 | 0.0047 | 0 | 0 | CFp | CBC | Retele Electrice Muntenia | 20100242 |  | RO001E100634262/2 | 2024-06-27 | 2024
11037 | jud. ILFOV, loc. MOARA VLASIEI, Strada Eroilor, nr. 247 | IF | solara | 0.006 | 0.00587 | 0 | 0 | CFp | CBC | Retele Electrice Muntenia | 20094871 |  | RO001E400655369/3 | 2024-06-04 | 2024
11038 | jud. BUCURESTI, loc. SECTOR 1, Strada Dirijorului, nr. 90 | B | solara | 0.004 | 0.00391 | 0 | 0 | CFp | CBC | Retele Electrice Muntenia | 20098529 |  | RO001E110323008/2 | 2024-06-04 | 2024
11039 | jud. ILFOV, loc. MAGURELE, Strada TOAMNEI, nr. 24, ap. CASA 1 | IF | solara | 0.00492 | 0.004812 | 0 | 0 | CFp | CBC | Retele Electrice Muntenia | 20266671 |  | RO001E142903712/2 | 2024-06-26 | 2024
11040 | jud. BUCURESTI, loc. SECTOR 1, ALEEA LAGOS, nr. 10 | B | solara | 0.003 | 0.002939 | 0 | 0 | CFp | CBC | Retele Electrice Muntenia | 20266696 |  | RO001E109362393/3 | 2024-06-20 | 2024
11041 | jud. ILFOV, loc. POPESTI-LEORDENI, Strada Oituz, nr. 56F | IF | solara | 0.005 | 0.00482 | 0 | 0 | CFp | CBC | Retele Electrice Muntenia | 20129403 |  | RO001E141431683/2 | 2024-06-04 | 2024
11042 | jud. ILFOV, loc. FUNDENI, Strada Ciresului, nr. 26C, bl. CASA 4 | IF | solara | 0.005 | 0.004899 | 0 | 0 | CFp | CBC | Retele Electrice Muntenia | 20122826 |  | RO001E142693392/3 | 2024-06-12 | 2024
11043 | jud. BUCURESTI, loc. SECTOR 1, Intrarea Gliei, nr. 12, bl. A, ap. AP 55 | B | solara | 0.003 | 0.002939 | 0 | 0 | CFp | CBC | Retele Electrice Muntenia | 20121436 |  | RO001E101419736/2 | 2024-06-05 | 2024
11044 | jud. ILFOV, loc. MAGURELE, Strada Deal, nr. 51 | IF | solara | 0.005 | 0.00485 | 0 | 0 | CFp | CBC | Retele Electrice Muntenia | 20244744 |  | RO001E142764896/3 | 2024-06-20 | 2024
11045 | jud. ILFOV, loc. DRAGOMIRESTI-DEAL, Strada ROUA DIMINETII, nr. 11B | IF | solara | 0.006 | 0.0058 | 0 | 0 | CFp | CBC | Retele Electrice Muntenia | 20156778 |  | RO001E142918987/2 | 2024-06-16 | 2024
11046 | jud. ILFOV, loc. OTOPENI, Strada Sofia, nr. 2D | IF | solara | 0.00609 | 0.005967 | 0 | 0 | CFp | CBC | Retele Electrice Muntenia | 20116684 |  | RO001E142040242/3 | 2024-06-05 | 2024
11047 | jud. GIURGIU, loc. GIURGIU, Strada Migdalului, nr. 21 | GR | solara | 0.005 | 0.00489 | 0 | 0 | CFp | CBC | Retele Electrice Muntenia | 20237689 |  | RO001E300045798/2 | 2024-06-19 | 2024
11048 | jud. ILFOV, loc. VOLUNTARI, Strada Vasile Alecsandri, nr. 1BIS, ap. VILA 37 | IF | solara | 0.006 | 0.005879 | 0 | 0 | CFp | CBC | Retele Electrice Muntenia | 20263203 |  | RO001E142828437/3 | 2024-06-27 | 2024
11049 | jud. GIURGIU, loc. MIHAILESTI, Strada Scolii, nr. 27 | GR | solara | 0.004 | 0.003919 | 0 | 0 | CFp | CBC | Retele Electrice Muntenia | 20122575 |  | RO001E300589544/3 | 2024-06-18 | 2024
11050 | jud. GIURGIU, loc. MIHAILESTI, Soseaua Tufa, nr. 96 | GR | solara | 0.005 | 0.004899 | 0 | 0 | CFp | CBC | Retele Electrice Muntenia | 20179718 |  | RO001E300594685/3 | 2024-06-20 | 2024
11051 | jud. ILFOV, loc. OTOPENI, Strada Carpatilor, nr. 11J | IF | solara | 0.006 | 0.00587 | 0 | 0 | CFp | CBC | Retele Electrice Muntenia | 20121389 |  | RO001E141294062/2 | 2024-06-14 | 2024
11052 | jud. ILFOV, loc. MAGURELE, Strada DUZILOR, nr. 24 | IF | solara | 0.006 | 0.005879 | 0 | 0 | CFp | CBC | Retele Electrice Muntenia | 20118547 |  | RO001E400302582/2 | 2024-06-04 | 2024
11053 | jud. ILFOV, loc. CALDARARU, Strada Nucilor, nr. 41D | IF | solara | 0.008 | 0.00764 | 0 | 0 | CFp | CBC | Retele Electrice Muntenia | 20139147 |  | RO001E142399508/3 | 2024-06-07 | 2024
11054 | jud. ILFOV, loc. MOARA VLASIEI, Strada Lujerului, nr. 3 BIS | IF | solara | 0.004 | 0.00388 | 0 | 0 | CFp | CBC | Retele Electrice Muntenia | 20159283 |  | RO001E142306292/2 | 2024-06-16 | 2024
11055 | jud. GIURGIU, loc. DOBRENI, Strada Filip Corlatescu, nr. 16 | GR | solara | 0.006 | 0.005879 | 0 | 0 | CFp | CBC | Retele Electrice Muntenia | 20123228 |  | RO001E300789568/3 | 2024-06-10 | 2024
11056 | jud. ILFOV, loc. VIDRA, PRELUNGIREA Garii, nr. 240 | IF | solara | 0.003 | 0.00292 | 0 | 0 | CFp | CBC | Retele Electrice Muntenia | 20237853 |  | RO001E141786473/2 | 2024-06-14 | 2024
11057 | jud. BUCURESTI, loc. SECTOR 4, Strada Liveni, nr. 47, sc. 0 | B | solara | 0.003 | 0.00292 | 0 | 0 | CFp | CBC | Retele Electrice Muntenia | 20121258 |  | RO001E106139358/2 | 2024-06-07 | 2024
11058 | jud. BUCURESTI, loc. SECTOR 5, Strada Prelungirea Ferentari, nr. 27 | B | solara | 0.003 | 0.00274 | 0 | 0 | CFp | CBC | Retele Electrice Muntenia | 20159715 |  | RO001E119521625/2 | 2024-06-11 | 2024
11059 | jud. ILFOV, loc. BERCENI, Strada Fluturilor, nr. 40B | IF | solara | 0.006 | 0.00582 | 0 | 0 | CFp | CBC | Retele Electrice Muntenia | 20179015 |  | RO001E143107944/3 | 2024-06-25 | 2024
11060 | jud. ILFOV, loc. DUMITRANA, Strada Duzilor, nr. 55D | IF | solara | 0.003 | 0.00292 | 0 | 0 | CFp | CBC | Retele Electrice Muntenia | 20169094 |  | RO001E401111367/3 | 2024-06-12 | 2024
11061 | jud. ILFOV, loc. OTOPENI, Strada Belgrad, nr. 5E | IF | solara | 0.005 | 0.00485 | 0 | 0 | CFp | CBC | Retele Electrice Muntenia | 20175241 |  | RO001E141870589/2 | 2024-06-18 | 2024
11062 | jud. BUCURESTI, loc. SECTOR 6, Strada Dezrobirii, nr. 92 | B | solara | 0.006 | 0.006232 | 0 | 0 | CFp | CBC | Retele Electrice Muntenia | 20116595 |  | RO001E110122511/3 | 2024-06-03 | 2024
11063 | jud. BUCURESTI, loc. SECTOR 2, Strada Plugusor, nr. 70 | B | solara | 0.006 | 0.00587 | 0 | 0 | CFp | CBC | Retele Electrice Muntenia | 20162078 |  | RO001E105287238/2 | 2024-06-13 | 2024
11064 | jud. ILFOV, loc. CORNETU, Strada Rasaritului, nr. 30 | IF | solara | 0.006 | 0.005879 | 0 | 0 | CFp | CBC | Retele Electrice Muntenia | 20123337 |  | RO001E400942256/3 | 2024-06-05 | 2024
11065 | jud. BUCURESTI, loc. SECTOR 5, Strada Dragasani, nr. 36 | B | solara | 0.003045 | 0.002784 | 0 | 0 | CFp | CBC | Retele Electrice Muntenia | 20132222 |  | RO001E108196645/2 | 2024-06-04 | 2024
11066 | jud. GIURGIU, loc. BACU, Strada CIOROGIRLEI, nr. 103D | GR | solara | 0.00497 | 0.00487 | 0 | 0 | CFp | CBC | Retele Electrice Muntenia | 20270232 |  | RO001E131303816/4 | 2024-06-26 | 2024
11067 | jud. GIURGIU, loc. GIURGIU, Strada 1 Decembrie 1918, nr. 132 | GR | solara | 0.006 | 0.005879 | 0 | 0 | CFp | CBC | Retele Electrice Muntenia | 20163826 |  | RO001E300168817/3 | 2024-06-20 | 2024
11068 | jud. BUCURESTI, loc. SECTOR 4, Strada Poterasi, nr. 7 | B | solara | 0.006 | 0.0058 | 0 | 0 | CFp | CBC | Retele Electrice Muntenia | 20265369 |  | RO001E102105087/2 | 2024-06-17 | 2024
11069 | jud. BUCURESTI, loc. SECTOR 1, Strada Stahi D. Constantin, pictor, nr. 10, ap. 2 | B | solara | 0.006 | 0.00578 | 0 | 0 | CFp | CBC | Retele Electrice Muntenia | 20220773 |  | RO001E103090542/2 | 2024-06-13 | 2024
11070 | jud. ILFOV, loc. BERCENI, Strada Padurea Craiului, nr. 61D | IF | solara | 0.004 | 0.004464 | 0 | 0 | CFp | CBC | Retele Electrice Muntenia | 20103440 |  | RO001E141862478/2 | 2024-06-03 | 2024
11071 | jud. BUCURESTI, loc. SECTOR 3, Strada Foisorului, nr. 60-A, et. PARTER, ap. SP COM 1 | B | solara | 0.01 | 0.00979 | 25 | 0.4 | CFp | CBC | Retele Electrice Muntenia | 20102379 |  | RO001E111927122/2 | 2024-06-07 | 2024
11072 | jud. BUCURESTI, loc. SECTOR 2, Strada Frunzei, nr. 31 A | B | solara | 0.003 | 0.00292 | 0 | 0 | CFp | CBC | Retele Electrice Muntenia | 20114866 |  | RO001E104409884/2 | 2024-06-10 | 2024
11073 | jud. BUCURESTI, loc. SECTOR 4, Strada Balea, nr. 15 | B | solara | 0.005 | 0.00482 | 0 | 0 | CFp | CBC | Retele Electrice Muntenia | 20115360 |  | RO001E101726535/2 | 2024-06-07 | 2024
11074 | jud. ILFOV, loc. 1 DECEMBRIE, Strada Independentei, nr. 61B | IF | solara | 0.00385 | 0.003772 | 0 | 0 | CFp | CBC | Retele Electrice Muntenia | 20106536 |  | RO001E400508917/3 | 2024-06-11 | 2024
11075 | jud. ILFOV, loc. VOLUNTARI, Bulevardul PIPERA, nr. 1H, bl. VILA P24 | IF | solara | 0.00765 | 0.007477 | 0 | 0 | CFp | CBC | Retele Electrice Muntenia | 20107863 |  | RO001E141478178/2 | 2024-06-11 | 2024
11076 | jud. ILFOV, loc. DRAGOMIRESTI-VALE, Strada Lacramioarelor, nr. 5 | IF | solara | 0.005 | 0.00482 | 0 | 0 | CFp | CBC | Retele Electrice Muntenia | 20101905 |  | RO001E143011522/2 | 2024-06-17 | 2024
11077 | jud. BUCURESTI, loc. SECTOR 4, Strada Zatreni, nr. 19 | B | solara | 0.005 | 0.004895 | 0 | 0 | CFp | CBC | Retele Electrice Muntenia | 20110242 |  | RO001E101728098/2 | 2024-06-04 | 2024
11078 | jud. ILFOV, loc. CHIAJNA, Strada Stefan cel Mare, nr. 20 | IF | solara | 0.003 | 0.00293 | 0 | 0 | CFp | CBC | Retele Electrice Muntenia | 20107919 |  | RO001E142111993/3 | 2024-06-04 | 2024
11079 | jud. ILFOV, loc. BRAGADIRU, Strada Vrabiei, nr. 6 | IF | solara | 0.003 | 0.00292 | 0 | 0 | CFp | CBC | Retele Electrice Muntenia | 20114656 |  | RO001E400239929/2 | 2024-06-11 | 2024
11080 | jud. ILFOV, loc. TUNARI, Strada Balta Pasarea, nr. 84, ap. C6 | IF | solara | 0.00368 | 0.003605 | 0 | 0 | CFp | CBC | Retele Electrice Muntenia | 20105269 |  | RO001E143208115/2 | 2024-06-04 | 2024
11081 | jud. GIURGIU, loc. MIHAI VODA, Strada TRAIAN, nr. 6 | GR | solara | 0.005 | 0.004899 | 0 | 0 | CFp | CBC | Retele Electrice Muntenia | 20114091 |  | RO001E300897782/3 | 2024-06-04 | 2024
11082 | jud. BUCURESTI, loc. SECTOR 2, Strada Toamnei, nr. 91 | B | solara | 0.005 | 0.0048 | 0 | 0 | CFp | CBC | Retele Electrice Muntenia | 20112919 |  | RO001E100912654/2 | 2024-06-03 | 2024
11083 | jud. BUCURESTI, loc. SECTOR 3, Strada Vitioara, nr. 37A | B | solara | 0.01 | 0.009799 | 0 | 0 | CFp | CBC | Retele Electrice Muntenia | 20113505 |  | RO001E118918433/3 | 2024-06-11 | 2024
11084 | jud. ILFOV, loc. BRAGADIRU, Strada Iederei, nr. 100, bl. Vila 7 | IF | solara | 0.003 | 0.00274 | 0 | 0 | CFp | CBC | Retele Electrice Muntenia | 20105900 |  | RO001E142728166/2 | 2024-06-03 | 2024
11085 | jud. ILFOV, loc. CRETESTI, Strada Principala, nr. 143 | IF | solara | 0.004 | 0.003919 | 0 | 0 | CFp | CBC | Retele Electrice Muntenia | 20101138 |  | RO001E400487216/3 | 2024-06-03 | 2024
11086 | jud. GIURGIU, loc. VALEA DRAGULUI, Strada CONACULUI, nr. 1-A | GR | solara | 0.012 | 0.011759 | 0 | 0 | CFp | CBC | Retele Electrice Muntenia | 20115330 |  | RO001E131367603/4 | 2024-06-03 | 2024
11087 | jud. ILFOV, loc. DUMBRAVENI, Strada Ion Lahovari, nr. 90M20 | IF | solara | 0.006 | 0.005879 | 0 | 0 | CFp | CBC | Retele Electrice Muntenia | 20115534 |  | RO001E142607982/3 | 2024-06-06 | 2024
11088 | jud. BUCURESTI, loc. SECTOR 6, Intrarea Constelatiei, nr. 8 | B | solara | 0.003 | 0.00293 | 0 | 0 | CFp | CBC | Retele Electrice Muntenia | 20102200 |  | RO001E103216564/2 | 2024-06-06 | 2024
11089 | jud. ILFOV, loc. OTOPENI, Strada Nicolae Iorga, nr. 37-2 | IF | solara | 0.00546 | 0.005341 | 0 | 0 | CFp | CBC | Retele Electrice Muntenia | 20110450 |  | RO001E142805623/3 | 2024-06-18 | 2024
11090 | jud. ILFOV, loc. VIDRA, Strada Manastirii, nr. 54 | IF | solara | 0.01 | 0.009795 | 0 | 0 | CFp | CBC | Retele Electrice Muntenia | 20113038 |  | RO001E142971100/3 | 2024-06-03 | 2024
11091 | jud. ILFOV, loc. OSTRATU, Strada Romanitei, nr. 10 | IF | solara | 0.01 | 0.0097 | 0 | 0 | CFp | CBC | Retele Electrice Muntenia | 20106194 |  | RO001E141225954/2 | 2024-06-03 | 2024
11092 | jud. BUCURESTI, loc. SECTOR 4, Drumul Cretestilor, nr. 3 M | B | solara | 0.005 | 0.004899 | 0 | 0 | CFp | CBC | Retele Electrice Muntenia | 20115889 |  | RO001E109097343/2 | 2024-06-07 | 2024
11093 | jud. BUCURESTI, loc. SECTOR 3, Strada Foisorului, nr. 60-A, et. 4, ap. 8 | B | solara | 0.00664 | 0.006497 | 0 | 0 | CFp | CBC | Retele Electrice Muntenia | 20101779 |  | RO001E111941577/2 | 2024-06-07 | 2024
11094 | jud. ILFOV, loc. PANTELIMON, Strada Recas, nr. 11 | IF | solara | 0.00594 | 0.00582 | 0 | 0 | CFp | CBC | Retele Electrice Muntenia | 20114904 |  | RO001E142562117/3 | 2024-06-11 | 2024
11095 | jud. ILFOV, loc. OLTENI, Soseaua Bucuresti-Domnesti, nr. 32G | IF | solara | 0.006 | 0.005879 | 0 | 0 | CFp | CBC | Retele Electrice Muntenia | 20115666 |  | RO001E142758978/3 | 2024-06-25 | 2024
11096 | jud. GIURGIU, loc. MALU, Soseaua Giurgiului, nr. 156 | GR | solara | 0.006 | 0.005875 | 0 | 0 | CFp | CBC | Retele Electrice Muntenia | 20100674 |  | RO001E300381364/3 | 2024-06-16 | 2024
11097 | jud. ILFOV, loc. CIOLPANI, Strada Manastirii, nr. 3 | IF | solara | 0.003 | 0.00274 | 0 | 0 | CFp | CBC | Retele Electrice Muntenia | 20106180 |  | RO001E400736831/2 | 2024-06-03 | 2024
11098 | jud. BUCURESTI, loc. SECTOR 1, Strada Plaiul Muntelui, nr. 48, ap. AP 1 | B | solara | 0.005 | 0.00482 | 0 | 0 | CFp | CBC | Retele Electrice Muntenia | 20115599 |  | RO001E100610109/2 | 2024-06-04 | 2024
11099 | jud. ILFOV, loc. DOBROESTI, Strada STEJARULUI, nr. 22-C, ap. C1 | IF | solara | 0.008 | 0.00783 | 0 | 0 | CFp | CBC | Retele Electrice Muntenia | 20115156 |  | RO001E143422348/2 | 2024-06-06 | 2024
11100 | jud. ILFOV, loc. CORNETU, Strada Salcimilor, nr. 22C | IF | solara | 0.004 | 0.00391 | 0 | 0 | CFp | CBC | Retele Electrice Muntenia | 20107930 |  | RO001E141196029/3 | 2024-06-03 | 2024
11101 | jud. ILFOV, loc. PANTELIMON, Strada Intrarea rascoalei, nr. 44E | IF | solara | 0.006 | 0.00568 | 0 | 0 | CFp | CBC | Retele Electrice Muntenia | 20105023 |  | RO001E142310578/3 | 2024-06-04 | 2024
11102 | jud. ILFOV, loc. BRAGADIRU, Strada Topaz, nr. 48-50K | IF | solara | 0.00505 | 0.004939 | 0 | 0 | CFp | CBC | Retele Electrice Muntenia | 20102745 |  | RO001E141620605/3 | 2024-06-12 | 2024
11103 | jud. ILFOV, loc. VOLUNTARI, Strada CAMPUL PIPERA, nr. 65H/2 | IF | solara | 0.006 | 0.00583 | 0 | 0 | CFp | CBC | Retele Electrice Muntenia | 20100846 |  | RO001E141310735/4 | 2024-06-06 | 2024
11104 | jud. ILFOV, loc. DUMBRAVENI, Strada Zori de Zi, nr. 63350 | IF | solara | 0.006 | 0.005879 | 0 | 0 | CFp | CBC | Retele Electrice Muntenia | 20101090 |  | RO001E143015560/2 | 2024-06-03 | 2024
11105 | jud. BUCURESTI, loc. SECTOR 1, Strada Ionescu-Sisesti Gheorghe, nr. 144 B | B | solara | 0.005 | 0.004882 | 0 | 0 | CFp | CBC | Retele Electrice Muntenia | 20106365 |  | RO001E400967118/2 | 2024-06-11 | 2024
11106 | jud. BUCURESTI, loc. SECTOR 3, Strada Barsescu Agatha, nr. 38, ap. AP 1 | B | solara | 0.004 | 0.00391 | 0 | 0 | CFp | CBC | Retele Electrice Muntenia | 20107957 |  | RO001E101599779/2 | 2024-06-07 | 2024
11107 | jud. GIURGIU, loc. MALU, Soseaua Giurgiului, nr. 144 | GR | solara | 0.008 | 0.007839 | 0 | 0 | CFp | CBC | Retele Electrice Muntenia | 20113239 |  | RO001E300381410/4 | 2024-06-04 | 2024
11108 | jud. ILFOV, loc. MAGURELE, Strada chirca, nr. 92 | IF | solara | 0.004 | 0.003919 | 0 | 0 | CFp | CBC | Retele Electrice Muntenia | 20112834 |  | RO001E400307857/2 | 2024-06-04 | 2024
11109 | jud. ILFOV, loc. VOLUNTARI, Bulevardul Mircea Veroiu, nr. 143V | IF | solara | 0.003 | 0.00291 | 0 | 0 | CFp | CBC | Retele Electrice Muntenia | 20113836 |  | RO001E141768169/4 | 2024-06-04 | 2024
11110 | jud. ILFOV, loc. OSTRATU, Strada Condorului, nr. 4 | IF | solara | 0.0125 | 0.012249 | 0 | 0 | CFp | CBC | Retele Electrice Muntenia | 20115342 |  | RO001E143396146/2 | 2024-06-04 | 2024
11111 | jud. GIURGIU, loc. BOLINTIN-VALE, Strada 23 August, nr. 40 | GR | solara | 0.004 | 0.003919 | 0 | 0 | CFp | CBC | Retele Electrice Muntenia | 20104615 |  | RO001E300901249/3 | 2024-06-19 | 2024
11112 | jud. GIURGIU, loc. IEPURESTI, Strada GEORGE COSBUC, nr. 6 | GR | solara | 0.006 | 0.00587 | 0 | 0 | CFp | CBC | Retele Electrice Muntenia | 20104614 |  | RO001E300606678/3 | 2024-06-25 | 2024
11113 | jud. GIURGIU, loc. DOBRENI, Soseaua VASILE MILITARU, nr. 76 | GR | solara | 0.005 | 0.004899 | 0 | 0 | CFp | CBC | Retele Electrice Muntenia | 20113258 |  | RO001E300789029/3 | 2024-06-04 | 2024
11114 | jud. ILFOV, loc. PANTELIMON, Strada Libelulelor, nr. 14 | IF | solara | 0.004 | 0.00391 | 0 | 0 | CFp | CBC | Retele Electrice Muntenia | 20107942 |  | RO001E141544767/2 | 2024-06-03 | 2024
11115 | jud. ILFOV, loc. DOMNESTI, Strada Diana, nr. 5A | IF | solara | 0.015 | 0.01466 | 0 | 0 | CFp | CBC | Retele Electrice Muntenia | 19969088 |  | RO001E141821507/5 | 2024-06-10 | 2024
11116 | jud. GIURGIU, loc. CHIRIACU, Strada DISPENSARULUI, nr. 17 | GR | solara | 0.005 | 0.0048 | 0 | 0 | CFp | CBC | Retele Electrice Muntenia | 19970454 |  | RO001E300388473/3 | 2024-06-14 | 2024
11117 | jud. ILFOV, loc. BERCENI, Strada Padurea Craiului, nr. 61B | IF | solara | 0.004 | 0.00391 | 0 | 0 | CFp | CBC | Retele Electrice Muntenia | 20168222 |  | RO001E141671263/2 | 2024-06-18 | 2024
11118 | jud. ILFOV, loc. BRAGADIRU, Strada Neamului, nr. 22 | IF | solara | 0.005 | 0.00488 | 0 | 0 | CFp | CBC | Retele Electrice Muntenia | 20138393 |  | RO001E141602009/3 | 2024-06-12 | 2024
11119 | jud. ILFOV, loc. MAGURELE, Strada Livezii, nr. 17 | IF | solara | 0.005 | 0.00482 | 0 | 0 | CFp | CBC | Retele Electrice Muntenia | 20122874 |  | RO001E142226754/2 | 2024-06-06 | 2024
11120 | jud. ILFOV, loc. TAMASI, Strada Cernisoara, nr. 2-E | IF | solara | 0.006 | 0.00587 | 0 | 0 | CFp | CBC | Retele Electrice Muntenia | 20205576 |  | RO001E142960287/2 | 2024-06-19 | 2024
11121 | jud. ILFOV, loc. OTOPENI, Intrarea Mesteacanului, nr. 6-12, ap. Locuinta 2 | IF | solara | 0.00588 | 0.005752 | 0 | 0 | CFp | CBC | Retele Electrice Muntenia | 20238761 |  | RO001E142707286/3 | 2024-06-19 | 2024
11122 | jud. ILFOV, loc. PETRESTI, Strada Ghioceilor, nr. 4 | IF | solara | 0.00332 | 0.003244 | 0 | 0 | CFp | CBC | Retele Electrice Muntenia | 20140351 |  | RO001E401064825/3 | 2024-06-10 | 2024
11123 | jud. GIURGIU, loc. GIURGIU, Strada Ramadan, nr. 74 | GR | solara | 0.006 | 0.00578 | 0 | 0 | CFp | CBC | Retele Electrice Muntenia | 20159583 |  | RO001E300095108/2 | 2024-06-14 | 2024
11124 | jud. ILFOV, loc. MAGURELE, Strada Livezii, nr. 15A | IF | solara | 0.005 | 0.00482 | 0 | 0 | CFp | CBC | Retele Electrice Muntenia | 20121489 |  | RO001E142226709/4 | 2024-06-06 | 2024
11125 | jud. ILFOV, loc. POPESTI-LEORDENI, Strada Apusului, nr. 15 B | IF | solara | 0.005 | 0.00485 | 0 | 0 | CFp | CBC | Retele Electrice Muntenia | 20140206 |  | RO001E141355396/2 | 2024-06-20 | 2024
11126 | jud. GIURGIU, loc. SLOBOZIA, Strada GIURGIULUI, nr. 933 | GR | solara | 0.005 | 0.004899 | 0 | 0 | CFp | CBC | Retele Electrice Muntenia | 20164196 |  | RO001E300456491/2 | 2024-06-10 | 2024
11127 | jud. GIURGIU, loc. CRANGURI, Soseaua CALUGARENILOR, nr. 143 | GR | solara | 0.003 | 0.002939 | 0 | 0 | CFp | CBC | Retele Electrice Muntenia | 20170758 |  | RO001E300553163/3 | 2024-06-14 | 2024
11128 | jud. ILFOV, loc. CRETESTI, Strada APUSULUI, nr. 15 | IF | solara | 0.005 | 0.00488 | 0 | 0 | CFp | CBC | Retele Electrice Muntenia | 20130923 |  | RO001E143148837/2 | 2024-06-11 | 2024
11129 | jud. ILFOV, loc. OTOPENI, Strada Ciprian Porumbescu, nr. 8E | IF | solara | 0.006 | 0.00568 | 0 | 0 | CFp | CBC | Retele Electrice Muntenia | 20157702 |  | RO001E142008651/3 | 2024-06-10 | 2024
11130 | jud. GIURGIU, loc. GIURGIU, Strada Selari, nr. 24 | GR | solara | 0.003 | 0.002939 | 0 | 0 | CFp | CBC | Retele Electrice Muntenia | 20301116 |  | RO001E300081653/2 | 2024-06-28 | 2024
11131 | jud. GIURGIU, loc. BOLINTIN-VALE, Strada Sabarului, nr. 24 | GR | solara | 0.006 | 0.005879 | 0 | 0 | CFp | CBC | Retele Electrice Muntenia | 20169245 |  | RO001E300910104/3 | 2024-06-07 | 2024
11132 | jud. ILFOV, loc. MANOLACHE, Strada Crangului, nr. 19 | IF | solara | 0.005 | 0.00488 | 0 | 0 | CFp | CBC | Retele Electrice Muntenia | 20122117 |  | RO001E142993586/3 | 2024-06-12 | 2024
11133 | jud. GIURGIU, loc. GIURGIU, Strada Soarelui, nr. 7A | GR | solara | 0.005 | 0.00489 | 0 | 0 | CFp | CBC | Retele Electrice Muntenia | 20136209 |  | RO001E300037610/4 | 2024-06-07 | 2024
11134 | jud. ILFOV, loc. SNAGOV, Strada Principala, nr. 109 | IF | solara | 0.003 | 0.002935 | 0 | 0 | CFp | CBC | Retele Electrice Muntenia | 20116755 |  | RO001E400758396/3 | 2024-06-06 | 2024
11135 | jud. ILFOV, loc. BERCENI, Strada Intravilan, nr. LOT 2, ap. CASA 1 | IF | solara | 0.004 | 0.00391 | 200 | 0.23 | CFp | CBC | Retele Electrice Muntenia | 20238711 |  | RO001E142834591/2 | 2024-06-27 | 2024
11136 | jud. BUCURESTI, loc. SECTOR 1, Strada Golovita, nr. 24, ap. AP12 | B | solara | 0.004 | 0.00372 | 0 | 0 | CFp | CBC | Retele Electrice Muntenia | 20130095 |  | RO001E100636219/2 | 2024-06-13 | 2024
11137 | jud. BUCURESTI, loc. SECTOR 5, Strada Nandru, nr. 49B | B | solara | 0.01 | 0.00979 | 0 | 0 | CFp | CBC | Retele Electrice Muntenia | 20239215 |  | RO001E111091674/2 | 2024-06-20 | 2024
11138 | jud. ILFOV, loc. TUNARI, Strada Castanului, nr. 6A | IF | solara | 0.0108 | 0.010566 | 0 | 0 | CFp | CBC | Retele Electrice Muntenia | 20134312 |  | RO001E142543105/3 | 2024-06-16 | 2024
11139 | jud. GIURGIU, loc. DOBRENI, Strada Filip Corlatescu, nr. 34 | GR | solara | 0.003 | 0.002939 | 0 | 0 | CFp | CBC | Retele Electrice Muntenia | 20156414 |  | RO001E300790414/2 | 2024-06-10 | 2024
11140 | jud. ILFOV, loc. VIDRA, Strada DEALUL FRUMOS, nr. 58 | IF | solara | 0.005 | 0.00489 | 0 | 0 | CFp | CBC | Retele Electrice Muntenia | 20239214 |  | RO001E143146688/2 | 2024-06-20 | 2024
11141 | jud. BUCURESTI, loc. SECTOR 6, Calea Crangasi, nr. 87 | B | solara | 0.02695 | 0.026409 | 0 | 0 | CFp | CBC | Retele Electrice Muntenia | 20158492 |  | RO001E109101619/1 | 2024-06-18 | 2024
11142 | jud. GIURGIU, loc. BACU, Strada CASTANILOR, nr. 19 | GR | solara | 0.005 | 0.004899 | 0 | 0 | CFp | CBC | Retele Electrice Muntenia | 20118955 |  | RO001E131381609/3 | 2024-06-05 | 2024
11143 | jud. GIURGIU, loc. GIURGIU, Strada Muncii, nr. 16 | GR | solara | 0.005 | 0.004899 | 0 | 0 | CFp | CBC | Retele Electrice Muntenia | 20237603 |  | RO001E300068018/2 | 2024-06-20 | 2024
11144 | jud. ILFOV, loc. MAGURELE, Strada SPINULUI, nr. 8, ap. casa 2 | IF | solara | 0.00396 | 0.003871 | 0 | 0 | CFp | CBC | Retele Electrice Muntenia | 20238561 |  | RO001E142429984/2 | 2024-06-19 | 2024
11145 | jud. ILFOV, loc. POPESTI-LEORDENI, Strada Occidentului, nr. 24 | IF | solara | 0.005 | 0.00489 | 0 | 0 | CFp | CBC | Retele Electrice Muntenia | 20122978 |  | RO001E109350750/3 | 2024-06-05 | 2024
11146 | jud. ILFOV, loc. BRAGADIRU, Strada Iederei, nr. 100 vila 3 | IF | solara | 0.003 | 0.002938 | 0 | 0 | CFp | CBC | Retele Electrice Muntenia | 20126942 |  | RO001E142728122/2 | 2024-06-19 | 2024
11147 | jud. ILFOV, loc. BRAGADIRU, Strada CRISUL REPEDE, nr. 167-D, ap. C1 | IF | solara | 0.01 | 0.00978 | 0 | 0 | CFp | CBC | Retele Electrice Muntenia | 20159923 |  | RO001E143384301/2 | 2024-06-11 | 2024
11148 | jud. ILFOV, loc. MOGOSOAIA, Strada TUFANULUI, nr. 3 F | IF | solara | 0.005 | 0.00489 | 0 | 0 | CFp | CBC | Retele Electrice Muntenia | 20174579 |  | RO001E143177828/2 | 2024-06-19 | 2024
11149 | jud. ILFOV, loc. OTOPENI, Strada Ciprian Porumbescu, nr. 20-M, ap. CASA 1 | IF | solara | 0.005 | 0.00487 | 0 | 0 | CFp | CBC | Retele Electrice Muntenia | 20138255 |  | RO001E142986151/2 | 2024-06-18 | 2024
11150 | jud. Ilfov, loc. OTOPENI, Strada Bisericii, nr. 18L, ap. LOT 5 | IF | solara | 0.006 | 0.005877 | 0 | 0 | CFp | CBC | Retele Electrice Muntenia | 20272658 |  | RO001E142282701/3 | 2024-06-27 | 2024
11151 | jud. BUCURESTI, loc. SECTOR 6, Calea Giulesti, nr. 575 | B | solara | 0.006 | 0.005879 | 0 | 0 | CFp | CBC | Retele Electrice Muntenia | 20155030 |  | RO001E103216508/2 | 2024-06-10 | 2024
11152 | jud. ILFOV, loc. TAMASI, Strada Amsterdam, nr. 22 | IF | solara | 0.006 | 0.00587 | 0 | 0 | CFp | CBC | Retele Electrice Muntenia | 20220770 |  | RO001E142713430/3 | 2024-06-06 | 2024
11153 | jud. GIURGIU, loc. PUTINEIU, Strada CRAITEI, nr. 3 | GR | solara | 0.01 | 0.00972 | 0 | 0 | CFp | CBC | Retele Electrice Muntenia | 20239632 |  | RO001E301213392/4 | 2024-06-20 | 2024
11154 | jud. BUCURESTI, loc. SECTOR 4, ALEEA Tomesti, nr. 10A, bl. 3, ap. PARTI COMU | B | solara | 0.00533 | 0.005213 | 0 | 0 | CFp | CBC | Retele Electrice Muntenia | 20155795 |  | RO001E110845850/2 | 2024-06-07 | 2024
11155 | jud. ILFOV, loc. OTOPENI, Intrarea Dacilor, nr. 41 | IF | solara | 0.006 | 0.005879 | 0 | 0 | CFp | CBC | Retele Electrice Muntenia | 20266616 |  | RO001E400088842/3 | 2024-06-26 | 2024
11156 | jud. ILFOV, loc. CIOROGARLA, Strada Viitorului, nr. 19 | IF | solara | 0.01 | 0.00972 | 0 | 0 | CFp | CBC | Retele Electrice Muntenia | 20274811 |  | RO001E142579328/3 | 2024-06-27 | 2024
11157 | jud. ILFOV, loc. CIOFLICENI, Strada Bisericii, nr. 76 | IF | solara | 0.00935 | 0.009158 | 0 | 0 | CFp | CBC | Retele Electrice Muntenia | 20179666 |  | RO001E400765709/4 | 2024-06-20 | 2024
11158 | jud. ILFOV, loc. PANTELIMON, Strada Sfantul Pantelimon, nr. 17 | IF | solara | 0.009 | 0.008819 | 0 | 0 | CFp | CBC | Retele Electrice Muntenia | 20137043 |  | RO001E400964362/5 | 2024-06-18 | 2024
11159 | jud. GIURGIU, loc. BANEASA, Strada Principala, nr. 150 | GR | solara | 0.004565 | 0.004473 | 0 | 0 | CFp | CBC | Retele Electrice Muntenia | 20205586 |  | RO001E300233001/4 | 2024-06-19 | 2024
11160 | jud. ILFOV, loc. TAMASI, Strada Londra, nr. 2A | IF | solara | 0.003 | 0.002937 | 0 | 0 | CFp | CBC | Retele Electrice Muntenia | 20273166 |  | RO001E141515844/2 | 2024-06-27 | 2024
11161 | jud. ILFOV, loc. CHIAJNA, Strada Alexandru Ioan Cuza, nr. 5 | IF | solara | 0.006 | 0.005879 | 0 | 0 | CFp | CBC | Retele Electrice Muntenia | 20122579 |  | RO001E400952134/2 | 2024-06-04 | 2024
11162 | jud. ILFOV, loc. CACIULATI, Strada STR.DRUMUL MARE, nr. 19 | IF | solara | 0.005 | 0.00489 | 0 | 0 | CFp | CBC | Retele Electrice Muntenia | 20116872 |  | RO001E400722926/2 | 2024-06-06 | 2024
11163 | jud. BUCURESTI, loc. SECTOR 3, Strada Nottara C. Constantin, nr. 8, ap. 1 | B | solara | 0.005 | 0.0047 | 0 | 0 | CFp | CBC | Retele Electrice Muntenia | 20154711 |  | RO001E101785305/2 | 2024-06-06 | 2024
11164 | jud. ILFOV, loc. MAGURELE, Strada Trandafirilor, nr. 35 | IF | solara | 0.006 | 0.0058 | 0 | 0 | CFp | CBC | Retele Electrice Muntenia | 20155988 |  | RO001E142694157/2 | 2024-06-10 | 2024
11165 | jud. GIURGIU, loc. BOLINTIN-VALE, Ulita Palanca, nr. FN | GR | solara | 0.012 | 0.01175 | 0 | 0 | CFp | CBC | Retele Electrice Muntenia | 20269515 |  | RO001E131465321/2 | 2024-06-27 | 2024
11166 | jud. ILFOV, loc. CIOLPANI, Strada Scolii, nr. 66 | IF | solara | 0.005 | 0.00482 | 0 | 0 | CFp | CBC | Retele Electrice Muntenia | 20168350 |  | RO001E400740599/3 | 2024-06-18 | 2024
11167 | jud. ILFOV, loc. DUMITRANA, Strada Duzilor, nr. 55H | IF | solara | 0.003 | 0.00292 | 0 | 0 | CFp | CBC | Retele Electrice Muntenia | 20137772 |  | RO001E141196142/2 | 2024-06-12 | 2024
11168 | jud. GIURGIU, loc. BOLINTIN-VALE, Strada Sabarului, nr. 120, bl. -, sc. -, et. -, ap. - | GR | solara | 0.006 | 0.005877 | 0 | 0 | CFp | CBC | Retele Electrice Muntenia | 20179539 |  | RO001E300910801/2 | 2024-06-18 | 2024
11169 | jud. GIURGIU, loc. ADUNATII-COPACENI, Strada ISLAZ, nr. 13 | GR | solara | 0.005 | 0.004899 | 0 | 0 | CFp | CBC | Retele Electrice Muntenia | 20179692 |  | RO001E131351842/4 | 2024-06-25 | 2024
11170 | jud. GIURGIU, loc. GIURGIU, Strada Luntrei, nr. 21 | GR | solara | 0.005 | 0.004899 | 0 | 0 | CFp | CBC | Retele Electrice Muntenia | 20273118 |  | RO001E300069424/2 | 2024-06-27 | 2024
11171 | jud. ILFOV, loc. TUNARI, Strada 1 Decembrie, nr. 119, bl. 62542 CAD, ap. VILA 616 | IF | solara | 0.004 | 0.00391 | 0 | 0 | CFp | CBC | Retele Electrice Muntenia | 20137913 |  | RO001E143376324/2 | 2024-06-11 | 2024
11172 | jud. ILFOV, loc. CHITILA, Soseaua BANATULUI, nr. 229 | IF | solara | 0.006 | 0.00586 | 0 | 0 | CFp | CBC | Retele Electrice Muntenia | 20244951 |  | RO001E400272533/2 | 2024-06-20 | 2024
11173 | jud. GIURGIU, loc. GIURGIU, Strada Buzescu Preda, nr. 15 | GR | solara | 0.00498 | 0.004879 | 0 | 0 | CFp | CBC | Retele Electrice Muntenia | 20266561 |  | RO001E300021051/2 | 2024-06-26 | 2024
11174 | jud. ILFOV, loc. MAGURELE, Strada Atomistilor, nr. 209 C | IF | solara | 0.004 | 0.00391 | 0 | 0 | CFp | CBC | Retele Electrice Muntenia | 20273115 |  | RO001E400989268/3 | 2024-06-26 | 2024
11175 | jud. BUCURESTI, loc. SECTOR 3, Soseaua Garii Catelu, nr. 142A | B | solara | 0.005 | 0.00489 | 0 | 0 | CFp | CBC | Retele Electrice Muntenia | 20273157 |  | RO001E104877625/3 | 2024-06-27 | 2024
11176 | jud. ILFOV, loc. BRAGADIRU, Strada Dumbravei, nr. 2A, bl. VILA 157A, ap. CASA 2 | IF | solara | 0.005 | 0.004899 | 0 | 0 | CFp | CBC | Retele Electrice Muntenia | 20158414 |  | RO001E142221636/3 | 2024-06-10 | 2024
11177 | jud. ILFOV, loc. PANTELIMON, Strada Galati, nr. 2 | IF | solara | 0.004 | 0.00388 | 0 | 0 | CFp | CBC | Retele Electrice Muntenia | 20178019 |  | RO001E142216090/2 | 2024-06-18 | 2024
11178 | jud. ILFOV, loc. BRAGADIRU, Strada Parfumului, nr. 2 | IF | solara | 0.006 | 0.005872 | 0 | 0 | CFp | CBC | Retele Electrice Muntenia | 20169195 |  | RO001E400988964/2 | 2024-06-11 | 2024
11179 | jud. ILFOV, loc. BRANESTI, Strada Infratirii, nr. 34 | IF | solara | 0.005 | 0.00485 | 0 | 0 | CFp | CBC | Retele Electrice Muntenia | 20121793 |  | RO001E400034438/2 | 2024-06-17 | 2024
11180 | jud. GIURGIU, loc. BOLINTIN-DEAL, Strada CAMPUL NOU, nr. 24 | GR | solara | 0.005 | 0.004899 | 0 | 0 | CFp | CBC | Retele Electrice Muntenia | 20139399 |  | RO001E301233596/3 | 2024-06-06 | 2024
11181 | jud. ILFOV, loc. OTOPENI, Strada Ciprian Porumbescu, nr. 8F | IF | solara | 0.004 | 0.00372 | 0 | 0 | CFp | CBC | Retele Electrice Muntenia | 20272754 |  | RO001E142008640/3 | 2024-06-27 | 2024
11182 | jud. ILFOV, loc. VOLUNTARI, Bulevardul IULIAN MIHU, nr. 178V | IF | solara | 0.005 | 0.004895 | 0 | 0 | CFp | CBC | Retele Electrice Muntenia | 20131640 |  | RO001E142511638/2 | 2024-06-05 | 2024
11183 | jud. ILFOV, loc. SILISTEA SNAGOVULUI, Strada COSARNEI, nr. 48B | IF | solara | 0.005 | 0.004895 | 0 | 0 | CFp | CBC | Retele Electrice Muntenia | 20170343 |  | RO001E143092194/3 | 2024-06-19 | 2024
11184 | jud. BUCURESTI, loc. SECTOR 4, Drumul DEALU CRISULUI, nr. 34H | B | solara | 0.008 | 0.007835 | 0 | 0 | CFp | CBC | Retele Electrice Muntenia | 20123519 |  | RO001E111288818/3 | 2024-06-04 | 2024
11185 | jud. ILFOV, loc. PANTELIMON, Strada Sfantul Andrei, nr. 8 | IF | solara | 0.01 | 0.0097 | 0 | 0 | CFp | CBC | Retele Electrice Muntenia | 20168800 |  | RO001E142426149/3 | 2024-06-11 | 2024
11186 | jud. GIURGIU, loc. BANEASA, Strada Principala, nr. 12 | GR | solara | 0.004565 | 0.004473 | 0 | 0 | CFp | CBC | Retele Electrice Muntenia | 20205629 |  | RO001E300226531/2 | 2024-06-19 | 2024
11187 | jud. GIURGIU, loc. GRADISTEA, Strada ORHIDEELOR, nr. 605 | GR | solara | 0.01 | 0.0097 | 0 | 0 | CFp | CBC | Retele Electrice Muntenia | 20132578 |  | RO001E300568338/3 | 2024-06-06 | 2024
11188 | jud. ILFOV, loc. CIOFLICENI, Soseaua Ciofliceni, nr. 196A | IF | solara | 0.008 | 0.00779 | 0 | 0 | CFp | CBC | Retele Electrice Muntenia | 20183300 |  | RO001E400767082/3 | 2024-06-20 | 2024
11189 | jud. ILFOV, loc. NUCI, Calea Bucuresti, nr. 12, bl. CVARTAL 5 | IF | solara | 0.003 | 0.002935 | 0 | 0 | CFp | CBC | Retele Electrice Muntenia | 20178414 |  | RO001E142806387/2 | 2024-06-19 | 2024
11190 | jud. GIURGIU, loc. MALU, Strada Caminului, nr. 15 | GR | solara | 0.003 | 0.002939 | 0 | 0 | CFp | CBC | Retele Electrice Muntenia | 20175619 |  | RO001E300383591/2 | 2024-06-25 | 2024
11191 | jud. BUCURESTI, loc. SECTOR 5, Strada Vicol N.,Doctor, nr. 2 | B | solara | 0.0084 | 0.008231 | 0 | 0 | CFp | CBC | Retele Electrice Muntenia | 20161031 |  | RO001E107294991/5 | 2024-06-11 | 2024
11192 | jud. ILFOV, loc. BUFTEA, Strada Luceafarului, nr. 59A | IF | solara | 0.006 | 0.00568 | 0 | 0 | CFp | CBC | Retele Electrice Muntenia | 20139665 |  | RO001E400539214/3 | 2024-06-07 | 2024
11193 | jud. BUCURESTI, loc. SECTOR 2, Strada Zamfir Gheorghe,Soldat, nr. 12 | B | solara | 0.00581 | 0.005674 | 0 | 0 | CFp | CBC | Retele Electrice Muntenia | 20132435 |  | RO001E101073967/2 | 2024-06-05 | 2024
11194 | jud. ILFOV, loc. BRAGADIRU, Strada Ametistului, nr. 34-36 | IF | solara | 0.0086 | 0.008423 | 0 | 0 | CFp | CBC | Retele Electrice Muntenia | 20240409 |  | RO001E142658034/2 | 2024-06-27 | 2024
11195 | jud. BUCURESTI, loc. SECTOR 5, Strada N.D. Cocea, nr. 10 | B | solara | 0.006 | 0.00583 | 0 | 0 | CFp | CBC | Retele Electrice Muntenia | 20265321 |  | RO001E119331297/2 | 2024-06-14 | 2024
11196 | jud. GIURGIU, loc. REMUS, Strada Cetatii, nr. 57 | GR | solara | 0.003 | 0.002937 | 0 | 0 | CFp | CBC | Retele Electrice Muntenia | 20236798 |  | RO001E300223336/3 | 2024-06-27 | 2024
11197 | jud. BUCURESTI, loc. SECTOR 1, Bulevardul Apicultorilor, nr. 17A | B | solara | 0.006 | 0.00583 | 0 | 0 | CFp | CBC | Retele Electrice Muntenia | 20172596 |  | RO001E108918041/3 | 2024-06-13 | 2024
11198 | jud. ILFOV, loc. CLINCENI, Strada Fortului, nr. 248B | IF | solara | 0.005 | 0.004899 | 0 | 0 | CFp | CBC | Retele Electrice Muntenia | 20217117 |  | RO001E142779814/3 | 2024-06-20 | 2024
11199 | jud. GIURGIU, loc. FALASTOACA, Soseaua Principala, nr. 138A | GR | solara | 0.004 | 0.003919 | 0 | 0 | CFp | CBC | Retele Electrice Muntenia | 20123458 |  | RO001E300533217/2 | 2024-06-12 | 2024
11200 | jud. Ilfov, loc. VANATORI, Intrarea GEORGE COSBUC, nr. 7 | IF | solara | 0.006 | 0.005879 | 0 | 0 | CFp | CBC | Retele Electrice Muntenia | 20119937 |  | RO001E400722689/5 | 2024-06-04 | 2024
11201 | jud. ILFOV, loc. OTOPENI, Strada I.G.Duca, nr. 1 | IF | solara | 0.011445 | 0.011211 | 0 | 0 | CFp | CBC | Retele Electrice Muntenia | 20124105 |  | RO001E400199755/4 | 2024-06-06 | 2024
11202 | jud. GIURGIU, loc. CALUGARENI, Soseaua Bucuresti-Giurgiu, nr. 135 | GR | solara | 0.0033 | 0.003233 | 0 | 0 | CFp | CBC | Retele Electrice Muntenia | 20241258 |  | RO001E300503191/3 | 2024-06-20 | 2024
11203 | jud. ILFOV, loc. CHIAJNA, Strada Caporal Dumitru Pipercu, nr. 90 | IF | solara | 0.006 | 0.005879 | 20 | 0.23 | CFp | CBC | Retele Electrice Muntenia | 20138266 |  | RO001E400931513/2 | 2024-06-07 | 2024
11204 | jud. GIURGIU, loc. GOLEASCA, Strada Plopilor, nr. 2 | GR | solara | 0.005 | 0.00482 | 0 | 0 | CFp | CBC | Retele Electrice Muntenia | 20168268 |  | RO001E300856428/3 | 2024-06-25 | 2024
11205 | jud. GIURGIU, loc. BOLINTIN-DEAL, Strada Primaverii, nr. 4 | GR | solara | 0.003 | 0.00291 | 0 | 0 | CFp | CBC | Retele Electrice Muntenia | 20156488 |  | RO001E300892237/4 | 2024-06-18 | 2024
11206 | jud. ILFOV, loc. POPESTI-LEORDENI, Strada LEORDENI, nr. 159G-L5 | IF | solara | 0.006 | 0.005875 | 0 | 0 | CFp | CBC | Retele Electrice Muntenia | 20168866 |  | RO001E400921040/4 | 2024-06-27 | 2024
11207 | jud. ILFOV, loc. BRAGADIRU, Strada Iederei, nr. 78-80J, bl. VILA 3, ap. 2 | IF | solara | 0.003 | 0.00292 | 0 | 0 | CFp | CBC | Retele Electrice Muntenia | 20121703 |  | RO001E141888410/2 | 2024-06-11 | 2024
11208 | jud. ILFOV, loc. DOBROESTI, Strada Meterezului, nr. 11 | IF | solara | 0.005 | 0.00489 | 0 | 0 | CFp | CBC | Retele Electrice Muntenia | 20241770 |  | RO001E104931121/2 | 2024-06-19 | 2024
11209 | jud. GIURGIU, loc. ZORILE, Strada Barajului, nr. 69A | GR | solara | 0.006 | 0.005879 | 0 | 0 | CFp | CBC | Retele Electrice Muntenia | 20130746 |  | RO001E131417823/3 | 2024-06-06 | 2024
11210 | jud. ILFOV, loc. CHITILA, Strada Troitei, nr. 10A, bl. C7 | IF | solara | 0.006 | 0.005874 | 0 | 0 | CFp | CBC | Retele Electrice Muntenia | 20175764 |  | RO001E400995816/4 | 2024-06-25 | 2024
11211 | jud. ILFOV, loc. TUNARI, Strada Orientului, nr. 1, ap. 51 | IF | solara | 0.005 | 0.00482 | 0 | 0 | CFp | CBC | Retele Electrice Muntenia | 20220861 |  | RO001E142271822/3 | 2024-06-19 | 2024
11212 | jud. ILFOV, loc. CRETESTI, Strada Ciulinari, nr. 57 | IF | solara | 0.003 | 0.00292 | 0 | 0 | CFp | CBC | Retele Electrice Muntenia | 20174867 |  | RO001E400494292/3 | 2024-06-14 | 2024
11213 | jud. GIURGIU, loc. GOSTINU, Strada 15, nr. 15 | GR | solara | 0.005 | 0.004899 | 0 | 0 | CFp | CBC | Retele Electrice Muntenia | 20241175 |  | RO001E300299902/3 | 2024-06-20 | 2024
11214 | jud. ILFOV, loc. POPESTI-LEORDENI, Strada Veseliei, nr. 15 | IF | solara | 0.004 | 0.00372 | 0 | 0 | CFp | CBC | Retele Electrice Muntenia | 20159567 |  | RO001E143085501/2 | 2024-06-11 | 2024
11215 | jud. BUCURESTI, loc. SECTOR 1, Strada Cluj, nr. 55A | B | solara | 0.004 | 0.003919 | 0 | 0 | CFp | CBC | Retele Electrice Muntenia | 20272027 |  | RO001E100495155/3 | 2024-06-18 | 2024
11216 | jud. ILFOV, loc. POPESTI-LEORDENI, Strada Fermei, nr. 34, ap. ap 1 | IF | solara | 0.008 | 0.00774 | 0 | 0 | CFp | CBC | Retele Electrice Muntenia | 20121512 |  | RO001E401139873/3 | 2024-06-06 | 2024
11217 | jud. ILFOV, loc. MAGURELE, Strada TOAMNEI, nr. 4B | IF | solara | 0.008 | 0.007839 | 0 | 0 | CFp | CBC | Retele Electrice Muntenia | 20130886 |  | RO001E142596125/4 | 2024-06-06 | 2024
11218 | jud. BUCURESTI, loc. SECTOR 4, Drumul Gilaului, nr. 5F | B | solara | 0.004 | 0.00391 | 0 | 0 | CFp | CBC | Retele Electrice Muntenia | 20166540 |  | RO001E108826937/3 | 2024-06-13 | 2024
11219 | jud. BUCURESTI, loc. SECTOR 3, Strada Bolliac Cezar, poet, nr. 25 | B | solara | 0.003 | 0.00292 | 0 | 0 | CFp | CBC | Retele Electrice Muntenia | 20135374 |  | RO001E108981388/2 | 2024-06-14 | 2024
11220 | jud. ILFOV, loc. PANTELIMON, Intrarea Nufarului, nr. 5 | IF | solara | 0.01 | 0.009794 | 0 | 0 | CFp | CBC | Retele Electrice Muntenia | 20135379 |  | RO001E142473769/3 | 2024-06-13 | 2024
11221 | jud. BUCURESTI, loc. SECTOR 5, Drumul Vlasin, nr. 13-17 | B | solara | 0.01 | 0.00979 | 0 | 0 | CFp | CBC | Retele Electrice Muntenia | 20123059 |  | RO001E119579178/2 | 2024-06-04 | 2024
11222 | jud. GIURGIU, loc. SLOBOZIA, Strada GIURGIULUI, nr. 692 | GR | solara | 0.006 | 0.00587 | 0 | 0 | CFp | CBC | Retele Electrice Muntenia | 20133969 |  | RO001E301110949/3 | 2024-06-07 | 2024
11223 | jud. BUCURESTI, loc. SECTOR 3, Strada Malva, nr. 118 | B | solara | 0.005 | 0.00488 | 0 | 0 | CFp | CBC | Retele Electrice Muntenia | 20138007 |  | RO001E110454902/1 | 2024-06-14 | 2024
11224 | jud. GIURGIU, loc. GIURGIU, Strada Iorga Nicolae, nr. 31 | GR | solara | 0.00495 | 0.004841 | 0 | 0 | CFp | CBC | Retele Electrice Muntenia | 20156010 |  | RO001E300086816/2 | 2024-06-10 | 2024
11225 | jud. Ilfov, loc. CALDARARU, Strada Tisei, nr. 1A | IF | solara | 0.008 | 0.00783 | 0 | 0 | CFp | CBC | Retele Electrice Muntenia | 20161879 |  | RO001E142256443/2 | 2024-06-06 | 2024
11226 | jud. ILFOV, loc. BRAGADIRU, Strada Iederei, nr. 30-32G | IF | solara | 0.008 | 0.007835 | 0 | 0 | CFp | CBC | Retele Electrice Muntenia | 20233541 |  | RO001E142980122/2 | 2024-06-19 | 2024
11227 | jud. BUCURESTI, loc. Sector 5, Strada STR ROZETULUI, nr. 4 | B | solara | 0.00492 | 0.004821 | 0 | 0 | CFp | CBC | Retele Electrice Muntenia | 20156698 |  | RO001E107805584/2 | 2024-06-16 | 2024
11228 | jud. GIURGIU, loc. ROATA DE JOS, Strada LUNCII, nr. 15 | GR | solara | 0.006 | 0.005879 | 0 | 0 | CFp | CBC | Retele Electrice Muntenia | 20261556 |  | RO001E300852424/3 | 2024-06-25 | 2024
11229 | jud. ILFOV, loc. BRAGADIRU, Strada Vitejiei, nr. 3, ap. VILA3 | IF | solara | 0.00498 | 0.00486 | 0 | 0 | CFp | CBC | Retele Electrice Muntenia | 20164746 |  | RO001E141889613/2 | 2024-06-10 | 2024
11230 | jud. BUCURESTI, loc. SECTOR 1, Bulevardul Oaspetilor, nr. 1B | B | solara | 0.012 | 0.01171 | 0 | 0 | CFp | CBC | Retele Electrice Muntenia | 20132816 |  | RO001E110781747/2 | 2024-06-04 | 2024
11231 | jud. ILFOV, loc. BRAGADIRU, Strada EPIGONILOR, nr. 1, ap. 2 | IF | solara | 0.006 | 0.00578 | 0 | 0 | CFp | CBC | Retele Electrice Muntenia | 20240384 |  | RO001E142028259/2 | 2024-06-20 | 2024
11232 | jud. ILFOV, loc. POPESTI-LEORDENI, Strada SF AGNES, nr. 119 | IF | solara | 0.012 | 0.011755 | 0 | 0 | CFp | CBC | Retele Electrice Muntenia | 20139387 |  | RO001E401118498/2 | 2024-06-19 | 2024
11233 | jud. GIURGIU, loc. FRASINU, Strada RAPSODIEI, nr. 1 | GR | solara | 0.006 | 0.005879 | 0 | 0 | CFp | CBC | Retele Electrice Muntenia | 20269102 |  | RO001E300236576/3 | 2024-06-27 | 2024
11234 | jud. GIURGIU, loc. BUDENI, Strada Scolii, nr. 86 | GR | solara | 0.00495 | 0.004841 | 0 | 0 | CFp | CBC | Retele Electrice Muntenia | 20138001 |  | RO001E300525791/3 | 2024-06-19 | 2024
11235 | jud. ILFOV, loc. ROSU, Strada Crinului, nr. 37N | IF | solara | 0.01727 | 0.016845 | 100 | 0.4 | CFp | CBC | Retele Electrice Muntenia | 20241559 |  | RO001E141204647/5 | 2024-06-25 | 2024
11236 | jud. GIURGIU, loc. GIURGIU, Strada Tudor Vianu, nr. 18 | GR | solara | 0.005 | 0.004894 | 0 | 0 | CFp | CBC | Retele Electrice Muntenia | 20238162 |  | RO001E300086513/3 | 2024-06-27 | 2024
11237 | jud. GIURGIU, loc. FRATESTI, Strada Lalelelor, nr. 29 | GR | solara | 0.00498 | 0.004879 | 0 | 0 | CFp | CBC | Retele Electrice Muntenia | 20163758 |  | RO001E300213504/2 | 2024-06-11 | 2024
11238 | jud. BUCURESTI, loc. SECTOR 2, Strada Corabia, nr. 90A | B | solara | 0.003 | 0.002937 | 0 | 0 | CFp | CBC | Retele Electrice Muntenia | 20261910 |  | RO001E104482166/3 | 2024-06-27 | 2024
11239 | jud. BUCURESTI, loc. SECTOR 2, Strada Botez Eugen, c-dor., nr. 18 | B | solara | 0.006 | 0.00586 | 74 | 0.23 | CFp | CBC | Retele Electrice Muntenia | 20167819 |  | RO001E101408644/3 | 2024-06-19 | 2024
11240 | jud. ILFOV, loc. POPESTI-LEORDENI, Strada Sfintii Voievozi, nr. 21C | IF | solara | 0.01 | 0.009797 | 0 | 0 | CFp | CBC | Retele Electrice Muntenia | 20272046 |  | RO001E141551079/3 | 2024-06-27 | 2024
11241 | jud. ILFOV, loc. POPESTI-LEORDENI, Strada Amurgului, nr. 67 G | IF | solara | 0.00696 | 0.006801 | 0 | 0 | CFp | CBC | Retele Electrice Muntenia | 20171553 |  | RO001E141478875/3 | 2024-06-17 | 2024
11242 | jud. GIURGIU, loc. REMUS, Strada Cetatii, nr. 35 | GR | solara | 0.005 | 0.004899 | 0 | 0 | CFp | CBC | Retele Electrice Muntenia | 20240924 |  | RO001E300223426/3 | 2024-06-20 | 2024
11243 | jud. BUCURESTI, loc. SECTOR 2, Strada Sorescu Stefan,Sergent Major, nr. 8, ap. AP31 | B | solara | 0.00415 | 0.003987 | 0 | 0 | CFp | CBC | Retele Electrice Muntenia | 20273515 |  | RO001E104339369/2 | 2024-06-27 | 2024
11244 | jud. ILFOV, loc. CHIAJNA, Strada Viilor, nr. 14 | IF | solara | 0.011705 | 0.01147 | 0 | 0 | CFp | CBC | Retele Electrice Muntenia | 20266603 |  | RO001E141244258/2 | 2024-06-27 | 2024
11245 | jud. BUCURESTI, loc. SECTOR 1, Drumul Plaiu Sarului, nr. 7-A | B | solara | 0.015 | 0.014698 | 0 | 0 | CFp | CBC | Retele Electrice Muntenia | 20193907 |  | RO001E111537129/2 | 2024-06-14 | 2024
11246 | jud. BUCURESTI, loc. SECTOR 5, Strada Darniciei, nr. 41 | B | solara | 0.005 | 0.004899 | 0 | 0 | CFp | CBC | Retele Electrice Muntenia | 20129580 |  | RO001E110198053/3 | 2024-06-04 | 2024
11247 | jud. GIURGIU, loc. GIURGIU, Strada Bucuresti, nr. 83 | GR | solara | 0.01 | 0.0096 | 0 | 0 | CFp | CBC | Retele Electrice Muntenia | 20172714 |  | RO001E131367007/3 | 2024-06-25 | 2024
11248 | jud. BUCURESTI, loc. SECTOR 5, Strada Socolesti, nr. 30 | B | solara | 0.006 | 0.0058 | 0 | 0 | CFp | CBC | Retele Electrice Muntenia | 20217642 |  | RO001E108123140/2 | 2024-06-13 | 2024
11249 | jud. GIURGIU, loc. BACU, Strada CASTANILOR, nr. 21 | GR | solara | 0.005 | 0.004899 | 0 | 0 | CFp | CBC | Retele Electrice Muntenia | 20120420 |  | RO001E131381418/4 | 2024-06-06 | 2024
11250 | jud. BUCURESTI, loc. SECTOR 3, Strada Copaceni, nr. 44 | B | solara | 0.005 | 0.00489 | 0 | 0 | CFp | CBC | Retele Electrice Muntenia | 20239193 |  | RO001E102411616/2 | 2024-06-20 | 2024
11251 | jud. ILFOV, loc. DOMNESTI, Strada CALUGARENI, nr. 8 | IF | solara | 0.006 | 0.005879 | 0 | 0 | CFp | CBC | Retele Electrice Muntenia | 20178890 |  | RO001E141479483/4 | 2024-06-20 | 2024
11252 | jud. GIURGIU, loc. ULMI, Strada Irisului, nr. 8 | GR | solara | 0.004 | 0.003919 | 0 | 0 | CFp | CBC | Retele Electrice Muntenia | 20138357 |  | RO001E131438545/2 | 2024-06-06 | 2024
11253 | jud. BUCURESTI, loc. SECTOR 5, Strada Scoartei, nr. 16 | B | solara | 0.006 | 0.005875 | 0 | 0 | CFp | CBC | Retele Electrice Muntenia | 20123965 |  | RO001E108114252/2 | 2024-06-25 | 2024
11254 | jud. GIURGIU, loc. BANEASA, Strada GARII, nr. 10 | GR | solara | 0.005 | 0.004899 | 0 | 0 | CFp | CBC | Retele Electrice Muntenia | 20237383 |  | RO001E300228667/2 | 2024-06-19 | 2024
11255 | jud. GIURGIU, loc. MALU SPART, Strada Malu Spart, nr. 799A | GR | solara | 0.02 | 0.019595 | 0 | 0 | CFp | CBC | Retele Electrice Muntenia | 20273738 |  | RO001E131456163/2 | 2024-06-27 | 2024
11256 | jud. ILFOV, loc. CORNETU, Strada Garoafei, nr. 103A | IF | solara | 0.005 | 0.004899 | 0 | 0 | CFp | CBC | Retele Electrice Muntenia | 20274948 |  | RO001E401016451/2 | 2024-06-27 | 2024
11257 | jud. ILFOV, loc. PANTELIMON, Strada Iosif Sava, nr. 44 | IF | solara | 0.005 | 0.004899 | 0 | 0 | CFp | CBC | Retele Electrice Muntenia | 20246351 |  | RO001E109129990/4 | 2024-06-21 | 2024
11258 | jud. ILFOV, loc. SAFTICA, Strada Fermei, nr. 33 | IF | solara | 0.015 | 0.0145 | 0 | 0 | CFp | CBC | Retele Electrice Muntenia | 20270489 |  | RO001E400710541/3 | 2024-06-27 | 2024
11259 | jud. ILFOV, loc. MOGOSOAIA, Strada Viilor, nr. 36 | IF | solara | 0.00492 | 0.004812 | 0 | 0 | CFp | CBC | Retele Electrice Muntenia | 20239212 |  | RO001E400679433/2 | 2024-06-19 | 2024
11260 | jud. ILFOV, loc. GRUIU, Strada Gruiu-Snagov, nr. 135 | IF | solara | 0.006 | 0.005879 | 0 | 0 | CFp | CBC | Retele Electrice Muntenia | 20268234 |  | RO001E400773854/3 | 2024-06-26 | 2024
11261 | jud. ILFOV, loc. BRAGADIRU, Strada ARIESULUI, nr. 24, ap. C2 | IF | solara | 0.006 | 0.00587 | 0 | 0 | CFp | CBC | Retele Electrice Muntenia | 20177460 |  | RO001E142854313/3 | 2024-06-25 | 2024
11262 | jud. GIURGIU, loc. VALEA DRAGULUI, Strada conacului, nr. 1 | GR | solara | 0.004 | 0.003919 | 0 | 0 | CFp | CBC | Retele Electrice Muntenia | 20225828 |  | RO001E300771244/3 | 2024-06-20 | 2024
11263 | jud. BUCURESTI, loc. SECTOR 1, Intrarea Lacul Suhaia, nr. 3 | B | solara | 0.005 | 0.00488 | 0 | 0 | CFp | CBC | Retele Electrice Muntenia | 20242208 |  | RO001E101145091/2 | 2024-06-13 | 2024
11264 | jud. GIURGIU, loc. DAIA, Strada GAROAFELOR, nr. 5 | GR | solara | 0.01 | 0.009799 | 0 | 0 | CFp | CBC | Retele Electrice Muntenia | 20268454 |  | RO001E300259986/4 | 2024-06-27 | 2024
11265 | jud. ILFOV, loc. TUNARI, Strada NORDULUI, nr. 7, ap. C6 | IF | solara | 0.005995 | 0.005874 | 0 | 0 | CFp | CBC | Retele Electrice Muntenia | 20118455 |  | RO001E143239704/2 | 2024-06-06 | 2024
11266 | jud. GIURGIU, loc. OINACU, Strada DC 94, nr. 75 | GR | solara | 0.005 | 0.004899 | 0 | 0 | CFp | CBC | Retele Electrice Muntenia | 20207539 |  | RO001E300321841/3 | 2024-06-20 | 2024
11267 | jud. GIURGIU, loc. BOLINTIN-VALE, SATUL CRIVINA, nr. 293 | GR | solara | 0.005 | 0.004899 | 0 | 0 | CFp | CBC | Retele Electrice Muntenia | 20241401 |  | RO001E300918528/3 | 2024-06-20 | 2024
11268 | jud. GIURGIU, loc. CARTOJANI, Strada Bisericii, nr. 74 | GR | solara | 0.005 | 0.004899 | 0 | 0 | CFp | CBC | Retele Electrice Muntenia | 20126352 |  | RO001E300814927/3 | 2024-06-05 | 2024
11269 | jud. GIURGIU, loc. PODU POPA NAE, Strada MAGAZINULUI, nr. 4 | GR | solara | 0.003 | 0.002939 | 0 | 0 | CFp | CBC | Retele Electrice Muntenia | 20157994 |  | RO001E300993903/3 | 2024-06-10 | 2024
11270 | jud. GIURGIU, loc. TRESTIENI, SATUL DELENI, nr. 280 | GR | solara | 0.005 | 0.004899 | 0 | 0 | CFp | CBC | Retele Electrice Muntenia | 20158275 |  | RO001E301038432/2 | 2024-06-10 | 2024
11271 | jud. BUCURESTI, loc. SECTOR 5, Strada Basarabilor, nr. 52 | B | solara | 0.004 | 0.00372 | 0 | 0 | CFp | CBC | Retele Electrice Muntenia | 20159036 |  | RO001E105463795/2 | 2024-06-13 | 2024
11272 | jud. BUCURESTI, loc. SECTOR 6, Intrarea Pitulicii, nr. 6, ap. 2 | B | solara | 0.005 | 0.00485 | 0 | 0 | CFp | CBC | Retele Electrice Muntenia | 20177961 |  | RO001E119953152/2 | 2024-06-28 | 2024
11273 | jud. GIURGIU, loc. SLOBOZIA, Strada Viilor, nr. 874 | GR | solara | 0.00498 | 0.004879 | 0 | 0 | CFp | CBC | Retele Electrice Muntenia | 20164061 |  | RO001E300457795/3 | 2024-06-11 | 2024
11274 | jud. BUCURESTI, loc. SECTOR 1, Strada Abrud, nr. 35 | B | solara | 0.00644 | 0.00631 | 0 | 0 | CFp | CBC | Retele Electrice Muntenia | 20270164 |  | RO001E108368635/2 | 2024-06-19 | 2024
11275 | jud. BUCURESTI, loc. SECTOR 1, Strada Fabrica De Caramida, nr. 7S | B | solara | 0.005 | 0.004899 | 0 | 0 | CFp | CBC | Retele Electrice Muntenia | 20268374 |  | RO001E111072022/2 | 2024-06-19 | 2024
11276 | jud. ILFOV, loc. BERCENI, Intrarea Stelelor, nr. 8 | IF | solara | 0.005 | 0.004899 | 0 | 0 | CFp | CBC | Retele Electrice Muntenia | 20207603 |  | RO001E141352326/3 | 2024-06-19 | 2024
11277 | jud. ILFOV, loc. BRANESTI, Intrarea CONSTANTA, nr. 12 | IF | solara | 0.0087 | 0.008525 | 0 | 0 | CFp | CBC | Retele Electrice Muntenia | 20267474 |  | RO001E143151741/2 | 2024-06-26 | 2024
11278 | jud. ILFOV, loc. PERIS, Strada Carpenului, nr. 47 | IF | solara | 0.00996 | 0.009751 | 0 | 0 | CFp | CBC | Retele Electrice Muntenia | 20238677 |  | RO001E400706524/4 | 2024-06-19 | 2024
11279 | jud. ILFOV, loc. OTOPENI, Strada AVIATOR ADRIAN IOVAN, nr. 19 | IF | solara | 0.004 | 0.00372 | 0 | 0 | CFp | CBC | Retele Electrice Muntenia | 20272247 |  | RO001E401041392/3 | 2024-06-26 | 2024
11280 | jud. ILFOV, loc. OTOPENI, Strada Basarabiei, nr. 31 | IF | solara | 0.005 | 0.0047 | 0 | 0 | CFp | CBC | Retele Electrice Muntenia | 20139395 |  | RO001E141905128/2 | 2024-06-10 | 2024
11281 | jud. ILFOV, loc. DOMNESTI, Strada Occidentului, nr. 6 | IF | solara | 0.006 | 0.00587 | 0 | 0 | CFp | CBC | Retele Electrice Muntenia | 20246628 |  | RO001E141323223/3 | 2024-06-20 | 2024
11282 | jud. GIURGIU, loc. GIURGIU, Fundatura Randunicii, nr. 18 | GR | solara | 0.005 | 0.0024 | 0 | 0 | CFp | CBC | Retele Electrice Muntenia | 20139364 |  | RO001E300021578/2 | 2024-06-17 | 2024
11283 | jud. BUCURESTI, loc. Sector 1, Strada Gheorghe Timica, nr. 8 | B | solara | 0.005995 | 0.005855 | 41.66 | 0.4 | CFp | CBC | Retele Electrice Muntenia | 20158970 |  | RO001E110446431/2 | 2024-06-12 | 2024
11284 | jud. ILFOV, loc. BRAGADIRU, Strada CRISUL REPEDE, nr. 165-B, ap. C4 | IF | solara | 0.01 | 0.00978 | 0 | 0 | CFp | CBC | Retele Electrice Muntenia | 20159961 |  | RO001E143384200/2 | 2024-06-11 | 2024
11285 | jud. GIURGIU, loc. MIHAI VODA, Strada Pictor Ion Luchian, nr. 62 | GR | solara | 0.005 | 0.004899 | 0 | 0 | CFp | CBC | Retele Electrice Muntenia | 20183259 |  | RO001E300894284/3 | 2024-06-19 | 2024
11286 | jud. ILFOV, loc. CHITILA, Strada Tudor Vladimirescu, nr. 91 | IF | solara | 0.006 | 0.005879 | 0 | 0 | CFp | CBC | Retele Electrice Muntenia | 20270715 |  | RO001E400283737/2 | 2024-06-27 | 2024
11287 | jud. GIURGIU, loc. BOLINTIN-DEAL, Ulita Marasesti, nr. 1014 | GR | solara | 0.005 | 0.00488 | 0 | 0 | CFp | CBC | Retele Electrice Muntenia | 20138645 |  | RO001E301082060/2 | 2024-06-19 | 2024
11288 | jud. ILFOV, loc. VOLUNTARI, Strada Mircea Eliade, nr. 19, ap. CASA 4 | IF | solara | 0.01 | 0.00979 | 0 | 0 | CFp | CBC | Retele Electrice Muntenia | 20238484 |  | RO001E141859395/2 | 2024-06-18 | 2024
11289 | jud. ILFOV, loc. OTOPENI, Strada Craitelor, nr. 13A | IF | solara | 0.008 | 0.007839 | 0 | 0 | CFp | CBC | Retele Electrice Muntenia | 20116589 |  | RO001E400923851/3 | 2024-06-11 | 2024
11290 | jud. ILFOV, loc. GLINA, Strada Mieilor, nr. 11A | IF | solara | 0.006 | 0.005879 | 0 | 0 | CFp | CBC | Retele Electrice Muntenia | 20139349 |  | RO001E141198795/3 | 2024-06-10 | 2024
11291 | jud. BUCURESTI, loc. SECTOR 1, Intrarea GYORGY KOVACS, nr. 2 | B | solara | 0.005 | 0.004895 | 0 | 0 | CFp | CBC | Retele Electrice Muntenia | 20135112 |  | RO001E110681599/2 | 2024-06-05 | 2024
11292 | jud. BUCURESTI, loc. SECTOR 6, Calea Giulesti, nr. 539 | B | solara | 0.006 | 0.00587 | 0 | 0 | CFp | CBC | Retele Electrice Muntenia | 20273164 |  | RO001E103216373/2 | 2024-06-20 | 2024
11293 | jud. GIURGIU, loc. JOITA, Strada AVICOLA, nr. 26E | GR | solara | 0.005 | 0.004899 | 0 | 0 | CFp | CBC | Retele Electrice Muntenia | 20119084 |  | RO001E131331075/3 | 2024-06-06 | 2024
11294 | jud. ILFOV, loc. ROSU, Strada 1 Decembrie 1918, nr. 181 B | IF | solara | 0.00492 | 0.004821 | 0 | 0 | CFp | CBC | Retele Electrice Muntenia | 20236747 |  | RO001E400365592/3 | 2024-06-18 | 2024
11295 | jud. BUCURESTI, loc. SECTOR 2, Strada Popa Nan, nr. 76, bl. CORP B, ap. 2 | B | solara | 0.003 | 0.002939 | 0 | 0 | CFp | CBC | Retele Electrice Muntenia | 20271655 |  | RO001E104432183/3 | 2024-06-27 | 2024
11296 | jud. BUCURESTI, loc. SECTOR 4, Strada Enache Ion,Soldat, nr. 29 | B | solara | 0.008 | 0.00779 | 0 | 0 | CFp | CBC | Retele Electrice Muntenia | 20270858 |  | RO001E108834408/2 | 2024-06-25 | 2024
11297 | jud. ILFOV, loc. BURIAS, Strada Principala, nr. 500 | IF | solara | 0.005 | 0.00489 | 0 | 0 | CFp | CBC | Retele Electrice Muntenia | 20262849 |  | RO001E400629999/2 | 2024-06-27 | 2024
11298 | jud. ILFOV, loc. BRAGADIRU, Strada Libertatii, nr. 45 | IF | solara | 0.005 | 0.00489 | 0 | 0 | CFp | CBC | Retele Electrice Muntenia | 20266676 |  | RO001E141420872/2 | 2024-06-26 | 2024
11299 | jud. ILFOV, loc. MAGURELE, Strada Codrului, nr. 8 | IF | solara | 0.006 | 0.005872 | 0 | 0 | CFp | CBC | Retele Electrice Muntenia | 20168209 |  | RO001E141215391/2 | 2024-06-18 | 2024
11300 | jud. GIURGIU, loc. OINACU, Strada DJ 507, nr. 83 | GR | solara | 0.006 | 0.005879 | 0 | 0 | CFp | CBC | Retele Electrice Muntenia | 20217073 |  | RO001E301242495/3 | 2024-06-20 | 2024
11301 | jud. BUCURESTI, loc. SECTOR 2, Soseaua Iancului, nr. 78 | B | solara | 0.006 | 0.00587 | 0 | 0 | CFp | CBC | Retele Electrice Muntenia | 20270338 |  | RO001E104334814/2 | 2024-06-27 | 2024
11302 | jud. GIURGIU, loc. GIURGIU, Strada Crisan, nr. 5 | GR | solara | 0.00495 | 0.004841 | 0 | 0 | CFp | CBC | Retele Electrice Muntenia | 20119163 |  | RO001E300042133/2 | 2024-06-04 | 2024
11303 | jud. GIURGIU, loc. PIETRELE, Strada Piscului, nr. 3 | GR | solara | 0.006 | 0.005879 | 0 | 0 | CFp | CBC | Retele Electrice Muntenia | 20240366 |  | RO001E300239557/2 | 2024-06-20 | 2024
11304 | jud. BUCURESTI, loc. SECTOR 5, Strada Manea Serban,Sergent, nr. 35 | B | solara | 0.005 | 0.00482 | 0 | 0 | CFp | CBC | Retele Electrice Muntenia | 20167770 |  | RO001E107808307/2 | 2024-06-12 | 2024
11305 | jud. ILFOV, loc. BERCENI, Strada ZANELOR, nr. 8-3 | IF | solara | 0.003 | 0.00292 | 0 | 0 | CFp | CBC | Retele Electrice Muntenia | 20123380 |  | RO001E142581433/3 | 2024-06-12 | 2024
11306 | jud. GIURGIU, loc. GIURGIU, Soseaua Alexandriei, nr. 129 | GR | solara | 0.00495 | 0.004841 | 0 | 0 | CFp | CBC | Retele Electrice Muntenia | 20240867 |  | RO001E301260574/2 | 2024-06-17 | 2024
11307 | jud. GIURGIU, loc. MIHAI VODA, Strada Salcamilor, nr. 29 | GR | solara | 0.005 | 0.004899 | 0 | 0 | CFp | CBC | Retele Electrice Muntenia | 20276216 |  | RO001E300895465/2 | 2024-06-27 | 2024
11308 | jud. GIURGIU, loc. HOBAIA, Strada Lacul Mare, nr. 95A | GR | solara | 0.008 | 0.007839 | 0 | 0 | CFp | CBC | Retele Electrice Muntenia | 20271836 |  | RO001E301243542/5 | 2024-06-27 | 2024
11309 | jud. BUCURESTI, loc. SECTOR 5, Strada Mitropolitul Dosoftei, nr. 62 | B | solara | 0.0044 | 0.004307 | 0 | 0 | CFp | CBC | Retele Electrice Muntenia | 20240710 |  | RO001E106124071/2 | 2024-06-25 | 2024
11310 | jud. ILFOV, loc. BERCENI, Strada Matei Basarab, nr. 7 | IF | solara | 0.005 | 0.004899 | 0 | 0 | CFp | CBC | Retele Electrice Muntenia | 20243978 |  | RO001E400470667/3 | 2024-06-25 | 2024
11311 | jud. GIURGIU, loc. MALU, Strada Linistei, nr. 9 | GR | solara | 0.009 | 0.008819 | 0 | 0 | CFp | CBC | Retele Electrice Muntenia | 20122568 |  | RO001E300377752/3 | 2024-06-05 | 2024
11312 | jud. ILFOV, loc. MOARA DOMNEASCA, Strada Intre vii, nr. 15 | IF | solara | 0.005 | 0.004899 | 0 | 0 | CFp | CBC | Retele Electrice Muntenia | 20261651 |  | RO001E141374870/2 | 2024-06-27 | 2024
11313 | jud. BUCURESTI, loc. SECTOR 1, Strada Gala Galaction, nr. 13 | B | solara | 0.003 | 0.00292 | 0 | 0 | CFp | CBC | Retele Electrice Muntenia | 20119092 |  | RO001E100435991/2 | 2024-06-05 | 2024
11314 | jud. BUCURESTI, loc. SECTOR 3, Strada Elinescu Nita, nr. 2B | B | solara | 0.005 | 0.00488 | 0 | 0 | CFp | CBC | Retele Electrice Muntenia | 20119872 |  | RO001E103626109/3 | 2024-06-12 | 2024
11315 | jud. ILFOV, loc. COPACENI, Soseaua Principala, nr. 142 | IF | solara | 0.003 | 0.002939 | 0 | 0 | CFp | CBC | Retele Electrice Muntenia | 20177752 |  | RO001E400514510/4 | 2024-06-27 | 2024
11316 | jud. ILFOV, loc. IZVORANI, Strada Jandarmeriei, nr. FN | IF | solara | 0.008 | 0.00783 | 0 | 0 | CFp | CBC | Retele Electrice Muntenia | 20127398 |  | RO001E141614653/2 | 2024-06-05 | 2024
11317 | jud. ILFOV, loc. CHIAJNA, Strada Crinului, nr. 25N | IF | solara | 0.0064 | 0.006243 | 100 | 0.23 | CFp | CBC | Retele Electrice Muntenia | 20130993 |  | RO001E141219597/3 | 2024-06-18 | 2024
11318 | jud. ILFOV, loc. VIDRA, Strada Nuferilor, nr. 16 | IF | solara | 0.00872 | 0.008541 | 0 | 0 | CFp | CBC | Retele Electrice Muntenia | 20178580 |  | RO001E142099763/2 | 2024-06-20 | 2024
11319 | jud. BUCURESTI, loc. SECTOR 1, Strada Jimbolia, nr. 34 | B | solara | 0.003 | 0.002939 | 0 | 0 | CFp | CBC | Retele Electrice Muntenia | 20261753 |  | RO001E108804102/2 | 2024-06-18 | 2024
11320 | jud. ILFOV, loc. IZVORANI, Strada Jandarmeriei, nr. 3 | IF | solara | 0.017 | 0.01665 | 0 | 0 | CFp | CBC | Retele Electrice Muntenia | 20264338 |  | RO001E142820372/2 | 2024-06-26 | 2024
11321 | jud. BUCURESTI, loc. SECTOR 6, Calea Crangasi, nr. 87, bl. SPEC | B | solara | 0.02695 | 0.026409 | 0 | 0 | CFp | CBC | Retele Electrice Muntenia | 20158748 |  | RO001E109320117/1 | 2024-06-19 | 2024
11322 | jud. ILFOV, loc. OTOPENI, Strada Sofia, nr. 18 | IF | solara | 0.00765 | 0.007417 | 0 | 0 | CFp | CBC | Retele Electrice Muntenia | 20117045 |  | RO001E142176275/1 | 2024-06-16 | 2024
11323 | jud. ILFOV, loc. CHITILA, Strada Lalelelor, nr. 6A | IF | solara | 0.004 | 0.00391 | 0 | 0 | CFp | CBC | Retele Electrice Muntenia | 20205589 |  | RO001E141655557/2 | 2024-06-27 | 2024
11324 | jud. BUCURESTI, loc. SECTOR 1, Strada Podgoria, nr. 2A | B | solara | 0.004895 | 0.004597 | 0 | 0 | CFp | CBC | Retele Electrice Muntenia | 20179289 |  | RO001E119646106/2 | 2024-06-12 | 2024
11325 | jud. ILFOV, loc. CLINCENI, Strada Monumetul Eroilor, nr. 4A | IF | solara | 0.005 | 0.00489 | 0 | 0 | CFp | CBC | Retele Electrice Muntenia | 20240611 |  | RO001E142194039/1 | 2024-06-28 | 2024
11326 | jud. GIURGIU, loc. GIURGIU, Strada Uzinei, nr. 25 | GR | solara | 0.005 | 0.004899 | 0 | 0 | CFp | CBC | Retele Electrice Muntenia | 20244642 |  | RO001E300094769/2 | 2024-06-25 | 2024
11327 | jud. BUCURESTI, loc. SECTOR 5, Strada Jiliste, nr. 7 A | B | solara | 0.005 | 0.004899 | 0 | 0 | CFp | CBC | Retele Electrice Muntenia | 20155973 |  | RO001E108120305/2 | 2024-06-10 | 2024
11328 | jud. ILFOV, loc. BRAGADIRU, Strada Libertatii, nr. 86A | IF | solara | 0.005 | 0.004899 | 0 | 0 | CFp | CBC | Retele Electrice Muntenia | 20260820 |  | RO001E142518208/2 | 2024-06-06 | 2024
11329 | jud. ILFOV, loc. BERCENI, Strada Tuberozelor, nr. 56B | IF | solara | 0.006 | 0.00586 | 0 | 0 | CFp | CBC | Retele Electrice Muntenia | 20139863 |  | RO001E141764299/3 | 2024-06-07 | 2024
11330 | jud. ILFOV, loc. OTOPENI, Strada Flori De Camp, nr. 7 D | IF | solara | 0.005 | 0.004899 | 0 | 0 | CFp | CBC | Retele Electrice Muntenia | 20116572 |  | RO001E141216235/2 | 2024-06-14 | 2024
11331 | jud. BUCURESTI, loc. SECTOR 2, Strada Balotului, nr. 12 | B | solara | 0.006 | 0.00587 | 0 | 0 | CFp | CBC | Retele Electrice Muntenia | 20175442 |  | RO001E105307938/2 | 2024-06-19 | 2024
11332 | jud. ILFOV, loc. VOLUNTARI, Bulevardul PIPERA, nr. 1H, bl. VILA P19 | IF | solara | 0.009 | 0.00879 | 0 | 0 | CFp | CBC | Retele Electrice Muntenia | 20132226 |  | RO001E141478189/2 | 2024-06-06 | 2024
11333 | jud. ILFOV, loc. POPESTI-LEORDENI, Strada Pantazica Gabriel, nr. 69 A | IF | solara | 0.005 | 0.004899 | 0 | 0 | CFp | CBC | Retele Electrice Muntenia | 20263599 |  | RO001E401001916/3 | 2024-06-27 | 2024
11334 | jud. ILFOV, loc. OLTENI, Intrarea Intrarea Ciorogarlei, nr. 9 D, bl. Vila 4 | IF | solara | 0.01276 | 0.012487 | 0 | 0 | CFp | CBC | Retele Electrice Muntenia | 20161488 |  | RO001E401041763/3 | 2024-06-25 | 2024
11335 | jud. GIURGIU, loc. GIURGIU, Strada CEDRULUI, nr. 1 | GR | solara | 0.004 | 0.003919 | 0 | 0 | CFp | CBC | Retele Electrice Muntenia | 20243420 |  | RO001E300226485/3 | 2024-06-25 | 2024
11336 | jud. ILFOV, loc. BALACEANCA, Strada Primaverii, nr. 43B | IF | solara | 0.006 | 0.005879 | 0 | 0 | CFp | CBC | Retele Electrice Muntenia | 20135457 |  | RO001E143186648/2 | 2024-06-06 | 2024
11337 | jud. ILFOV, loc. SNAGOV, ALEEA Nufarului, nr. 38-4 | IF | solara | 0.006 | 0.005875 | 0 | 0 | CFp | CBC | Retele Electrice Muntenia | 20178096 |  | RO001E401017823/5 | 2024-06-19 | 2024
11338 | jud. ILFOV, loc. BERCENI, Strada Tarla, nr. T22/P53/6, ap. LOT10 | IF | solara | 0.006 | 0.00587 | 0 | 0 | CFp | CBC | Retele Electrice Muntenia | 20205598 |  | RO001E141701997/4 | 2024-06-20 | 2024
11339 | jud. ILFOV, loc. POPESTI-LEORDENI, Strada Occidentului, nr. 29 | IF | solara | 0.005 | 0.00489 | 0 | 0 | CFp | CBC | Retele Electrice Muntenia | 20230766 |  | RO001E109097310/3 | 2024-06-18 | 2024
11340 | jud. GIURGIU, loc. REMUS, Strada Garoafei, nr. 13 | GR | solara | 0.00498 | 0.004879 | 0 | 0 | CFp | CBC | Retele Electrice Muntenia | 20163772 |  | RO001E300221817/4 | 2024-06-11 | 2024
11341 | jud. GIURGIU, loc. OINACU, Strada DJ 507, nr. 49 | GR | solara | 0.005 | 0.004899 | 0 | 0 | CFp | CBC | Retele Electrice Muntenia | 20136769 |  | RO001E300325250/2 | 2024-06-06 | 2024
11342 | jud. BUCURESTI, loc. SECTOR 3, Drumul Gura Putnei, nr. 111 S | B | solara | 0.005 | 0.00489 | 0 | 0 | CFp | CBC | Retele Electrice Muntenia | 20266644 |  | RO001E119687189/2 | 2024-06-25 | 2024
11343 | jud. ILFOV, loc. CHIAJNA, Strada Pacii, nr. 83 | IF | solara | 0.005 | 0.00489 | 0 | 0 | CFp | CBC | Retele Electrice Muntenia | 20117214 |  | RO001E400248873/2 | 2024-06-14 | 2024
11344 | jud. GIURGIU, loc. DAIA, Soseaua Bucuresti, nr. 67 | GR | solara | 0.006 | 0.005879 | 0 | 0 | CFp | CBC | Retele Electrice Muntenia | 20263246 |  | RO001E300259267/3 | 2024-06-27 | 2024
11345 | jud. ILFOV, loc. BRANESTI, Strada Orhideelor, nr. 24 | IF | solara | 0.003 | 0.00286 | 0 | 0 | CFp | CBC | Retele Electrice Muntenia | 20238228 |  | RO001E400023830/3 | 2024-06-21 | 2024
11346 | jud. ILFOV, loc. DUDU, Strada Salcamilor, nr. 36K | IF | solara | 0.004 | 0.00372 | 0 | 0 | CFp | CBC | Retele Electrice Muntenia | 20178588 |  | RO001E142389798/3 | 2024-06-19 | 2024
11347 | jud. GIURGIU, loc. HOBAIA, Strada BISERICII, nr. 61 | GR | solara | 0.006 | 0.005879 | 0 | 0 | CFp | CBC | Retele Electrice Muntenia | 20131272 |  | RO001E131368806/3 | 2024-06-06 | 2024
11348 | jud. ILFOV, loc. BRAGADIRU, Strada Celofibrei, nr. 40F | IF | solara | 0.006 | 0.005879 | 0 | 0 | CFp | CBC | Retele Electrice Muntenia | 20155534 |  | RO001E141331525/3 | 2024-06-17 | 2024
11349 | jud. GIURGIU, loc. ULMI, Strada mosteni, nr. 1 | GR | solara | 0.005 | 0.0048 | 0 | 0 | CFp | CBC | Retele Electrice Muntenia | 20157967 |  | RO001E301038038/3 | 2024-06-25 | 2024
11350 | jud. ILFOV, loc. TUNARI, Strada MIHAI EMINESCU, nr. 73A, ap. Vila 20 | IF | solara | 0.004 | 0.00372 | 0 | 0 | CFp | CBC | Retele Electrice Muntenia | 20129477 |  | RO001E142833938/2 | 2024-06-05 | 2024
11351 | jud. GIURGIU, loc. BOLINTIN-VALE, Strada SOLDAT VANATORUL, nr. 9 | GR | solara | 0.005 | 0.004899 | 0 | 0 | CFp | CBC | Retele Electrice Muntenia | 20159763 |  | RO001E300900305/3 | 2024-06-06 | 2024
11352 | jud. ILFOV, loc. TUNARI, Strada Balta Pasarea, nr. 30 | IF | solara | 0.008 | 0.00764 | 0 | 0 | CFp | CBC | Retele Electrice Muntenia | 20139526 |  | RO001E401114540/3 | 2024-06-07 | 2024
11353 | jud. GIURGIU, loc. GRADINARI, Strada Garii, nr. 277 | GR | solara | 0.006 | 0.005879 | 0 | 0 | CFp | CBC | Retele Electrice Muntenia | 20159511 |  | RO001E301180946/4 | 2024-06-10 | 2024
11354 | jud. BUCURESTI, loc. SECTOR 3, Strada Tufanica, nr. 6A | B | solara | 0.008 | 0.00779 | 0 | 0 | CFp | CBC | Retele Electrice Muntenia | 20263336 |  | RO001E119498033/2 | 2024-06-25 | 2024
11355 | jud. BUCURESTI, loc. SECTOR 2, Strada CUMPENEI, nr. 20 | B | solara | 0.005 | 0.00489 | 0 | 0 | CFp | CBC | Retele Electrice Muntenia | 20243020 |  | RO001E105317120/2 | 2024-06-20 | 2024
11356 | jud. ILFOV, loc. DOBROESTI, ALEEA GRADINII, nr. 5B | IF | solara | 0.00574 | 0.00557 | 0 | 0 | CFp | CBC | Retele Electrice Muntenia | 20264355 |  | RO001E141988736/3 | 2024-06-19 | 2024
11357 | jud. ILFOV, loc. DUDU, Strada Preot Sebe Costin, nr. 20A | IF | solara | 0.006 | 0.00584 | 0 | 0 | CFp | CBC | Retele Electrice Muntenia | 20172985 |  | RO001E141440346/3 | 2024-06-10 | 2024
11358 | jud. BUCURESTI, loc. SECTOR 5, Strada Zori De Zi, nr. 20 | B | solara | 0.005 | 0.00488 | 0 | 0 | CFp | CBC | Retele Electrice Muntenia | 20134974 |  | RO001E110731438/3 | 2024-06-10 | 2024
11359 | jud. ILFOV, loc. ROSU, Strada 1 Decembrie 1918, nr. 38 | IF | solara | 0.005 | 0.00489 | 0 | 0 | CFp | CBC | Retele Electrice Muntenia | 20238942 |  | RO001E142145787/2 | 2024-06-25 | 2024
11360 | jud. ILFOV, loc. POPESTI-LEORDENI, Strada Apusului, nr. 8 | IF | solara | 0.00486 | 0.004753 | 0 | 0 | CFp | CBC | Retele Electrice Muntenia | 20239172 |  | RO001E401012468/3 | 2024-06-19 | 2024
11361 | jud. GIURGIU, loc. UZUNU, Soseaua Stoenesti, nr. 67 | GR | solara | 0.00763 | 0.007472 | 0 | 0 | CFp | CBC | Retele Electrice Muntenia | 20132268 |  | RO001E300507050/3 | 2024-06-10 | 2024
11362 | jud. BUCURESTI, loc. SECTOR 6, Strada Crisul Repede, nr. 23 | B | solara | 0.006 | 0.00587 | 0 | 0 | CFp | CBC | Retele Electrice Muntenia | 20130684 |  | RO001E107338013/2 | 2024-06-11 | 2024
11363 | jud. ILFOV, loc. VOLUNTARI, Strada Erou Ghita Constantin, nr. 8 | IF | solara | 0.005 | 0.0047 | 0 | 0 | CFp | CBC | Retele Electrice Muntenia | 20136326 |  | RO001E400096302/2 | 2024-06-07 | 2024
11364 | jud. ILFOV, loc. JILAVA, Strada ODAI, nr. 113 | IF | solara | 0.006 | 0.00587 | 0 | 0 | CFp | CBC | Retele Electrice Muntenia | 19035762 |  | RO001E400431440/2 | 2024-06-26 | 2024
11365 | jud. GIURGIU, loc. STALPU, Strada LAPTARIEI, nr. 2 | GR | solara | 0.00728 | 0.007124 | 0 | 0 | CFp | CBC | Retele Electrice Muntenia | 19773899 |  | RO001E301217587/5 | 2024-06-11 | 2024
11366 | jud. GIURGIU, loc. GOSTINARI, Strada PRIMARIEI, nr. 32 | GR | solara | 0.004 | 0.003917 | 0 | 0 | CFp | CBC | Retele Electrice Muntenia | 19770164 |  | RO001E300724387/2 | 2024-06-11 | 2024
11367 | jud. ILFOV, loc. DIMENI, Strada Ocolului Nr. 31, nr. 31 | IF | solara | 0.01 | 0.00972 | 100 | 0.4 | CFp | CBC | Retele Electrice Muntenia | 19790862 |  | RO001E142991214/4 | 2024-06-11 | 2024
11368 | jud. ILFOV, loc. OTOPENI, Strada I.G.Duca, nr. 40-C | IF | solara | 0.003 | 0.00292 | 0 | 0 | CFp | CBC | Retele Electrice Muntenia | 19780853 |  | RO001E143098426/2 | 2024-06-12 | 2024
11369 | jud. ILFOV, loc. COPACENI, Strada Principala, nr. 198 | IF | solara | 0.02392 | 0.023342 | 0 | 0 | CFp | CBC | Retele Electrice Muntenia | 19776398 |  | RO001E400923547/4 | 2024-06-07 | 2024
11370 | jud. ILFOV, loc. CORNETU, Strada Panselelor, nr. 15 | IF | solara | 0.011 | 0.009 | 0 | 0 | CFp | CBC | Retele Electrice Muntenia | 19779456 |  | RO001E400907112/3 | 2024-06-19 | 2024
11371 | jud. ILFOV, loc. VOLUNTARI, Strada TARLA, nr. 4, bl. A121/1, ap. 121/1 | IF | solara | 0.01782 | 0.017462 | 0 | 0 | CFp | CBC | Retele Electrice Muntenia | 19794664 |  | RO001E142976262/3 | 2024-06-10 | 2024
11372 | jud. ILFOV, loc. DUDU, Strada Bisericii, nr. 50 | IF | solara | 0.005 | 0.004899 | 0 | 0 | CFp | CBC | Retele Electrice Muntenia | 19778443 |  | RO001E400250539/2 | 2024-06-25 | 2024
11373 | jud. ILFOV, loc. DRAGOMIRESTI-DEAL, Strada Republicii, nr. 20 | IF | solara | 0.003 | 0.002939 | 0 | 0 | CFp | CBC | Retele Electrice Muntenia | 19790755 |  | RO001E400380195/2 | 2024-06-18 | 2024
11374 | jud. ILFOV, loc. BALOTESTI, Strada Unitatii, nr. 3/19 | IF | solara | 0.005 | 0.004899 | 0 | 0 | CFp | CBC | Retele Electrice Muntenia | 19768817 |  | RO001E141644397/2 | 2024-06-05 | 2024
11375 | jud. GIURGIU, loc. ISVOARELE, Soseaua Principala, nr. 95 | GR | solara | 0.0048 | 0.004703 | 0 | 0 | CFp | CBC | Retele Electrice Muntenia | 19769689 |  | RO001E300762402/3 | 2024-06-16 | 2024
11376 | jud. ILFOV, loc. PERIS, Strada VASILE PARVAN, nr. 3 | IF | solara | 0.006 | 0.005879 | 0 | 0 | CFp | CBC | Retele Electrice Muntenia | 19877956 |  | RO001E142272766/2 | 2024-06-26 | 2024
11377 | jud. ILFOV, loc. OSTRATU, Strada Margaritarului, nr. 33B | IF | solara | 0.01 | 0.00978 | 25 | 0.4 | CFp | CBC | Retele Electrice Muntenia | 19871556 |  | RO001E141270583/3 | 2024-06-19 | 2024
11378 | jud. ILFOV, loc. VOLUNTARI, Bulevardul EROILOR, nr. 28 | IF | solara | 0.006 | 0.005862 | 0 | 0 | CFp | CBC | Retele Electrice Muntenia | 19866015 |  | RO001E105342421/3 | 2024-06-06 | 2024
11379 | jud. ILFOV, loc. ROSU, Strada Viitorului, nr. 16C | IF | solara | 0.00588 | 0.005707 | 0 | 0 | CFp | CBC | Retele Electrice Muntenia | 19866181 |  | RO001E401027251/4 | 2024-06-13 | 2024
11380 | jud. BUCURESTI, loc. SECTOR 6, Calea GIULESTI, nr. 551 | B | solara | 0.006 | 0.005879 | 0 | 0 | CFp | CBC | Retele Electrice Muntenia | 19869246 |  | RO001E109376354/2 | 2024-06-25 | 2024
11381 | jud. GIURGIU, loc. MIHAI VODA, Strada HOTARULUI, nr. 10 | GR | solara | 0.006 | 0.005875 | 0 | 0 | CFp | CBC | Retele Electrice Muntenia | 19868133 |  | RO001E131447534/3 | 2024-06-12 | 2024
11382 | jud. BUCURESTI, loc. SECTOR 6, Drumul Podu Dambovitei, nr. 57-73 | B | solara | 0.2 | 0 | 0 | 0 | CFp | CBC | Retele Electrice Muntenia | 19879863 |  | RO001E115335556/3 | 2024-06-12 | 2024
11383 | jud. ILFOV, loc. BRAGADIRU, Strada Salciei, nr. 15Bis | IF | solara | 0.005 | 0.00489 | 0 | 0 | CFp | CBC | Retele Electrice Muntenia | 19871928 |  | RO001E141649729/3 | 2024-06-13 | 2024
11384 | jud. BUCURESTI, loc. SECTOR 6, Intrarea Blejoi, nr. 2 | B | solara | 0.03 | 0.029399 | 0 | 0 | CFp | CBC | Retele Electrice Muntenia | 19846347 |  | RO001E110122151/2 | 2024-06-20 | 2024
11385 | jud. ILFOV, loc. VOLUNTARI, Strada FLOAREA SOARELUI, nr. 16-A, ap. CASA 2 | IF | solara | 0.009 | 0.008815 | 0 | 0 | CFp | CBC | Retele Electrice Muntenia | 19863516 |  | RO001E143289529/2 | 2024-06-13 | 2024
11386 | jud. ILFOV, loc. PETRACHIOAIA, Soseaua Afumati, nr. FN | IF | solara | 0.00576 | 0.005635 | 0 | 0 | CFp | CBC | Retele Electrice Muntenia | 19864044 |  | RO001E141288908/2 | 2024-06-04 | 2024
11387 | jud. ILFOV, loc. VOLUNTARI, Drumul Bisericii, nr. 14 C | IF | solara | 0.008 | 0.00783 | 0 | 0 | CFp | CBC | Retele Electrice Muntenia | 19871487 |  | RO001E400925426/3 | 2024-06-12 | 2024
11388 | jud. ILFOV, loc. TUNARI, Intrarea PADURII, nr. 4 | IF | solara | 0.00777 | 0.007515 | 0 | 0 | CFp | CBC | Retele Electrice Muntenia | 19866048 |  | RO001E141970984/2 | 2024-06-14 | 2024
11389 | jud. ILFOV, loc. BUFTEA, Strada Vasile Voiculescu, nr. 32 | IF | solara | 0.008 | 0.007839 | 0 | 0 | CFp | CBC | Retele Electrice Muntenia | 19864921 |  | RO001E400544131/3 | 2024-06-13 | 2024
11390 | jud. GIURGIU, loc. FALASTOACA, Soseaua Principala, nr. 260 | GR | solara | 0.004 | 0.003917 | 0 | 0 | CFp | CBC | Retele Electrice Muntenia | 19864281 |  | RO001E300531732/2 | 2024-06-12 | 2024
11391 | jud. ILFOV, loc. DOMNESTI, Strada Tarla 16, nr. parc. 67/9, bl. Lot 2 | IF | solara | 0.015 | 0.014695 | 0 | 0 | CFp | CBC | Retele Electrice Muntenia | 19869149 |  | RO001E141258714/3 | 2024-06-12 | 2024
11392 | jud. ILFOV, loc. LIPIA, Strada MALU ROSU, nr. 18 | IF | solara | 0.005 | 0.004899 | 0 | 0 | CFp | CBC | Retele Electrice Muntenia | 19870176 |  | RO001E400811969/2 | 2024-06-12 | 2024
11393 | jud. ILFOV, loc. AFUMATI, Strada Oituz, nr. 15 | IF | solara | 0.006 | 0.005878 | 0 | 0 | CFp | CBC | Retele Electrice Muntenia | 19864915 |  | RO001E400004918/2 | 2024-06-12 | 2024
11394 | jud. ILFOV, loc. BRAGADIRU, Strada CRISUL REPEDE, nr. 50A, bl. VILA 1 | IF | solara | 0.00495 | 0.004841 | 0 | 0 | CFp | CBC | Retele Electrice Muntenia | 19865178 |  | RO001E142429849/3 | 2024-06-12 | 2024
11395 | jud. ILFOV, loc. BERCENI, Bulevardul 1 Mai, nr. 231 | IF | solara | 0.005 | 0.0047 | 0 | 0 | CFp | CBC | Retele Electrice Muntenia | 19860509 |  | RO001E400870818/2 | 2024-06-13 | 2024
11396 | jud. ILFOV, loc. ROSU, Bulevardul 1864, nr. 19 | IF | solara | 0.006 | 0.005878 | 0 | 0 | CFp | CBC | Retele Electrice Muntenia | 19869356 |  | RO001E400256401/3 | 2024-06-11 | 2024
11397 | jud. ILFOV, loc. PANTELIMON, Strada Sfantul Andrei, nr. 4C | IF | solara | 0.01 | 0.00979 | 0 | 0 | CFp | CBC | Retele Electrice Muntenia | 19833022 |  | RO001E142061672/3 | 2024-06-12 | 2024
11398 | jud. ILFOV, loc. CLINCENI, Strada Trandafirilor, nr. 24D | IF | solara | 0.005 | 0.00482 | 0 | 0 | CFp | CBC | Retele Electrice Muntenia | 19870895 |  | RO001E142819651/3 | 2024-06-14 | 2024
11399 | jud. ILFOV, loc. TEGHES, Strada GARLEI, nr. 3 | IF | solara | 0.005 | 0.0047 | 0 | 0 | CFp | CBC | Retele Electrice Muntenia | 19860631 |  | RO001E141183025/4 | 2024-06-12 | 2024
11400 | jud. ILFOV, loc. BRAGADIRU, Strada Toamnei, nr. 17K | IF | solara | 0.003 | 0.00289 | 0 | 0 | CFp | CBC | Retele Electrice Muntenia | 19867387 |  | RO001E141690129/3 | 2024-06-17 | 2024
11401 | jud. ILFOV, loc. ROSU, Intrarea Brinduselor, nr. 16 | IF | solara | 0.01 | 0.00979 | 0 | 0 | CFp | CBC | Retele Electrice Muntenia | 19871900 |  | RO001E142543587/2 | 2024-06-07 | 2024
11402 | jud. GIURGIU, loc. SLOBOZIA, Drumul MORII, nr. 375 | GR | solara | 0.006 | 0.005874 | 0 | 0 | CFp | CBC | Retele Electrice Muntenia | 19866362 |  | RO001E131292936/2 | 2024-06-12 | 2024
11403 | jud. ILFOV, loc. TAMASI, Strada PRAGA, nr. 8, ap. LOT 39 | IF | solara | 0.003 | 0.00293 | 0 | 0 | CFp | CBC | Retele Electrice Muntenia | 19883430 |  | RO001E142900371/2 | 2024-06-12 | 2024
11404 | jud. ILFOV, loc. PERIS, Strada Carpenului, nr. 23 | IF | solara | 0.00595 | 0.00583 | 0 | 0 | CFp | CBC | Retele Electrice Muntenia | 19867950 |  | RO001E400609100/4 | 2024-06-04 | 2024
11405 | jud. ILFOV, loc. CORBEANCA, Strada Pomilor, nr. 13 | IF | solara | 0.006 | 0.00587 | 0 | 0 | CFp | CBC | Retele Electrice Muntenia | 19881715 |  | RO001E141753332/3 | 2024-06-12 | 2024
11406 | jud. ILFOV, loc. TUNARI, Strada DE 129, nr. FN, bl. T29 P93/1, sc. LOT 1, et. 64600 CAD, ap. C5 | IF | solara | 0.008 | 0.00774 | 0 | 0 | CFp | CBC | Retele Electrice Muntenia | 19945745 |  | RO001E143336500/2 | 2024-06-12 | 2024
11407 | jud. ILFOV, loc. ROSU, Strada Crinului, nr. 70A | IF | solara | 0.005 | 0.004894 | 0 | 0 | CFp | CBC | Retele Electrice Muntenia | 19953342 |  | RO001E141784561/2 | 2024-06-18 | 2024
11408 | jud. ILFOV, loc. CIOROGARLA, Strada Narciselor, nr. 3E | IF | solara | 0.010005 | 0.009795 | 0 | 0 | CFp | CBC | Retele Electrice Muntenia | 19938882 |  | RO001E141179985/3 | 2024-06-07 | 2024
11409 | jud. ILFOV, loc. CLINCENI, Strada Sperantei, nr. 23E | IF | solara | 0.008 | 0.00783 | 0 | 0 | CFp | CBC | Retele Electrice Muntenia | 19936425 |  | RO001E141448018/3 | 2024-06-20 | 2024
11410 | jud. ILFOV, loc. DOMNESTI, Soseaua Curtea Domneasca, nr. 36 | IF | solara | 0.005 | 0.00489 | 0 | 0 | CFp | CBC | Retele Electrice Muntenia | 19940563 |  | RO001E141448445/3 | 2024-06-12 | 2024
11411 | jud. BUCURESTI, loc. SECTOR 1, Strada Prahova, nr. 64 | B | solara | 0.005 | 0.00485 | 0 | 0 | CFp | CBC | Retele Electrice Muntenia | 19946628 |  | RO001E100562385/2 | 2024-06-13 | 2024
11412 | jud. ILFOV, loc. JILAVA, ALEEA Narciselor, nr. 14 | IF | solara | 0.005 | 0.004892 | 0 | 0 | CFp | CBC | Retele Electrice Muntenia | 19936902 |  | RO001E142110723/2 | 2024-06-13 | 2024
11413 | jud. ILFOV, loc. AFUMATI, Strada Inului, nr. 9A | IF | solara | 0.006 | 0.00578 | 0 | 0 | CFp | CBC | Retele Electrice Muntenia | 19944514 |  | RO001E141423842/2 | 2024-06-16 | 2024
11414 | jud. ILFOV, loc. MAGURELE, Strada IOAN SLAVICI, nr. 12 | IF | solara | 0.005 | 0.00489 | 0 | 0 | CFp | CBC | Retele Electrice Muntenia | 19956278 |  | RO001E142485841/3 | 2024-06-11 | 2024
11415 | jud. ILFOV, loc. CIOROGARLA, Strada Zoe Samurcasi, nr. 3C, bl. T50/2, sc. P22 | IF | solara | 0.00498 | 0.00487 | 0 | 0 | CFp | CBC | Retele Electrice Muntenia | 19957702 |  | RO001E141480902/3 | 2024-06-27 | 2024
11416 | jud. ILFOV, loc. OSTRATU, Strada Cerului, nr. 13 | IF | solara | 0.004 | 0.003919 | 0 | 0 | CFp | CBC | Retele Electrice Muntenia | 19942585 |  | RO001E141331413/3 | 2024-06-12 | 2024
11417 | jud. Ilfov, loc. DUDU, Strada SOARELUI, nr. 20 | IF | solara | 0.008 | 0.007839 | 0 | 0 | CFp | CBC | Retele Electrice Muntenia | 20041651 |  | RO001E142256599/3 | 2024-06-13 | 2024
11418 | jud. ILFOV, loc. CIOROGARLA, Strada Narciselor, nr. 6 | IF | solara | 0.005 | 0.00482 | 0 | 0 | CFp | CBC | Retele Electrice Muntenia | 19984866 |  | RO001E141661633/3 | 2024-06-12 | 2024
11419 | jud. ILFOV, loc. OTOPENI, Strada Strada Grivita 42-19, nr. 42-19, ap. C4 | IF | solara | 0.005 | 0.004895 | 0 | 0 | CFp | CBC | Retele Electrice Muntenia | 20046255 |  | RO001E142775001/2 | 2024-06-27 | 2024
11420 | jud. BUCURESTI, loc. SECTOR 4, Drumul Gilaului, nr. 1 F | B | solara | 0.01 | 0.009799 | 0 | 0 | CFp | CBC | Retele Electrice Muntenia | 20041974 |  | RO001E108882074/2 | 2024-06-03 | 2024
11421 | jud. GIURGIU, loc. GIURGIU, Strada PODGORIEI, nr. 6D | GR | solara | 0.008 | 0.007839 | 0 | 0 | CFp | CBC | Retele Electrice Muntenia | 20031360 |  | RO001E131340794/4 | 2024-06-10 | 2024
11422 | jud. ILFOV, loc. STEFANESTII DE JOS, Strada LAVANDEI, nr. 2, bl. VILA 20C1, ap. 003 | IF | solara | 0.005 | 0.0047 | 0 | 0 | CFp | CBC | Retele Electrice Muntenia | 20045140 |  | RO001E142501109/2 | 2024-06-17 | 2024
11423 | jud. ILFOV, loc. BERCENI, Strada Lopatarului, nr. 7 | IF | solara | 0.005 | 0.00485 | 0 | 0 | CFp | CBC | Retele Electrice Muntenia | 20045464 |  | RO001E141420726/2 | 2024-06-04 | 2024
11424 | jud. ILFOV, loc. PANTELIMON, Strada Roma, nr. 15 | IF | solara | 0.005 | 0.00482 | 0 | 0 | CFp | CBC | Retele Electrice Muntenia | 20052035 |  | RO001E108719523/2 | 2024-06-12 | 2024
11425 | jud. BUCURESTI, loc. SECTOR 6, PRELUNGIREA Ghencea, nr. 137 B | B | solara | 0.006 | 0.0058 | 0 | 0 | CFp | CBC | Retele Electrice Muntenia | 20032653 |  | RO001E109110642/2 | 2024-06-03 | 2024
11426 | jud. BUCURESTI, loc. SECTOR 3, Strada Theodor D. Sperantia, nr. 51, bl. -, sc. -, et. -, ap. - | B | solara | 0.003 | 0.00293 | 0 | 0 | CFp | CBC | Retele Electrice Muntenia | 20078485 |  | RO001E109010292/1 | 2024-06-14 | 2024
11427 | jud. BUCURESTI, loc. SECTOR 2, Strada Moroeni, nr. 60A, bl. -, sc. -, et. -, ap. - | B | solara | 0.006 | 0.005874 | 0 | 0 | CFp | CBC | Retele Electrice Muntenia | 20082258 |  | RO001E105291121/3 | 2024-06-26 | 2024
11428 | jud. BUCURESTI, loc. SECTOR 4, Strada Zarnesti, nr. 7 | B | solara | 0.005 | 0.00489 | 0 | 0 | CFp | CBC | Retele Electrice Muntenia | 20043489 |  | RO001E104135688/2 | 2024-06-03 | 2024
11429 | jud. ILFOV, loc. CRETESTI, Strada Ciulinari, nr. 47 | IF | solara | 0.01 | 0.009795 | 0 | 0 | CFp | CBC | Retele Electrice Muntenia | 20081587 |  | RO001E141808894/3 | 2024-06-03 | 2024
11430 | jud. BUCURESTI, loc. SECTOR 5, Intrarea Cosmina, nr. 41 | B | solara | 0.005 | 0.004899 | 0 | 0 | CFp | CBC | Retele Electrice Muntenia | 20081613 |  | RO001E110057721/3 | 2024-06-04 | 2024
11431 | jud. GIURGIU, loc. COLIBASI, Strada Linia Mica, nr. 246 | GR | solara | 0.01 | 0.009798 | 0 | 0 | CFp | CBC | Retele Electrice Muntenia | 20046579 |  | RO001E300717660/3 | 2024-06-14 | 2024
11432 | jud. GIURGIU, loc. HERASTI, Strada Principala, nr. 6 | GR | solara | 0.005 | 0.004899 | 0 | 0 | CFp | CBC | Retele Electrice Muntenia | 20082726 |  | RO001E300755853/2 | 2024-06-03 | 2024
11433 | jud. ILFOV, loc. VOLUNTARI, Soseaua Pipera-Tunari, nr. 100 | IF | solara | 0.008 | 0.007785 | 0 | 0 | CFp | CBC | Retele Electrice Muntenia | 20032817 |  | RO001E400194615/3 | 2024-06-13 | 2024
11434 | jud. GIURGIU, loc. PUTU GRECI, Strada Castanilor, nr. 5 | GR | solara | 0.005 | 0.00489 | 0 | 0 | CFp | CBC | Retele Electrice Muntenia | 20044780 |  | RO001E300741690/3 | 2024-06-11 | 2024
11435 | jud. BUCURESTI, loc. SECTOR 4, Strada Paius Vasile,Locotenent, nr. 10 | B | solara | 0.005 | 0.00489 | 0 | 0 | CFp | CBC | Retele Electrice Muntenia | 20045349 |  | RO001E105548621/2 | 2024-06-04 | 2024
11436 | jud. ILFOV, loc. BERCENI, Strada George Toparceanu, nr. 4 | IF | solara | 0.005 | 0.0048 | 0 | 0 | CFp | CBC | Retele Electrice Muntenia | 20081640 |  | RO001E141731619/5 | 2024-06-14 | 2024
11437 | jud. GIURGIU, loc. Baneasa, Strada Soseaua Garii, nr. 1 Bis | GR | solara | 0.005 | 0.004899 | 0 | 0 | CFp | CBC | Retele Electrice Muntenia | 20081661 |  | RO001E131314526/2 | 2024-06-03 | 2024
11438 | jud. ILFOV, loc. DIMIENI, Soseaua Tunari-Balotesti, nr. 121-123 | IF | solara | 0.10991 | 0.10771 | 0 | 0 | CFp | CBC | Retele Electrice Muntenia | 20033268 |  | RO001E142962010/2 | 2024-06-19 | 2024
11439 | jud. GIURGIU, loc. GIURGIU, Intrarea Visinului, nr. 9 | GR | solara | 0.003 | 0.00293 | 0 | 0 | CFp | CBC | Retele Electrice Muntenia | 20032655 |  | RO001E300096783/2 | 2024-06-18 | 2024
11440 | jud. ILFOV, loc. CHITILA, Strada Libertatii, nr. 24 | IF | solara | 0.01 | 0.00972 | 0 | 0 | CFp | CBC | Retele Electrice Muntenia | 20008745 |  | RO001E400958679/3 | 2024-06-12 | 2024
11441 | jud. BUCURESTI, loc. SECTOR 4, Strada Cornetului, nr. 39 | B | solara | 0.005 | 0.00506 | 0 | 0 | CFp | CBC | Retele Electrice Muntenia | 20032423 |  | RO001E119791084/2 | 2024-06-12 | 2024
11442 | jud. ILFOV, loc. BRAGADIRU, Strada Cactusului, nr. 24, bl. -, sc. -, et. -, ap. 1 | IF | solara | 0.006 | 0.005877 | 0 | 0 | CFp | CBC | Retele Electrice Muntenia | 20079355 |  | RO001E142408037/2 | 2024-06-04 | 2024
11443 | jud. BUCURESTI, loc. SECTOR 3, Strada Vitioara, nr. 36 -38 | B | solara | 0.0063 | 0.006173 | 0 | 0 | CFp | CBC | Retele Electrice Muntenia | 20031568 |  | RO001E109360885/2 | 2024-06-03 | 2024
11444 | jud. ILFOV, loc. BERCENI, Strada Cazanului, nr. 42 | IF | solara | 0.008 | 0.007835 | 0 | 0 | CFp | CBC | Retele Electrice Muntenia | 19993571 |  | RO001E141426531/3 | 2024-06-12 | 2024
11445 | jud. BUCURESTI, loc. SECTOR 6, Strada Murguta, nr. 21 | B | solara | 0.00598 | 0.00585 | 0 | 0 | CFp | CBC | Retele Electrice Muntenia | 20076840 |  | RO001E109146506/2 | 2024-06-12 | 2024
11446 | jud. ILFOV, loc. TUNARI, Strada 1 Decembrie, nr. 161, ap. Vila 9 | IF | solara | 0.01 | 0.00974 | 10 | 0.4 | CFp | CBC | Retele Electrice Muntenia | 20078540 |  | RO001E142093587/3 | 2024-06-14 | 2024
11447 | jud. BUCURESTI, loc. SECTOR 1, Strada Nuferilor, nr. 79 | B | solara | 0.012 | 0.01175 | 0 | 0 | CFp | CBC | Retele Electrice Muntenia | 20286049 |  | RO001E110695189/2 | 2024-06-27 | 2024
11448 | jud. ILFOV, loc. POPESTI-LEORDENI, Strada Amurgului, nr. 67I BIS | IF | solara | 0.01 | 0.00972 | 0 | 0 | CFp | CBC | Retele Electrice Muntenia | 20302218 |  | RO001E142518163/3 | 2024-06-13 | 2024
11449 | jud. ILFOV, loc. TUNARI, Strada 1 Decembrie, nr. 119, bl. 62538 CAD, ap. VILA 619 | IF | solara | 0.006 | 0.00587 | 0 | 0 | CFp | CBC | Retele Electrice Muntenia | 20285950 |  | RO001E143283039/2 | 2024-06-27 | 2024
11450 | jud. GIURGIU, loc. VARASTI, Strada POSTEI, nr. 52 | GR | solara | 0.006 | 0.005879 | 0 | 0 | CFp | CBC | Retele Electrice Muntenia | 20281487 |  | RO001E300784080/2 | 2024-06-27 | 2024
11451 | jud. BUCURESTI, loc. SECTOR 4, Strada Iarba Campului, nr. 61 | B | solara | 0.003 | 0.002939 | 0 | 0 | CFp | CBC | Retele Electrice Muntenia | 20302309 |  | RO001E102046384/2 | 2024-06-28 | 2024
11452 | jud. GIURGIU, loc. VALEA PLOPILOR, Strada CAPITAN VALTER MARACINEANU, nr. 25A | GR | solara | 0.005 | 0.004899 | 0 | 0 | CFp | CBC | Retele Electrice Muntenia | 20302282 |  | RO001E131367300/3 | 2024-06-28 | 2024
11453 | jud. GIURGIU, loc. GIURGIU, Drumul Amurgului, nr. 9 | GR | solara | 0.005 | 0.004899 | 0 | 0 | CFp | CBC | Retele Electrice Muntenia | 20289971 |  | RO001E301201726/2 | 2024-06-28 | 2024
11454 | jud. GIURGIU, loc. MALU, Soseaua Giurgiului, nr. 110 | GR | solara | 0.005 | 0.004899 | 0 | 0 | CFp | CBC | Retele Electrice Muntenia | 20290452 |  | RO001E300381588/2 | 2024-06-28 | 2024
11455 | jud. ILFOV, loc. DUDU, Strada Preot Sebe Costin, nr. 17X | IF | solara | 0.006 | 0.005875 | 0 | 0 | CFp | CBC | Retele Electrice Muntenia | 20283285 |  | RO001E141991617/2 | 2024-06-27 | 2024
11456 | jud. GIURGIU, loc. HOBAIA, Strada CHIOT, nr. 14 | GR | solara | 0.005 | 0.004899 | 0 | 0 | CFp | CBC | Retele Electrice Muntenia | 20290893 |  | RO001E301005841/3 | 2024-06-28 | 2024
11457 | jud. BUCURESTI, loc. SECTOR 1, Strada Mezes, nr. 43 | B | solara | 0.004 | 0.00388 | 0 | 0 | CFp | CBC | Retele Electrice Muntenia | 20283637 |  | RO001E100621280/2 | 2024-06-18 | 2024
11458 | jud. BUCURESTI, loc. SECTOR 5, Strada Erie Eroul, nr. 40 | B | solara | 0.006 | 0.005879 | 0 | 0 | CFp | CBC | Retele Electrice Muntenia | 20300165 |  | RO001E107726711/2 | 2024-06-13 | 2024
11459 | jud. BUCURESTI, loc. SECTOR 6, PRELUNGIREA Ghencea, nr. 54 | B | solara | 0.006 | 0.00568 | 0 | 0 | CFp | CBC | Retele Electrice Muntenia | 20282898 |  | RO001E106164750/3 | 2024-06-27 | 2024
11460 | jud. GIURGIU, loc. GIURGIU, Ulita Tufanicii, nr. 3 | GR | solara | 0.005 | 0.004899 | 0 | 0 | CFp | CBC | Retele Electrice Muntenia | 20288285 |  | RO001E131369032/3 | 2024-06-18 | 2024
11461 | jud. GIURGIU, loc. CHIRIACU, Soseaua BUCURESTI, nr. 25 | GR | solara | 0.006 | 0.005877 | 0 | 0 | CFp | CBC | Retele Electrice Muntenia | 20284047 |  | RO001E131338263/3 | 2024-06-27 | 2024
11462 | jud. BUCURESTI, loc. SECTOR 1, Strada Parangului, nr. 46 | B | solara | 0.005655 | 0.005541 | 0 | 0 | CFp | CBC | Retele Electrice Muntenia | 20311882 |  | RO001E100533350/2 | 2024-06-28 | 2024
11463 | jud. GIURGIU, loc. GIURGIU, Soseaua Sloboziei, nr. 11 | GR | solara | 0.006 | 0.005879 | 0 | 0 | CFp | CBC | Retele Electrice Muntenia | 20304108 |  | RO001E301211389/3 | 2024-06-18 | 2024
11464 | jud. ILFOV, loc. PANTELIMON, Strada Dumitru N. Dumitru, nr. 20 | IF | solara | 0.004 | 0.00372 | 0 | 0 | CFp | CBC | Retele Electrice Muntenia | 20283591 |  | RO001E401158661/2 | 2024-06-27 | 2024
11465 | jud. ILFOV, loc. PANTELIMON, Intrarea POLONA, nr. 50 | IF | solara | 0.004 | 0.00372 | 0 | 0 | CFp | CBC | Retele Electrice Muntenia | 20284016 |  | RO001E400953102/2 | 2024-06-27 | 2024
11466 | jud. ILFOV, loc. PETRESTI, Strada Ghioceilor, nr. 10, ap. corp2 | IF | solara | 0.008 | 0.007835 | 0 | 0 | CFp | CBC | Retele Electrice Muntenia | 20279697 |  | RO001E142636771/3 | 2024-06-27 | 2024
11467 | jud. BUCURESTI, loc. SECTOR 5, Strada Spiralei, nr. 1F | B | solara | 0.005 | 0.00485 | 0 | 0 | CFp | CBC | Retele Electrice Muntenia | 20277737 |  | RO001E107752697/3 | 2024-06-25 | 2024
11468 | jud. ILFOV, loc. CORBEANCA, Strada Unirii, nr. 297E | IF | solara | 0.012 | 0.01166 | 0 | 0 | CFp | CBC | Retele Electrice Muntenia | 20283313 |  | RO001E142189448/2 | 2024-06-27 | 2024
11469 | jud. ILFOV, loc. PETRESTI, Strada Margaretei, nr. 19 | IF | solara | 0.008 | 0.00764 | 0 | 0 | CFp | CBC | Retele Electrice Muntenia | 20291525 |  | RO001E142596248/2 | 2024-06-28 | 2024
11470 | jud. GIURGIU, loc. COPACIU, Intrarea Lunca Serbaneasa, nr. 4 | GR | solara | 0.006 | 0.005879 | 0 | 0 | CFp | CBC | Retele Electrice Muntenia | 20281338 |  | RO001E300576832/3 | 2024-06-27 | 2024
11471 | jud. BUCURESTI, loc. SECTOR 6, Intrarea Frasinului, nr. 23 | B | solara | 0.01 | 0.00978 | 0 | 0 | CFp | CBC | Retele Electrice Muntenia | 20282994 |  | RO001E103243104/3 | 2024-06-27 | 2024
11472 | jud. BUCURESTI, loc. SECTOR 1, Intrarea Stefan Banica Senior, nr. 2 | B | solara | 0.005 | 0.004894 | 0 | 0 | CFp | CBC | Retele Electrice Muntenia | 20277970 |  | RO001E110808961/2 | 2024-06-19 | 2024
11473 | jud. GIURGIU, loc. BUTURUGENI, Strada TEIULUI, nr. 41 | GR | solara | 0.005 | 0.004899 | 0 | 0 | CFp | CBC | Retele Electrice Muntenia | 20289470 |  | RO001E300866520/3 | 2024-06-27 | 2024
11474 | jud. BUCURESTI, loc. SECTOR 4, Strada Olimpului, nr. 36 | B | solara | 0.005 | 0.00485 | 0 | 0 | CFp | CBC | Retele Electrice Muntenia | 20321297 |  | RO001E106092536/2 | 2024-06-28 | 2024
11475 | jud. ILFOV, loc. DASCALU, Strada BUJORULUI, nr. 36 | IF | solara | 0.003 | 0.002935 | 0 | 0 | CFp | CBC | Retele Electrice Muntenia | 20287750 |  | RO001E400639204/4 | 2024-06-27 | 2024
11476 | jud. ILFOV, loc. VIDRA, Strada Florilor, nr. 6 | IF | solara | 0.006 | 0.005875 | 0 | 0 | CFp | CBC | Retele Electrice Muntenia | 20287431 |  | RO001E141330681/2 | 2024-06-27 | 2024
11477 | jud. ILFOV, loc. CHIAJNA, Strada Nicolae Iorga, nr. 137A | IF | solara | 0.005 | 0.004899 | 0 | 0 | CFp | CBC | Retele Electrice Muntenia | 20289260 |  | RO001E141602908/2 | 2024-06-27 | 2024
11478 | jud. BUCURESTI, loc. SECTOR 3, Drumul Gura Putnei, nr. 92 | B | solara | 0.00702 | 0.00686 | 0 | 0 | CFp | CBC | Retele Electrice Muntenia | 20316176 |  | RO001E110395579/2 | 2024-06-25 | 2024
11479 | jud. GIURGIU, loc. IZVORU (VANATORII MICI), Strada LAPTARIEI, nr. 15 | GR | solara | 0.008 | 0.00783 | 0 | 0 | CFp | CBC | Retele Electrice Muntenia | 20295599 |  | RO001E301053327/4 | 2024-06-28 | 2024
11480 | jud. BUCURESTI, loc. SECTOR 4, Strada Dunarii, nr. 12 | B | solara | 0.00574 | 0.005605 | 0 | 0 | CFp | CBC | Retele Electrice Muntenia | 20277966 |  | RO001E115348976/2 | 2024-06-25 | 2024
11481 | jud. ILFOV, loc. VOLUNTARI, Strada Mihailescu Braila, nr. 1 | IF | solara | 0.009 | 0.0088 | 0 | 0 | CFp | CBC | Retele Electrice Muntenia | 20305368 |  | RO001E141514056/4 | 2024-06-28 | 2024
11482 | jud. ILFOV, loc. CORBEANCA, Strada Fermei, nr. 13 | IF | solara | 0.005 | 0.004899 | 0 | 0 | CFp | CBC | Retele Electrice Muntenia | 16292192 |  | RO001E142100171/1 | 2024-06-18 | 2024
11483 | jud. ILFOV, loc. PETRESTI, Strada Ghioceilor, nr. 13 B | IF | solara | 0.00567 | 0.005556 | 0 | 0 | CFp | CBC | Retele Electrice Muntenia | 10284992 |  | RO001E142384962/2 | 2024-06-13 | 2024
11484 | jud. BUCURESTI, loc. SECTOR 1, Strada Saveni, nr. 11 | B | solara | 0.00522 | 0.005096 | 0 | 0 | CFp | CBC | Retele Electrice Muntenia | 20252974 |  | RO001E400732039/2 | 2024-06-25 | 2024
11485 | jud. ILFOV, loc. PASAREA, Strada Agricultori, nr. 8N | IF | solara | 0.003 | 0.002939 | 0 | 0 | CFp | CBC | Retele Electrice Muntenia | 13109598 |  | RO001E142195951/2 | 2024-06-21 | 2024
11486 | jud. ILFOV, loc. AFUMATI, Strada Caisului, nr. 22 A | IF | solara | 0.007 | 0.006848 | 0 | 0 | CFp | CBC | Retele Electrice Muntenia | 11847644 |  | RO001E141516250/3 | 2024-06-04 | 2024
11487 | jud. Ilfov, loc. MOGOSOAIA, Strada TROITEI, nr. 30 | IF | solara | 0.011 | 0.010779 | 0 | 0 | CFp | CBC | Retele Electrice Muntenia | 19765729 |  | RO001E142278559/2 | 2024-06-11 | 2024
11488 | jud. BUCURESTI, loc. SECTOR 4, Strada Boltei, nr. 8 | B | solara | 0.009 | 0.008808 | 0 | 0 | CFp | CBC | Retele Electrice Muntenia | 20246820 |  | RO001E109108605/4 | 2024-06-18 | 2024
11489 | jud. ILFOV, loc. CORBEANCA, Strada Cavalerilor, nr. 10 | IF | solara | 0.005 | 0.004897 | 0 | 0 | CFp | CBC | Retele Electrice Muntenia | 20246872 |  | RO001E143018495/2 | 2024-06-20 | 2024
11490 | jud. ILFOV, loc. CORBEANCA, Strada Primaverii, nr. 9A, sc. 3, ap. 8 | IF | solara | 0.01476 | 0.013865 | 30.75 | 0.4 | CFp | CBC | Retele Electrice Muntenia | 17928075 |  | RO001E141339523/1 | 2024-06-03 | 2024
11491 | jud. ILFOV, loc. CLINCENI, Drumul Mare, nr. NC 57938, ap. CASA 1 | IF | solara | 0.003 | 0.00293 | 0 | 0 | CFp | CBC | Retele Electrice Muntenia | 18200906 |  | RO001E142699534/2 | 2024-06-07 | 2024
11492 | jud. ILFOV, loc. CORBEANCA, Strada Laguna Albastra, nr. 110 | IF | solara | 0.145 | 0.14209 | 300 | 0.4 | CFp | CBC | Retele Electrice Muntenia | 18057456 |  | RO001E401076468/2 | 2024-06-06 | 2024
11493 | jud. ILFOV, loc. OTOPENI, Strada Marin Preda, nr. 75, bl. VILA25 | IF | solara | 0.0055 | 0.005389 | 0 | 0 | CFp | CBC | Retele Electrice Muntenia | 18118624 |  | RO001E142554073/3 | 2024-06-27 | 2024
11494 | jud. ILFOV, loc. CHITILA, Strada Troitei, nr. 10A-C13 | IF | solara | 0.0099 | 0.009692 | 0 | 0 | CFp | CBC | Retele Electrice Muntenia | 20083538 |  | RO001E400987851/3 | 2024-06-14 | 2024
11495 | jud. ILFOV, loc. CLINCENI, Strada Sabarului, nr. 72 | IF | solara | 0.004 | 0.003919 | 0 | 0 | CFp | CBC | Retele Electrice Muntenia | 20248298 |  | RO001E400327893/2 | 2024-06-26 | 2024
11496 | jud. ILFOV, loc. BUDA, Strada PODISOR, nr. 46 | IF | solara | 0.005 | 0.0048 | 0 | 0 | CFp | CBC | Retele Electrice Muntenia | 20248266 |  | RO001E141423033/3 | 2024-06-25 | 2024
11497 | jud. BUCURESTI, loc. SECTOR 4, Strada Balasanu Alexandru, nr. 6, et. 1, ap. 2 | B | solara | 0.02116 | 0.020727 | 0 | 0 | CFp | CBC | Retele Electrice Muntenia | 20250978 |  | RO001E102109463/4 | 2024-06-07 | 2024
11498 | jud. BUCURESTI, loc. SECTOR 5, Strada Sirenelor, nr. 71 | B | solara | 0.005 | 0.00489 | 0 | 0 | CFp | CBC | Retele Electrice Muntenia | 20258466 |  | RO001E107513388/3 | 2024-06-25 | 2024
11499 | jud. ILFOV, loc. BERCENI, Strada Movilitei, nr. 7, bl. nc72089, ap. LOT 8 | IF | solara | 0.006 | 0.005875 | 0 | 0 | CFp | CBC | Retele Electrice Muntenia | 20258510 |  | RO001E143187706/3 | 2024-06-20 | 2024
11500 | jud. ILFOV, loc. BALOTESTI, Strada Amurgului, nr. 162/2/9 | IF | solara | 0.005 | 0.004845 | 0 | 0 | CFp | CBC | Retele Electrice Muntenia | 20255210 |  | RO001E141352742/3 | 2024-06-25 | 2024
11501 | jud. ILFOV, loc. GAGU, Strada Moldovita, nr. 1 | IF | solara | 0.006 | 0.00587 | 0 | 0 | CFp | CBC | Retele Electrice Muntenia | 20256280 |  | RO001E400722454/2 | 2024-06-25 | 2024
11502 | jud. GIURGIU, loc. GIURGIU, Strada Toporasi, nr. 24C | GR | solara | 0.006 | 0.005879 | 0 | 0 | CFp | CBC | Retele Electrice Muntenia | 20115948 |  | RO001E300065543/2 | 2024-06-06 | 2024
11503 | jud. BUCURESTI, loc. SECTOR 4, SPLAIUL Unirii, nr. 160 B | B | solara | 0.04 | 0.03915 | 0 | 0 | CFp | CBC | Retele Electrice Muntenia | 18489440 |  | RO001E109442235/2 | 2024-06-12 | 2024
11504 | jud. ILFOV, loc. OTOPENI, Strada Ferme M, nr. 28, bl. CORP C1, et. 1, ap. 3 | IF | solara | 0.00609 | 0.005967 | 0 | 0 | CFp | CBC | Retele Electrice Muntenia | 20251305 |  | RO001E143336241/3 | 2024-06-25 | 2024
11505 | jud. GIURGIU, loc. FALASTOACA, Strada Teiului, nr. 317A | GR | solara | 0.005 | 0.004899 | 0 | 0 | CFp | CBC | Retele Electrice Muntenia | 20251814 |  | RO001E131384354/2 | 2024-06-10 | 2024
11506 | jud. GIURGIU, loc. DAIA, Strada Caisului, nr. 33, bl. Sat Plopsoru | GR | solara | 0.005 | 0.00485 | 0 | 0 | CFp | CBC | Retele Electrice Muntenia | 20250909 |  | RO001E300265163/3 | 2024-06-28 | 2024
11507 | jud. GIURGIU, loc. TOPORU, Strada Viitorului, nr. 35 | GR | solara | 0.00324 | 0.003135 | 0 | 0 | CFp | CBC | Retele Electrice Muntenia | 18783689 | 2024-05-09 | RO001E300623879/3 | 2024-06-20 | 2024
11508 | jud. BUCURESTI, loc. SECTOR 3, Strada Sebe T. Niculae,Soldat, nr. 4, bl. L11, sc. B | B | solara | 0.02585 | 0.025328 | 0 | 0 | CFp | CBC | Retele Electrice Muntenia | 19340143 | 2024-04-24 | RO001E102388462/2 | 2024-06-25 | 2024
11509 | jud. BUCURESTI, loc. SECTOR 3, Strada Sebe T. Niculae,Soldat, nr. 4, bl. L11, sc. A | B | solara | 0.02585 | 0.025328 | 0 | 0 | CFp | CBC | Retele Electrice Muntenia | 19339927 | 2024-04-24 | RO001E102387900/2 | 2024-06-25 | 2024
11510 | jud. ILFOV, loc. BUFTEA, Strada BUCURESTI-TARGOVISTE, nr. 74 | IF | solara | 0.006 | 0.00587 | 0 | 0 | CFp | CBC | Retele Electrice Muntenia | 19536835 | 2024-04-01 | RO001E400536378/2 | 2024-06-25 | 2024
11511 | jud. ILFOV, loc. PANTELIMON, Bulevardul Biruintei, nr. 36, sc. 0 | IF | solara | 0.012 | 0.01166 | 0 | 0 | CFp | CBC | Retele Electrice Muntenia | 19618263 | 2024-04-04 | RO001E108432660/3 | 2024-06-26 | 2024
11512 | jud. ILFOV, loc. PANTELIMON, Strada MIORITEI, nr. 24A | IF | solara | 0.03 | 0.0293 | 0 | 0 | CFp | CBC | Retele Electrice Muntenia | 19616888 | 2024-04-04 | RO001E141442168/3 | 2024-06-04 | 2024
11513 | jud. BUCURESTI, loc. SECTOR 3, Strada Baia Mare, nr. 4, bl. 5, sc. B | B | solara | 0.05 | 0.03 | 0 | 0 | CFp | CBC | Retele Electrice Muntenia | 19648329 | 2024-04-16 | RO001E103593090/2 | 2024-06-19 | 2024
11514 | jud. ILFOV, loc. GRUIU, Strada VODA CUZA, nr. 39 | IF | solara | 0.005 | 0.004899 | 0 | 0 | CFp | CBC | Retele Electrice Muntenia | 19675473 | 2024-05-09 | RO001E400776116/3 | 2024-06-25 | 2024
11515 | jud. BUCURESTI, loc. SECTOR 3, Strada Istriei, nr. 6, bl. 21D, sc. A | B | solara | 0.04675 | 0.03 | 0 | 0 | CFp | CBC | Retele Electrice Muntenia | 19710031 | 2024-05-02 | RO001E103915391/2 | 2024-06-19 | 2024
11516 | jud. ILFOV, loc. OSTRATU, Strada Primaverii, nr. 141 | IF | solara | 0.004 | 0.00391 | 0 | 0 | CFp | CBC | Retele Electrice Muntenia | 19798437 | 2024-05-09 | RO001E400580850/2 | 2024-06-11 | 2024
11517 | jud. ILFOV, loc. ROSU, Strada ACVILEI, nr. 35, bl. CORP 2, ap. C5 | IF | solara | 0.00569 | 0.005575 | 0 | 0 | CFp | CBC | Retele Electrice Muntenia | 19880627 | 2024-05-22 | RO001E142268019/3 | 2024-06-19 | 2024
11518 | jud. BUCURESTI, loc. SECTOR 1, Strada Dobrogeanu-Gherea Constantin, nr. 60C | B | solara | 0.00728 | 0.007133 | 0 | 0 | CFp | CBC | Retele Electrice Muntenia | 19879833 | 2024-05-15 | RO001E101141143/4 | 2024-06-21 | 2024
11519 | jud. ILFOV, loc. BRAGADIRU, Strada Crisu Repede, nr. 63 | IF | solara | 0.02475 | 0.024237 | 0 | 0 | CFp | CBC | Retele Electrice Muntenia | 19887745 | 2024-05-17 | RO001E142483513/2 | 2024-06-13 | 2024
11520 | jud. ILFOV, loc. CLINCENI, Strada Putul Olteni, nr. 46D | IF | solara | 0.01 | 0.0097 | 0 | 0 | CFp | CBC | Retele Electrice Muntenia | 19887908 | 2024-05-17 | RO001E141252314/2 | 2024-06-14 | 2024
11521 | jud. GIURGIU, loc. BUTURUGENI, Strada DJ412A, nr. 244A | GR | solara | 0.005 | 0.004899 | 0 | 0 | CFp | CBC | Retele Electrice Muntenia | 19886100 | 2024-05-21 | RO001E131288009/3 | 2024-06-18 | 2024
11522 | jud. ILFOV, loc. FUNDENI, Soseaua Fundeni, nr. 152 | IF | solara | 0.005 | 0.00485 | 0 | 0 | CFp | CBC | Retele Electrice Muntenia | 19963076 | 2024-05-27 | RO001E104927597/3 | 2024-06-26 | 2024
11523 | jud. BUCURESTI, loc. SECTOR 3, ALEEA Scolarilor, nr. 6, bl. S4, sc. A | B | solara | 0.0396 | 0.038803 | 0 | 0 | CFp | CBC | Retele Electrice Muntenia | 19793762 | 2024-05-13 | RO001E103540014/2 | 2024-06-13 | 2024
11524 | jud. GIURGIU, loc. BOLINTIN-DEAL, Strada Primaverii, nr. 4A | GR | solara | 0.00522 | 0.005062 | 200 | 0.4 | CFp | CBC | Retele Electrice Muntenia | 19788730 | 2024-05-16 | RO001E301098180/3 | 2024-06-04 | 2024
11525 | jud. ILFOV, loc. FUNDENI, Strada Ciresului, nr. 41 | IF | solara | 0.006 | 0.00583 | 0 | 0 | CFp | CBC | Retele Electrice Muntenia | 19779461 | 2024-05-07 | RO001E109340333/2 | 2024-06-20 | 2024
11526 | jud. GIURGIU, loc. COSOBA, Soseaua Principala, nr. 31 | GR | solara | 0.009 | 0.008819 | 0 | 0 | CFp | CBC | Retele Electrice Muntenia | 19775555 | 2024-05-07 | RO001E301066804/4 | 2024-06-13 | 2024
11527 | jud. GIURGIU, loc. GIURGIU, Strada TUDOR VIANU, nr. 17 | GR | solara | 0.02255 | 0.022098 | 0 | 0 | CFp | CBC | Retele Electrice Muntenia | 19772254 | 2024-04-29 | RO001E131305391/4 | 2024-06-13 | 2024
11528 | jud. ILFOV, loc. POPESTI-LEORDENI, Soseaua Oltenitei, nr. 22 D | IF | solara | 0.01 | 0.00979 | 0 | 0 | CFp | CBC | Retele Electrice Muntenia | 19861129 | 2024-05-21 | RO001E400120074/4 | 2024-06-13 | 2024
11529 | jud. ILFOV, loc. BRAGADIRU, Strada Diamantului, nr. 90B, ap. CASA 2 | IF | solara | 0.006 | 0.005875 | 0 | 0 | CFp | CBC | Retele Electrice Muntenia | 19865653 | 2024-05-22 | RO001E142632946/2 | 2024-06-04 | 2024
11530 | jud. ILFOV, loc. JILAVA, Strada 23 August, nr. 33 | IF | solara | 0.01978 | 0.019382 | 0 | 0 | CFp | CBC | Retele Electrice Muntenia | 19880656 | 2024-05-16 | RO001E141227002/2 | 2024-06-19 | 2024
11531 | jud. ILFOV, loc. MAGURELE, Strada Selimbar, nr. 21 D, ap. C5 | IF | solara | 0.00828 | 0.008104 | 0 | 0 | CFp | CBC | Retele Electrice Muntenia | 19865205 | 2024-05-16 | RO001E141974641/4 | 2024-06-20 | 2024
11532 | jud. BUCURESTI, loc. SECTOR 3, ALEEA Barajul Sadului, nr. 7, bl. M4, sc. B | B | solara | 0.0374 | 0.036647 | 0 | 0 | CFp | CBC | Retele Electrice Muntenia | 19841423 | 2024-05-13 | RO001E102502673/2 | 2024-06-13 | 2024
11533 | jud. BUCURESTI, loc. SECTOR 3, ALEEA Barajul Sadului, nr. 7, bl. M4, sc. A | B | solara | 0.03 | 0.029395 | 0 | 0 | CFp | CBC | Retele Electrice Muntenia | 19832837 | 2024-05-13 | RO001E102502662/2 | 2024-06-13 | 2024
11534 | jud. BUCURESTI, loc. SECTOR 3, ALEEA Barajul Sadului, nr. 7, bl. M4, sc. C | B | solara | 0.0297 | 0.029101 | 0 | 0 | CFp | CBC | Retele Electrice Muntenia | 19832852 | 2024-05-15 | RO001E102502684/2 | 2024-06-13 | 2024
11535 | jud. BUCURESTI, loc. SECTOR 3, ALEEA Barajul Sadului, nr. 7, bl. M4, sc. D | B | solara | 0.0286 | 0.028023 | 0 | 0 | CFp | CBC | Retele Electrice Muntenia | 19832868 | 2024-05-15 | RO001E102502695/2 | 2024-06-13 | 2024
11536 | jud. BUCURESTI, loc. SECTOR 4, Strada Peroni, nr. 24 | B | solara | 0.01 | 0.0096 | 0 | 0 | CFp | CBC | Retele Electrice Muntenia | 19935864 | 2024-05-24 | RO001E110061209/2 | 2024-06-10 | 2024
11537 | jud. ILFOV, loc. OLTENI, Soseaua Bucuresti-Domnesti, nr. 1F | IF | solara | 0.006 | 0.005879 | 0 | 0 | CFp | CBC | Retele Electrice Muntenia | 19948514 | 2024-05-17 | RO001E141573242/2 | 2024-06-18 | 2024
11538 | jud. GIURGIU, loc. MIHAILESTI, Strada Ing. Petre Calinescu, nr. 7 | GR | solara | 0.01 | 0.0096 | 0 | 0 | CFp | CBC | Retele Electrice Muntenia | 19940723 | 2024-05-23 | RO001E300593572/4 | 2024-06-20 | 2024
11539 | jud. GIURGIU, loc. ICOANA, Strada Tarla, nr. T35-P182 | GR | solara | 0.4 | 0.39199 | 0 | 0 | CFp | CBC | Retele Electrice Muntenia | 18003379 | 2023-08-24 | RO001E131337105/2 | 2024-06-20 | 2024
11540 | jud. ILFOV, loc. CHIAJNA, Soseaua Centura, nr. 53 | IF | solara | 0.21936 | 0.21477 | 0 | 0 | CFp | CBC | Retele Electrice Muntenia | 18426596 | 2023-10-25 | RO001E141178962/3 | 2024-06-27 | 2024
11541 | jud. ILFOV, loc. VOLUNTARI, Bulevardul PIPERA, nr. 2 | IF | solara | 0.3984 | 0.39023 | 0 | 0 | CFp | CBC | Retele Electrice Muntenia | 18424198 | 2023-10-18 | RO001E141179109/4 | 2024-06-26 | 2024
11542 | jud. ILFOV, loc. VOLUNTARI, Bulevardul PIPERA, nr. 1/X | IF | solara | 0.39744 | 0.38929 | 0 | 0 | CFp | CBC | Retele Electrice Muntenia | 18423400 | 2023-10-18 | RO001E401096741/4 | 2024-06-26 | 2024
11543 | jud. ILFOV, loc. CHIAJNA, Soseaua Centura, nr. 41 | IF | solara | 0.3984 | 0.39023 | 0 | 0 | CFp | CBC | Retele Electrice Muntenia | 18424541 | 2023-10-23 | RO001E141179143/2 | 2024-06-27 | 2024
11544 | jud. ILFOV, loc. POPESTI-LEORDENI, Strada Greaca, nr. 5 | IF | solara | 0.008 | 0.00779 | 0 | 0 | CFp | CBC | Retele Electrice Muntenia | 19749300 | 2024-04-26 | RO001E400116361/2 | 2024-06-03 | 2024
11545 | jud. GIURGIU, loc. CALUGARENI, Strada Unirii, nr. 1 | GR | solara | 0.008 | 0.007838 | 0 | 0 | CFp | CBC | Retele Electrice Muntenia | 19797901 | 2024-05-09 | RO001E300504923/2 | 2024-06-04 | 2024
11546 | jud. ILFOV, loc. DOMNESTI, Soseaua INDEPENDENTEI, nr. 60 | IF | solara | 0.005 | 0.004899 | 0 | 0 | CFp | CBC | Retele Electrice Muntenia | 19897109 | 2024-05-22 | RO001E400353308/3 | 2024-06-05 | 2024
11547 | jud. ILFOV, loc. TANCABESTI, Soseaua Bucuresti-Ploiesti, nr. 116, bl. T205, sc. P719 | IF | solara | 0.08 | 0.078398 | 0 | 0 | CFp | CBC | Retele Electrice Muntenia | 20099211 | 2024-05-22 | RO001E401000094/2 | 2024-06-06 | 2024
11548 | jud. ILFOV, loc. BRAGADIRU, Strada MARTISOR, nr. 58, ap. casa 12 | IF | solara | 0.0048 | 0.004703 | 0 | 0 | CFp | CBC | Retele Electrice Muntenia | 19472617 | 2024-03-19 | RO001E143012297/2 | 2024-06-03 | 2024
11549 | jud. ILFOV, loc. MOGOSOAIA, Strada Ceferistilor, nr. 17 | IF | solara | 0.005 | 0.004899 | 0 | 0 | CFp | CBC | Retele Electrice Muntenia | 19528039 | 2024-04-10 | RO001E400668903/3 | 2024-06-11 | 2024
11550 | jud. BUCURESTI, loc. SECTOR 3, Strada Vlad Dracu, nr. 4, bl. B2, sc. A | B | solara | 0.03 | 0.029395 | 0 | 0 | CFp | CBC | Retele Electrice Muntenia | 19517706 | 2024-03-27 | RO001E101619277/2 | 2024-06-26 | 2024
11551 | jud. BUCURESTI, loc. SECTOR 3, Bulevardul Theodor Pallady, nr. 7-13, bl. R5, sc. E | B | solara | 0.03 | 0.029395 | 0 | 0 | CFp | CBC | Retele Electrice Muntenia | 19546651 | 2024-03-27 | RO001E102873326/3 | 2024-06-06 | 2024
11552 | jud. BUCURESTI, loc. SECTOR 3, Bulevardul Theodor Pallady, nr. 7-13, bl. R5, sc. A | B | solara | 0.03 | 0.029395 | 0 | 0 | CFp | CBC | Retele Electrice Muntenia | 19546426 | 2024-03-27 | RO001E102873281/2 | 2024-06-06 | 2024
11553 | jud. BUCURESTI, loc. SECTOR 3, Bulevardul Theodor Pallady, nr. 7-13, bl. R5, sc. D | B | solara | 0.03 | 0.029395 | 0 | 0 | CFp | CBC | Retele Electrice Muntenia | 19546617 | 2024-03-27 | RO001E102873315/2 | 2024-06-06 | 2024
11554 | jud. ILFOV, loc. CIOROGARLA, Strada TUDOR VLADIMIRESCU NR. 16A, nr. 16A | IF | solara | 0.00672 | 0.006583 | 0 | 0 | CFp | CBC | Retele Electrice Muntenia | 19538642 | 2024-04-01 | RO001E141195804/3 | 2024-06-06 | 2024
11555 | jud. ILFOV, loc. OTOPENI, Strada 23 August, nr. 246 | IF | solara | 0.017 | 0.01665 | 0 | 0 | CFp | CBC | Retele Electrice Muntenia | 19547732 | 2024-04-02 | RO001E142585505/2 | 2024-06-12 | 2024
11556 | jud. ILFOV, loc. DUDU, Strada Orhideelor, nr. 28S | IF | solara | 0.005 | 0.004899 | 0 | 0 | CFp | CBC | Retele Electrice Muntenia | 19578354 | 2024-04-01 | RO001E141906657/2 | 2024-06-06 | 2024
11557 | jud. BUCURESTI, loc. SECTOR 3, Bulevardul Theodor Pallady, nr. 27, bl. G3-bis\A | B | solara | 0.0396 | 0.038803 | 0 | 0 | CFp | CBC | Retele Electrice Muntenia | 19637514 | 2024-04-12 | RO001E102755583/2 | 2024-06-19 | 2024
11558 | jud. BUCURESTI, loc. SECTOR 3, Bulevardul Theodor Pallady, nr. 7-13, bl. R5, sc. H | B | solara | 0.03 | 0.029395 | 0 | 0 | CFp | CBC | Retele Electrice Muntenia | 19628221 | 2024-04-04 | RO001E102873359/3 | 2024-06-14 | 2024
11559 | jud. ILFOV, loc. CHIAJNA, Strada Eroului, nr. 56 | IF | solara | 0.005 | 0.004899 | 0 | 0 | CFp | CBC | Retele Electrice Muntenia | 19635301 | 2024-04-09 | RO001E400357740/2 | 2024-06-05 | 2024
11560 | jud. BUCURESTI, loc. SECTOR 3, Bulevardul 1 Decembrie 1918, nr. 9C | B | solara | 0.0198 | 0.019394 | 0 | 0 | CFp | CBC | Retele Electrice Muntenia | 19684086 | 2024-04-22 | RO001E110202936/2 | 2024-06-18 | 2024
11561 | jud. ILFOV, loc. CIOLPANI, Intrarea Fermei, nr. 75B | IF | solara | 0.0063 | 0.006124 | 0 | 0 | CFp | CBC | Retele Electrice Muntenia | 19742238 | 2024-04-26 | RO001E401142619/4 | 2024-06-11 | 2024
11562 | jud. ILFOV, loc. BRANESTI, Strada Rovine, nr. 17 | IF | solara | 0.005 | 0.00489 | 0 | 0 | CFp | CBC | Retele Electrice Muntenia | 19742891 | 2024-04-25 | RO001E141231726/5 | 2024-06-13 | 2024
11563 | jud. BUCURESTI, loc. SECTOR 1, Strada Triumfului, nr. 126 | B | solara | 0.021294 | 0.02129 | 1200 | 0.4 | CFp | CBC | Retele Electrice Muntenia | 18463576 | 2024-02-28 | RO001E100571565/4 | 2024-06-07 | 2024
11564 | jud. ILFOV, loc. VOLUNTARI, Bulevardul EROILOR, nr. 99 | IF | solara | 0.015345 | 0.014938 | 0 | 0 | CFp | CBC | Retele Electrice Muntenia | 18657846 | 2023-12-12 | RO001E105329280/4 | 2024-06-11 | 2024
11565 | jud. GIURGIU, loc. COMANA, Strada Gheorghe Radulescu, nr. 497 | GR | solara | 0.003 | 0.002939 | 0 | 0 | CFp | CBC | Retele Electrice Muntenia | 18767448 | 2023-12-28 | RO001E300560712/5 | 2024-06-20 | 2024
11566 | jud. ILFOV, loc. GANEASA, Strada ?tefan cel Mare, nr. 8 | IF | solara | 0.01 | 0.00979 | 0 | 0 | CFp | CBC | Retele Electrice Muntenia | 18817628 | 2024-01-14 | RO001E141661329/4 | 2024-06-11 | 2024
11567 | jud. BUCURESTI, loc. SECTOR 5, Soseaua Bucuresti-Magurele, nr. 58, sc. A, ap. AP8 | B | solara | 0.015 | 0.014695 | 0 | 0 | CFp | CBC | Retele Electrice Muntenia | 19069802 | 2024-03-25 | RO001E108184743/2 | 2024-06-20 | 2024
11568 | jud. ILFOV, loc. BALOTESTI, Calea Bucuresti, nr. 2 B | IF | solara | 0.85 | 0 | 0 | 0 | CFp | CBC | Retele Electrice Muntenia | 19192121 | 2024-03-08 | RO001E400896917/4 | 2024-06-17 | 2024
11569 | jud. ILFOV, loc. OTOPENI, Strada Matei Basarab, nr. 25E | IF | solara | 0.00966 | 0.009457 | 0 | 0 | CFp | CBC | Retele Electrice Muntenia | 19207646 | 2024-03-07 | RO001E141499003/4 | 2024-06-07 | 2024
11570 | jud. BUCURESTI, loc. SECTOR 3, Strada Darabani, nr. 1 A | B | solara | 0.009 | 0.0088 | 0 | 0 | CFp | CBC | Retele Electrice Muntenia | 19219451 | 2024-02-28 | RO001E104844720/2 | 2024-06-04 | 2024
11571 | jud. ILFOV, loc. CORNETU, Strada Scolii, nr. 56 | IF | solara | 0.0099 | 0.009701 | 0 | 0 | CFp | CBC | Retele Electrice Muntenia | 19216467 | 2024-02-28 | RO001E400372220/3 | 2024-06-21 | 2024
11572 | jud. ILFOV, loc. BRAGADIRU, Strada Mugurelui, nr. 29, ap. C4 | IF | solara | 0.006 | 0.005879 | 20 | 0.23 | CFp | CBC | Retele Electrice Muntenia | 19316689 | 2024-03-07 | RO001E143045305/2 | 2024-06-05 | 2024
11573 | jud. GIURGIU, loc. SINGURENI, Strada Cazanelor, nr. 1479 | GR | solara | 0.00828 | 0.008113 | 0 | 0 | CFp | CBC | Retele Electrice Muntenia | 19310717 | 2024-03-08 | RO001E300555479/2 | 2024-06-04 | 2024
11574 | jud. ILFOV, loc. AFUMATI, Soseaua Bucuresti - Urziceni, nr. 4 | IF | solara | 0.008 | 0.00783 | 0 | 0 | CFp | CBC | Retele Electrice Muntenia | 19334840 | 2024-03-01 | RO001E401052013/3 | 2024-06-19 | 2024
11575 | jud. ILFOV, loc. POPESTI-LEORDENI, Strada Fagului, nr. 16 | IF | solara | 0.007735 | 0.00756 | 0 | 0 | CFp | CBC | Retele Electrice Muntenia | 19289634 | 2024-03-28 | RO001E400997650/2 | 2024-06-06 | 2024
11576 | jud. Ilfov, loc. STEFANESTII DE JOS, Strada DORULUI, nr. 6 | IF | solara | 0.015 | 0.01465 | 0 | 0 | CFp | CBC | Retele Electrice Muntenia | 19327322 | 2024-02-29 | RO001E142273059/2 | 2024-06-04 | 2024
11577 | jud. ILFOV, loc. MOARA VLASIEI, Soseaua Eroilor, nr. 142 | IF | solara | 0.01659 | 0.016257 | 0 | 0 | CFp | CBC | Retele Electrice Muntenia | 19387028 | 2024-03-19 | RO001E400666833/4 | 2024-06-07 | 2024
11578 | jud. BUCURESTI, loc. SECTOR 1, Strada Spicului, nr. 13 | B | solara | 0.006 | 0.00583 | 0 | 0 | CFp | CBC | Retele Electrice Muntenia | 19348049 | 2024-03-12 | RO001E100659225/3 | 2024-06-28 | 2024
11579 | jud. ILFOV, loc. OTOPENI, Strada Craitelor, nr. 71G | IF | solara | 0.003 | 0.002939 | 0 | 0 | CFp | CBC | Retele Electrice Muntenia | 19348438 | 2024-03-13 | RO001E142452878/3 | 2024-06-13 | 2024
11580 | jud. ILFOV, loc. GHERMANESTI, Strada Plevnei, nr. 8B | IF | solara | 0.01 | 0.0097 | 0 | 0 | CFp | CBC | Retele Electrice Muntenia | 19537083 | 2024-03-27 | RO001E400969435/4 | 2024-06-11 | 2024
11581 | jud. GIURGIU, loc. MOGOSESTI, Soseaua Victoriei, nr. 18 | GR | solara | 0.015 | 0.014699 | 0 | 0 | CFp | CBC | Retele Electrice Muntenia | 19538415 | 2024-03-27 | RO001E131416518/3 | 2024-06-21 | 2024
11582 | jud. ILFOV, loc. PANTELIMON, Strada RECAS, nr. 7 | IF | solara | 0.022 | 0.0215 | 0 | 0 | CFp | CBC | Retele Electrice Muntenia | 19043417 | 2024-02-08 | RO001E142562094/6 | 2024-06-14 | 2024
11583 | jud. BUCURESTI, loc. SECTOR 3, Drumul Gura Putnei, nr. 76A, ap. CASA 8 | B | solara | 0.005 | 0.004899 | 0 | 0 | CFp | CBC | Retele Electrice Muntenia | 19339305 | 2024-03-18 | RO001E110854197/3 | 2024-06-04 | 2024
11584 | jud. ILFOV, loc. CORBEANCA, Strada Cantonului, nr. 46 A | IF | solara | 0.006 | 0.006 | 0 | 0 | CFp | CBC | Retele Electrice Muntenia | 18767206 | 2023-12-27 | RO001E141508611/4 | 2024-06-20 | 2024
11585 | jud. ILFOV, loc. OTOPENI, Strada Nicolae Iorga, nr. 9 | IF | solara | 0.01 | 0.00978 | 0 | 0 | CFp | CBC | Retele Electrice Muntenia | 18914364 | 2024-01-12 | RO001E141398551/4 | 2024-06-13 | 2024
11586 | jud. ILFOV, loc. PANTELIMON, Bulevardul Biruintei, nr. 70 | IF | solara | 0.075 | 0.07338 | 0 | 0 | CFp | CBC | Retele Electrice Muntenia | 18994431 | 2024-01-31 | RO001E141736568/2 | 2024-06-04 | 2024
11587 | jud. ILFOV, loc. PANTELIMON, Strada MIORITEI, nr. 24 | IF | solara | 0.075 | 0.07338 | 0 | 0 | CFp | CBC | Retele Electrice Muntenia | 18993756 | 2024-01-31 | RO001E141737558/1 | 2024-06-21 | 2024
11588 | jud. ILFOV, loc. PANTELIMON, Bulevardul Biruintei, nr. 36 | IF | solara | 0.06 | 0.05868 | 0 | 0 | CFp | CBC | Retele Electrice Muntenia | 18993158 | 2024-01-31 | RO001E141528286/2 | 2024-06-21 | 2024
11589 | jud. ILFOV, loc. PANTELIMON, Bulevardul Biruintei, nr. 80A | IF | solara | 0.02494 | 0.024321 | 0 | 0 | CFp | CBC | Retele Electrice Muntenia | 18993675 | 2024-01-31 | RO001E141512313/2 | 2024-06-21 | 2024
11590 | jud. ILFOV, loc. BUFTEA, Strada Ion Vlad, nr. 10 | IF | solara | 0.01665 | 0.016297 | 200 | 0.4 | CFp | CBC | Retele Electrice Muntenia | 19066175 | 2024-02-05 | RO001E141282340/2 | 2024-06-03 | 2024
11591 | jud. BUCURESTI, loc. SECTOR 1, Strada Maicanesti, nr. 44 | B | solara | 0.005 | 0.005 | 0 | 0 | CFp | CBC | Retele Electrice Muntenia | 19164189 | 2024-02-16 | RO001E100669440/3 | 2024-06-13 | 2024
11592 | jud. ILFOV, loc. OSTRATU, Strada Prunului, nr. 22-A | IF | solara | 0.01 | 0.00973 | 0 | 0 | CFp | CBC | Retele Electrice Muntenia | 19105085 | 2024-02-16 | RO001E143200409/3 | 2024-06-13 | 2024
11593 | jud. ILFOV, loc. MOARA VLASIEI, Strada Nuferilor, nr. 3 | IF | solara | 0.02 | 0.01952 | 0 | 0 | CFp | CBC | Retele Electrice Muntenia | 19069612 | 2024-02-09 | RO001E141291755/2 | 2024-06-19 | 2024
11594 | jud. ILFOV, loc. CIOROGARLA, Soseaua Bucuresti, nr. 292A | IF | solara | 0.003 | 0.002939 | 0 | 0 | CFp | CBC | Retele Electrice Muntenia | 19250441 | 2024-02-28 | RO001E400379687/2 | 2024-06-19 | 2024
11595 | jud. ILFOV, loc. CHITILA, Strada Padurii, nr. 14 | IF | solara | 0.396 | 0.32 | 0 | 0 | CFp | CBC | Retele Electrice Muntenia | 19096127 | 2024-02-15 | RO001E142645726/3 | 2024-06-03 | 2024
11596 | jud. ILFOV, loc. BRAGADIRU, Strada OLTETULUI, nr. 4 | IF | solara | 0.005 | 0.004897 | 0 | 0 | CFp | CBC | Retele Electrice Muntenia | 19226831 | 2024-02-22 | RO001E142745840/2 | 2024-06-20 | 2024
11597 | jud. ILFOV, loc. TUNARI, Strada Padurii, nr. 4B | IF | solara | 0.0077 | 0.007541 | 0 | 0 | CFp | CBC | Retele Electrice Muntenia | 18564826 | 2023-11-17 | RO001E401116092/4 | 2024-06-13 | 2024
11598 | jud. ILFOV, loc. GRADISTEA, Strada Primariei, nr. 29 | IF | solara | 0.05 | 0.0489 | 0 | 0 | CFp | CBC | Retele Electrice Muntenia | 18717005 | 2024-01-03 | RO001E142106010/1 | 2024-06-25 | 2024
11599 | jud. ILFOV, loc. CLINCENI, Strada strada primaverii nr 30, nr. 30 | IF | solara | 0.006 | 0.005862 | 0 | 0 | CFp | CBC | Retele Electrice Muntenia | 18810696 | 2024-01-05 | RO001E400947352/2 | 2024-06-19 | 2024
11600 | jud. BUCURESTI, loc. SECTOR 1, Strada CORALILOR, nr. 3 | B | solara | 0.00637 | 0.00637 | 0 | 0 | CFp | CBC | Retele Electrice Muntenia | 19091060 | 2024-01-29 | RO001E108373855/3 | 2024-06-09 | 2024
11601 | jud. ILFOV, loc. BERCENI, Strada Intravilan, nr. T1P2/1,2/2 | IF | solara | 0.65 | 0.63698 | 0 | 0 | CFp | CBC | Retele Electrice Muntenia | 17084146 | 2023-05-30 | RO001E143312829/1 | 2024-06-04 | 2024
11602 | jud. ILFOV, loc. OTOPENI, Strada Mihai Viteazu, nr. 16B | IF | solara | 0.006282 | 0.006136 | 0 | 0 | CFp | CBC | Retele Electrice Muntenia | 18200941 | 2023-09-28 | RO001E142140209/2 | 2024-06-14 | 2024
11603 | jud. ILFOV, loc. PANTELIMON, Strada Intravilan, nr. 55T-P526 | IF | solara | 0.005 | 0.004899 | 0 | 0 | CFp | CBC | Retele Electrice Muntenia | 18730695 | 2023-12-11 | RO001E142986432/4 | 2024-06-11 | 2024
11604 | jud. ILFOV, loc. VOLUNTARI, Strada Erou Pritopescu Constantin, nr. 22A | IF | solara | 0.01377 | 0.013494 | 200 | 0.4 | CFp | CBC | Retele Electrice Muntenia | 17735717 | 2023-11-23 | RO001E400965868/3 | 2024-06-13 | 2024
11605 | jud. ILFOV, loc. CHITILA, Strada RUDENI, nr. 107-109 | IF | solara | 0.378 | 0.38219 | 101 | 0.4 | CFp | CBC | Retele Electrice Muntenia | 18418670 | 2023-11-03 | RO001E143379080/1 | 2024-06-28 | 2024
11606 | jud. ILFOV, loc. PETRACHIOAIA, Strada Ancu Miron, nr. 508 | IF | solara | 0.006 | 0.00586 | 0 | 0 | CFp | CBC | Retele Electrice Muntenia | 18516810 | 2023-11-09 | RO001E400887276/2 | 2024-06-04 | 2024
11607 | jud. ILFOV, loc. CHITILA, Soseaua BANATULUI, nr. 247 | IF | solara | 0.05 | 0.04895 | 0 | 0 | CFp | CBC | Retele Electrice Muntenia | 17395268 | 2023-05-24 | RO001E142465568/2 | 2024-06-26 | 2024
11608 | jud. ILFOV, loc. CERNICA, Strada Spate Penguin, nr. 1 | IF | solara | 0.01 | 0.00978 | 410 | 0.4 | CFp | CBC | Retele Electrice Muntenia | 17931767 | 2023-07-28 | RO001E400169066/2 | 2024-06-13 | 2024
11609 | jud. BUCURESTI, loc. BUCURESTI, Strada 1_Sinei, nr. 44 | B | solara | 2.15 | 2.0395 | 0 | 0 | CFp | CBC | Retele Electrice Muntenia | 09826874 | 2023-02-20 | RO001E109433492/2 | 2024-06-17 | 2024
11610 | jud. BUCURESTI, loc. SECTOR 2, Bulevardul Pompeiu Dimitrie, Mat, nr. 19 | B | solara | 3.87 | 3.4495 | 0 | 0 | CFp | CBC | Retele Electrice Muntenia | 09827758 | 2022-12-06 | RO001E109433469/2 | 2024-06-17 | 2024
11611 | jud. GIURGIU, loc. BOLINTIN-VALE, Strada Palanca, nr. FN | GR | solara | 0.3942 | 0.38612 | 0 | 0 | CFp | CBC | Retele Electrice Muntenia | 13619186 | 2023-01-27 | RO001E131454857/1 | 2024-06-05 | 2024
11612 | jud. ILFOV, loc. BERCENI, Strada Tarla, nr. 21, bl. P51/2/9 | IF | solara | 0.006 | 0.00583 | 0 | 0 | CFp | CBC | Retele Electrice Muntenia | 17789663 | 2023-08-11 | RO001E141560990/2 | 2024-05-24 | 2024
11613 | jud. ILFOV, loc. PANTELIMON, Strada P-Tudor Vladimirescu, nr. 20, bl. C3 | IF | solara | 0.015 | 0.0146 | 0 | 0 | CFp | CBC | Retele Electrice Muntenia | 19618886 | 2024-04-08 | RO001E108432479/3 | 2024-05-30 | 2024
11614 | jud. BUCURESTI, loc. SECTOR 1, Bulevardul Aerogarii, nr. 21 | B | solara | 0.06 | 0.058798 | 0 | 0 | CFp | CBC | Retele Electrice Muntenia | 19752678 | 2024-04-23 | RO001E108391967/5 | 2024-05-30 | 2024
11615 | jud. ILFOV, loc. PANTELIMON, Strada Sos. Bucuresti-Cernica, nr. 27 | IF | solara | 0.02507 | 0.024563 | 0 | 0 | CFp | CBC | Retele Electrice Muntenia | 19180830 | 2024-03-01 | RO001E400093590/2 | 2024-05-28 | 2024
11616 | jud. ILFOV, loc. 1 DECEMBRIE, Soseaua Giurgiului, nr. 247 | IF | solara | 0.00405 | 0.00405 | 0 | 0 | CFp | CBC | Retele Electrice Muntenia | 19351518 | 2024-03-18 | RO001E400507534/3 | 2024-05-24 | 2024
11617 | jud. GIURGIU, loc. FLORESTI, Strada Preot Emilian Voiculescu, nr. 1 | GR | solara | 0.00828 | 0.008113 | 0 | 0 | CFp | CBC | Retele Electrice Muntenia | 19763246 | 2024-05-02 | RO001E300966251/3 | 2024-05-28 | 2024
11618 | jud. ILFOV, loc. PERIS, Strada Potcoavei, nr. 12 | IF | solara | 0.005 | 0.00489 | 0 | 0 | CFp | CBC | Retele Electrice Muntenia | 19741866 | 2024-04-23 | RO001E400604767/3 | 2024-05-30 | 2024
11619 | jud. ILFOV, loc. COPACENI, Strada Macului, nr. 3 | IF | solara | 0.005 | 0.004899 | 0 | 0 | CFp | CBC | Retele Electrice Muntenia | 19737433 | 2024-05-09 | RO001E141196816/4 | 2024-05-14 | 2024
11620 | jud. ILFOV, loc. TUNARI, Strada 9 MAI, nr. 8 | IF | solara | 0.005 | 0.004899 | 0 | 0 | CFp | CBC | Retele Electrice Muntenia | 19764919 | 2024-05-07 | RO001E400988223/2 | 2024-05-30 | 2024
11621 | jud. GIURGIU, loc. CALUGARENI, Strada NICOLAE CARTOJAN, nr. 53 | GR | solara | 0.01 | 0.009799 | 0 | 0 | CFp | CBC | Retele Electrice Muntenia | 19797728 | 2024-05-07 | RO001E131466300/2 | 2024-05-28 | 2024
11622 | jud. ILFOV, loc. BERCENI, Drumul D.E. 9, nr. FN | IF | solara | 0.017 | 0.016655 | 0 | 0 | CFp | CBC | Retele Electrice Muntenia | 19827401 | 2024-05-10 | RO001E141238183/2 | 2024-05-24 | 2024
11623 | jud. ILFOV, loc. CRETESTI, Strada VADUL MOSULUI, nr. 9 | IF | solara | 0.01 | 0.009795 | 0 | 0 | CFp | CBC | Retele Electrice Muntenia | 19799729 | 2024-05-07 | RO001E142392860/3 | 2024-05-16 | 2024
11624 | jud. ILFOV, loc. DUDU, Strada Intrarea Sperantei, nr. 10 | IF | solara | 0.01695 | 0.01661 | 0 | 0 | CFp | CBC | Retele Electrice Muntenia | 19892813 | 2024-05-15 | RO001E400978569/3 | 2024-05-30 | 2024
11625 | jud. ILFOV, loc. ROSU, Strada Simion Ghinea, nr. 1 | IF | solara | 0.01 | 0.009798 | 0 | 0 | CFp | CBC | Retele Electrice Muntenia | 19772138 | 2024-05-02 | RO001E141355060/3 | 2024-05-28 | 2024
11626 | jud. ILFOV, loc. DUDU, Strada Salcamilor, nr. 52A, ap. vila.3 | IF | solara | 0.006 | 0.00587 | 0 | 0 | CFp | CBC | Retele Electrice Muntenia | 19789795 | 2024-05-09 | RO001E142266736/3 | 2024-05-28 | 2024
11627 | jud. BUCURESTI, loc. SECTOR 5, Strada Rovinari, nr. 1 | B | solara | 0.008 | 0.00779 | 0 | 0 | CFp | CBC | Retele Electrice Muntenia | 19773339 | 2024-04-26 | RO001E107751540/2 | 2024-05-15 | 2024
11628 | jud. GIURGIU, loc. MALU SPART, Strada SAT MALU SPART, nr. 779 | GR | solara | 0.008 | 0.007839 | 0 | 0 | CFp | CBC | Retele Electrice Muntenia | 19790137 | 2024-05-07 | RO001E301073543/3 | 2024-05-16 | 2024
11629 | jud. GIURGIU, loc. BACU, Strada CAMPULUI, nr. 110 | GR | solara | 0.008 | 0.007839 | 0 | 0 | CFp | CBC | Retele Electrice Muntenia | 19780182 | 2024-05-07 | RO001E131433258/3 | 2024-05-16 | 2024
11630 | jud. ILFOV, loc. OSTRATU, ALEEA Bradului, nr. 4 | IF | solara | 0.0041 | 0.003968 | 0 | 0 | CFp | CBC | Retele Electrice Muntenia | 18889411 |  | RO001E400714994/2 | 2024-05-17 | 2024
11631 | jud. BUCURESTI, loc. SECTOR 3, Strada Ilioara, nr. 16 O | B | solara | 0.2048 | 0.1907 | 0 | 0 | CFp | CBC | Retele Electrice Muntenia | 19012732 |  | RO001E109433368/3 | 2024-05-10 | 2024
11632 | jud. ILFOV, loc. PANTELIMON, Intrarea Rascoalei, nr. 9 | IF | solara | 0.008 | 0.007839 | 0 | 0 | CFp | CBC | Retele Electrice Muntenia | 19081730 |  | RO001E141378997/2 | 2024-05-16 | 2024
11633 | jud. ILFOV, loc. PANTELIMON, Strada Arges, nr. 8 | IF | solara | 0.003 | 0.002939 | 0 | 0 | CFp | CBC | Retele Electrice Muntenia | 19830192 |  | RO001E141969836/3 | 2024-05-14 | 2024
11634 | jud. ILFOV, loc. GLINA, Strada ACTORILOR, nr. 3 | IF | solara | 0.008 | 0.007838 | 0 | 0 | CFp | CBC | Retele Electrice Muntenia | 19338114 |  | RO001E142082631/2 | 2024-05-31 | 2024
11635 | jud. ILFOV, loc. CATELU, Strada Apusului, nr. 1 | IF | solara | 0.04225 | 0.0414 | 0 | 0 | CFp | CBC | Retele Electrice Muntenia | 19521157 |  | RO001E400841973/2 | 2024-05-27 | 2024
11636 | jud. ILFOV, loc. PANTELIMON, Strada Rasaritului, nr. 2-C, ap. C2 | IF | solara | 0.01155 | 0.011317 | 0 | 0 | CFp | CBC | Retele Electrice Muntenia | 19589755 |  | RO001E143008562/2 | 2024-05-30 | 2024
11637 | jud. ILFOV, loc. PANTELIMON, Strada RASULUI, nr. 15 | IF | solara | 0.006 | 0.005875 | 0 | 0 | CFp | CBC | Retele Electrice Muntenia | 19652356 |  | RO001E141442056/2 | 2024-05-15 | 2024
11638 | jud. ILFOV, loc. BRAGADIRU, Strada Obaie, nr. 9A | IF | solara | 0.005 | 0.004899 | 0 | 0 | CFp | CBC | Retele Electrice Muntenia | 19668671 |  | RO001E141605923/2 | 2024-05-20 | 2024
11639 | jud. BUCURESTI, loc. SECTOR 2, Strada Tusnad, nr. 31 | B | solara | 0.005 | 0.004899 | 0 | 0 | CFp | CBC | Retele Electrice Muntenia | 19723311 |  | RO001E105264457/2 | 2024-05-02 | 2024
11640 | jud. ILFOV, loc. BUFTEA, Artera Bazei, nr. 10 | IF | solara | 0.0082 | 0.008035 | 0 | 0 | CFp | CBC | Retele Electrice Muntenia | 19728672 |  | RO001E143042245/2 | 2024-05-15 | 2024
11641 | jud. ILFOV, loc. DOMNESTI, Strada OLIMPICILOR, nr. 2D | IF | solara | 0.00522 | 0.005115 | 0 | 0 | CFp | CBC | Retele Electrice Muntenia | 19738330 |  | RO001E143017731/3 | 2024-05-29 | 2024
11642 | jud. ILFOV, loc. STEFANESTII DE JOS, Strada AMURGULUI, nr. 11A, ap. VILA G14 | IF | solara | 0.006 | 0.005878 | 0 | 0 | CFp | CBC | Retele Electrice Muntenia | 19801799 |  | RO001E142818537/2 | 2024-05-20 | 2024
11643 | jud. ILFOV, loc. PIPERA (VOLUNTARI), Strada DRUMUL NEGRU, nr. 40F1 | IF | solara | 0.006 | 0.005879 | 0 | 0 | CFp | CBC | Retele Electrice Muntenia | 19805871 |  | RO001E142095781/1 | 2024-05-15 | 2024
11644 | jud. BUCURESTI, loc. SECTOR 1, Strada Nuferilor, nr. 73, ap. P | B | solara | 0.005 | 0.004899 | 0 | 0 | CFp | CBC | Retele Electrice Muntenia | 19909333 |  | RO001E109132231/2 | 2024-05-17 | 2024
11645 | jud. BUCURESTI, loc. SECTOR 2, Strada Popa Iancu, nr. 39, ap. AP3 | B | solara | 0.004 | 0.003919 | 0 | 0 | CFp | CBC | Retele Electrice Muntenia | 19886077 |  | RO001E104481761/2 | 2024-05-20 | 2024
11646 | jud. ILFOV, loc. BERCENI, Strada Miorita, nr. 212D | IF | solara | 0.006 | 0.00578 | 0 | 0 | CFp | CBC | Retele Electrice Muntenia | 19886323 |  | RO001E142682570/3 | 2024-05-20 | 2024
11647 | jud. ILFOV, loc. DOBROESTI, Strada D-Ilie Pintilie, nr. 19 | IF | solara | 0.00567 | 0.005537 | 0 | 0 | CFp | CBC | Retele Electrice Muntenia | 19888150 |  | RO001E104923964/2 | 2024-05-16 | 2024
11648 | jud. ILFOV, loc. MOGOSOAIA, Strada Bradului, nr. 18A | IF | solara | 0.015 | 0.0145 | 0 | 0 | CFp | CBC | Retele Electrice Muntenia | 19881727 |  | RO001E141556322/3 | 2024-05-24 | 2024
11649 | jud. BUCURESTI, loc. SECTOR 2, Strada Remetea, nr. 14 | B | solara | 0.00798 | 0.00781 | 0 | 0 | CFp | CBC | Retele Electrice Muntenia | 19928884 |  | RO001E104359282/3 | 2024-05-23 | 2024
11650 | jud. ILFOV, loc. BALOTESTI, Strada Ion Lahovari, nr. 91/15 | IF | solara | 0.005 | 0.00489 | 0 | 0 | CFp | CBC | Retele Electrice Muntenia | 19893299 |  | RO001E141472790/2 | 2024-05-20 | 2024
11651 | jud. ILFOV, loc. BUFTEA, Strada Milano, nr. 49 | IF | solara | 0.004 | 0.00391 | 0 | 0 | CFp | CBC | Retele Electrice Muntenia | 19890208 |  | RO001E142890076/2 | 2024-05-21 | 2024
11652 | jud. ILFOV, loc. BRANESTI, Strada I.C.BRATIANU, nr. 39 | IF | solara | 0.01032 | 0.010113 | 0 | 0 | CFp | CBC | Retele Electrice Muntenia | 19909315 |  | RO001E400016876/4 | 2024-05-22 | 2024
11653 | jud. ILFOV, loc. DUMBRAVENI, Strada Ion Lahovari, nr. 87C8/25 | IF | solara | 0.00492 | 0.004821 | 0 | 0 | CFp | CBC | Retele Electrice Muntenia | 19881792 |  | RO001E141519826/2 | 2024-05-28 | 2024
11654 | jud. BUCURESTI, loc. SECTOR 1, Strada Nades, nr. 34 A | B | solara | 0.006 | 0.00586 | 0 | 0 | CFp | CBC | Retele Electrice Muntenia | 19895891 |  | RO001E400972170/2 | 2024-05-22 | 2024
11655 | jud. ILFOV, loc. ZURBAUA, Strada Petuniei, nr. 15 | IF | solara | 0.005 | 0.004899 | 0 | 0 | CFp | CBC | Retele Electrice Muntenia | 19928541 |  | RO001E141504280/2 | 2024-05-30 | 2024
11656 | jud. ILFOV, loc. OTOPENI, Strada 23 August, nr. 107B | IF | solara | 0.005655 | 0.005522 | 0 | 0 | CFp | CBC | Retele Electrice Muntenia | 19895139 |  | RO001E142685922/2 | 2024-05-23 | 2024
11657 | jud. GIURGIU, loc. HOTARELE, Strada Mugurilor, nr. 22 | GR | solara | 0.006 | 0.005825 | 0 | 0 | CFp | CBC | Retele Electrice Muntenia | 19873116 |  | RO001E300752726/3 | 2024-05-29 | 2024
11658 | jud. BUCURESTI, loc. SECTOR 2, Strada Poeziei, nr. 10 | B | solara | 0.0055 | 0.005389 | 0 | 0 | CFp | CBC | Retele Electrice Muntenia | 19901845 |  | RO001E105301752/2 | 2024-05-24 | 2024
11659 | jud. ILFOV, loc. GLINA, Strada Sfantul Petru, nr. 3941 | IF | solara | 0.015 | 0.01464 | 0 | 0 | CFp | CBC | Retele Electrice Muntenia | 19888133 |  | RO001E142751511/4 | 2024-05-17 | 2024
11660 | jud. BUCURESTI, loc. SECTOR 5, Strada Garoafei, nr. 120D | B | solara | 0.006 | 0.005874 | 0 | 0 | CFp | CBC | Retele Electrice Muntenia | 19890763 |  | RO001E118168362/3 | 2024-05-20 | 2024
11661 | jud. BUCURESTI, loc. SECTOR 1, Strada Caraiman, nr. 64 | B | solara | 0.005 | 0.004899 | 0 | 0 | CFp | CBC | Retele Electrice Muntenia | 19962466 |  | RO001E100511895/2 | 2024-05-27 | 2024
11662 | jud. ILFOV, loc. BALOTESTI, Strada Liliacului, nr. 12 | IF | solara | 0.006 | 0.00568 | 0 | 0 | CFp | CBC | Retele Electrice Muntenia | 20099434 |  | RO001E142839956/3 | 2024-05-31 | 2024
11663 | jud. ILFOV, loc. VOLUNTARI, Strada Ghita Constantin, nr. 1B | IF | solara | 0.004 | 0.00372 | 0 | 0 | CFp | CBC | Retele Electrice Muntenia | 20099065 |  | RO001E141684964/2 | 2024-05-31 | 2024
11664 | jud. GIURGIU, loc. COMASCA, Strada Lazar, nr. 3 | GR | solara | 0.005 | 0.004899 | 0 | 0 | CFp | CBC | Retele Electrice Muntenia | 20094271 |  | RO001E300331033/3 | 2024-05-30 | 2024
11665 | jud. BUCURESTI, loc. SECTOR 6, Strada Djuvara Ernest,Doctor, nr. 25 | B | solara | 0.005 | 0.004898 | 0 | 0 | CFp | CBC | Retele Electrice Muntenia | 20175891 |  | RO001E119778124/3 | 2024-05-31 | 2024
11666 | jud. ILFOV, loc. OSTRATU, Strada Scolii, nr. 44, sc. lot 53, ap. casa 2 | IF | solara | 0.005 | 0.00489 | 0 | 0 | CFp | CBC | Retele Electrice Muntenia | 19790680 |  | RO001E142920474/2 | 2024-05-28 | 2024
11667 | jud. ILFOV, loc. VOLUNTARI, Strada POPA SAPCA, nr. 17 | IF | solara | 0.005 | 0.004899 | 0 | 0 | CFp | CBC | Retele Electrice Muntenia | 19773249 |  | RO001E105364818/3 | 2024-05-02 | 2024
11668 | jud. BUCURESTI, loc. SECTOR 3, ALEEA Calnau, nr. 2, bl. CASA 1 | B | solara | 0.005 | 0.004899 | 0 | 0 | CFp | CBC | Retele Electrice Muntenia | 19772425 |  | RO001E118528148/2 | 2024-05-01 | 2024
11669 | jud. BUCURESTI, loc. SECTOR 2, Strada Negulescu Petre, lt., nr. 36 | B | solara | 0.008 | 0.00782 | 0 | 0 | CFp | CBC | Retele Electrice Muntenia | 19788347 |  | RO001E105244084/2 | 2024-05-02 | 2024
11670 | jud. ILFOV, loc. MOGOSOAIA, Strada Poieni, nr. 40A | IF | solara | 0.004 | 0.00391 | 0 | 0 | CFp | CBC | Retele Electrice Muntenia | 19780466 |  | RO001E401114696/4 | 2024-05-02 | 2024
11671 | jud. GIURGIU, loc. BOLINTIN-VALE, Strada Progresului, nr. 23 | GR | solara | 0.01 | 0.004899 | 0 | 0 | CFp | CBC | Retele Electrice Muntenia | 19868006 |  | RO001E301208756/4 | 2024-05-17 | 2024
11672 | jud. ILFOV, loc. DASCALU, Strada PALTINULUI, nr. 12, bl. nc55039 | IF | solara | 0.0099 | 0.009672 | 0 | 0 | CFp | CBC | Retele Electrice Muntenia | 19869742 |  | RO001E143359932/2 | 2024-05-15 | 2024
11673 | jud. ILFOV, loc. BRANESTI, Strada 24 IANUARIE, nr. 28 | IF | solara | 0.002975 | 0.002915 | 0 | 0 | CFp | CBC | Retele Electrice Muntenia | 19832584 |  | RO001E400838676/3 | 2024-05-23 | 2024
11674 | jud. Ilfov, loc. BRANESTI, Strada TOPORASI, nr. 5 | IF | solara | 0.0082 | 0.008035 | 0 | 0 | CFp | CBC | Retele Electrice Muntenia | 19871553 |  | RO001E142264756/3 | 2024-05-24 | 2024
11675 | jud. ILFOV, loc. POPESTI-LEORDENI, Strada Timpului, nr. 23B | IF | solara | 0.01 | 0.009799 | 0 | 0 | CFp | CBC | Retele Electrice Muntenia | 19864434 |  | RO001E141334225/2 | 2024-05-15 | 2024
11676 | jud. ILFOV, loc. VOLUNTARI, Strada Emil Racovita, nr. 48-A, ap. CASA 6 | IF | solara | 0.0099 | 0.009684 | 200 | 0.4 | CFp | CBC | Retele Electrice Muntenia | 19871495 |  | RO001E142929945/2 | 2024-05-17 | 2024
11677 | jud. ILFOV, loc. VOLUNTARI, Strada LIBERTATII, nr. 15C | IF | solara | 0.006 | 0.00587 | 0 | 0 | CFp | CBC | Retele Electrice Muntenia | 19939059 |  | RO001E109302522/3 | 2024-05-28 | 2024
11678 | jud. BUCURESTI, loc. SECTOR 1, Strada Ionescu-Sisesti Gheorghe, nr. 240G | B | solara | 0.004 | 0.00372 | 0 | 0 | CFp | CBC | Retele Electrice Muntenia | 19953634 |  | RO001E401062788/3 | 2024-05-24 | 2024
11679 | jud. ILFOV, loc. BALOTESTI, Strada Amurgului, nr. 162/2/4 | IF | solara | 0.0033 | 0.003134 | 0 | 0 | CFp | CBC | Retele Electrice Muntenia | 20034097 |  | RO001E141352809/3 | 2024-05-29 | 2024
11680 | jud. ILFOV, loc. STEFANESTII DE JOS, Strada MAGNOLIEI, nr. 7 | IF | solara | 0.006 | 0.005879 | 0 | 0 | CFp | CBC | Retele Electrice Muntenia | 19993507 |  | RO001E142994363/1 | 2024-05-29 | 2024
11681 | jud. BUCURESTI, loc. SECTOR 4, Strada Enache Ion,Soldat, nr. 1 B | B | solara | 0.005 | 0.004892 | 0 | 0 | CFp | CBC | Retele Electrice Muntenia | 19985017 |  | RO001E103964924/2 | 2024-05-31 | 2024
11682 | jud. BUCURESTI, loc. SECTOR 2, Bulevardul Ghica Tei, nr. 12 | B | solara | 0.008 | 0.00764 | 0 | 0 | CFp | CBC | Retele Electrice Muntenia | 20047113 |  | RO001E109244325/2 | 2024-05-29 | 2024
11683 | jud. BUCURESTI, loc. SECTOR 3, SPLAIUL Unirii, nr. 445-449 | B | solara | 0.012 | 0.01175 | 0 | 0 | CFp | CBC | Retele Electrice Muntenia | 19992432 |  | RO001E111268625/2 | 2024-05-30 | 2024
11684 | jud. BUCURESTI, loc. SECTOR 6, Bulevardul Iuliu Maniu, nr. 532A | B | solara | 0.006 | 0.005879 | 0 | 0 | CFp | CBC | Retele Electrice Muntenia | 19994159 |  | RO001E108825363/2 | 2024-05-27 | 2024
11685 | jud. GIURGIU, loc. HODIVOAIA, Strada MARULUI, nr. 4 | GR | solara | 0.005 | 0.004899 | 0 | 0 | CFp | CBC | Retele Electrice Muntenia | 20082692 |  | RO001E300342260/3 | 2024-05-31 | 2024
11686 | jud. GIURGIU, loc. COLIBASI, Strada PRINCIPALA DC, nr. 344 | GR | solara | 0.003735 | 0.003659 | 0 | 0 | CFp | CBC | Retele Electrice Muntenia | 20036102 |  | RO001E300716467/3 | 2024-05-30 | 2024
11687 | jud. GIURGIU, loc. BACU, Strada CRANGULUI, nr. 8A | GR | solara | 0.004 | 0.003919 | 0 | 0 | CFp | CBC | Retele Electrice Muntenia | 20079496 |  | RO001E131414572/2 | 2024-05-31 | 2024
11688 | jud. GIURGIU, loc. GIURGIU, Bulevardul DACIEI, nr. 31 | GR | solara | 0.005 | 0.004899 | 0 | 0 | CFp | CBC | Retele Electrice Muntenia | 20082059 |  | RO001E300052785/2 | 2024-05-31 | 2024
11689 | jud. GIURGIU, loc. DAIA, Strada TOMATELOR, nr. 9 | GR | solara | 0.005 | 0.004899 | 0 | 0 | CFp | CBC | Retele Electrice Muntenia | 20052007 |  | RO001E300257074/3 | 2024-05-30 | 2024
11690 | jud. GIURGIU, loc. GIURGIU, Drumul Plopilor, nr. 26 A | GR | solara | 0.00498 | 0.004879 | 0 | 0 | CFp | CBC | Retele Electrice Muntenia | 20079617 |  | RO001E131358827/2 | 2024-05-31 | 2024
11691 | jud. GIURGIU, loc. MALU, Strada Caporal Ilie Viereanu, nr. 11 | GR | solara | 0.003 | 0.002939 | 0 | 0 | CFp | CBC | Retele Electrice Muntenia | 20031686 |  | RO001E300384468/4 | 2024-05-29 | 2024
11692 | jud. ILFOV, loc. DUMBRAVENI, Strada LAHOVARI, nr. 91/16 | IF | solara | 0.005 | 0.004899 | 0 | 0 | CFp | CBC | Retele Electrice Muntenia | 20030679 |  | RO001E141484074/2 | 2024-05-30 | 2024
11693 | jud. BUCURESTI, loc. SECTOR 5, Strada STR.TUFANILOR, nr. 9 | B | solara | 0.00495 | 0.004841 | 0 | 0 | CFp | CBC | Retele Electrice Muntenia | 19993278 |  | RO001E107755207/2 | 2024-05-30 | 2024
11694 | jud. ILFOV, loc. FUNDENI, Strada F-Nicolae Gheorghe,Soldat, nr. 50 | IF | solara | 0.004 | 0.00387 | 0 | 0 | CFp | CBC | Retele Electrice Muntenia | 20017269 |  | RO001E104931952/2 | 2024-05-28 | 2024
11695 | jud. GIURGIU, loc. GIURGIU, Intrarea PRIETENIEI, nr. 2A | GR | solara | 0.00498 | 0.004879 | 0 | 0 | CFp | CBC | Retele Electrice Muntenia | 20036182 |  | RO001E131372700/2 | 2024-05-30 | 2024
11696 | jud. ILFOV, loc. VOLUNTARI, Soseaua Pipera-Tunari, nr. 1 | IF | solara | 0.035 | 0.034299 | 0 | 0 | CFp | CBC | Retele Electrice Muntenia | 10243262 |  | RO001E400914918/3 | 2024-05-31 | 2024
11697 | jud. ILFOV, loc. TAMASI, Strada Trandafirului, nr. 35 | IF | solara | 0.008 | 0.007837 | 0 | 0 | CFp | CBC | Retele Electrice Muntenia | 17544804 |  | RO001E143077029/2 | 2024-05-31 | 2024
11698 | jud. BUCURESTI, loc. SECTOR 1, Strada DRUMUL STEGARULUI, nr. 395 | B | solara | 0.01728 | 0.016784 | 0 | 0 | CFp | CBC | Retele Electrice Muntenia | 17665717 |  | RO001E401069471/3 | 2024-05-17 | 2024
11699 | jud. ILFOV, loc. CIOFLICENI, Strada Serban Cantacuzino, nr. 75E | IF | solara | 0.01 | 0.00972 | 0 | 0 | CFp | CBC | Retele Electrice Muntenia | 17716659 |  | RO001E142985419/3 | 2024-05-21 | 2024
11700 | jud. ILFOV, loc. CORBEANCA, Bulevardul platanilor, nr. 56, bl. LOT18, sc. NC101859 | IF | solara | 0.003 | 0.002939 | 0 | 0 | CFp | CBC | Retele Electrice Muntenia | 19830080 |  | RO001E141489686/2 | 2024-05-14 | 2024
11701 | jud. ILFOV, loc. OTOPENI, Strada 23 August, nr. 196-198 | IF | solara | 0.07 | 0.0685 | 0 | 0 | CFp | CBC | Retele Electrice Muntenia | 18016555 |  | RO001E141594818/2 | 2024-05-28 | 2024
11702 | jud. GIURGIU, loc. GIURGIU, Strada ULC LUPENI, nr. 33 | GR | solara | 0.006 | 0.005879 | 0 | 0 | CFp | CBC | Retele Electrice Muntenia | 19960949 |  | RO001E300002218/2 | 2024-05-27 | 2024
11703 | jud. GIURGIU, loc. SLOBBOZIA, Strada MANASTIRII DC 121, nr. 126 | GR | solara | 0.003 | 0.002939 | 0 | 0 | CFp | CBC | Retele Electrice Muntenia | 19960770 |  | RO001E300389676/2 | 2024-05-24 | 2024
11704 | jud. BUCURESTI, loc. SECTOR 5, Strada Progresului, nr. 102-108 | B | solara | 0.2 | 0.196 | 0 | 0 | CFp | CBC | Retele Electrice Muntenia | 18486407 |  | RO001E119476916/2 | 2024-05-31 | 2024
11705 | jud. ILFOV, loc. PANTELIMON, Strada Baile Herculane, nr. 00, bl. T75/P626, ap. 117294-NR. | IF | solara | 0.012 | 0.011758 | 0 | 0 | CFp | CBC | Retele Electrice Muntenia | 18673873 |  | RO001E143294761/2 | 2024-05-22 | 2024
11706 | jud. ILFOV, loc. PANTELIMON, Strada Baile Herculane, nr. 00, ap. 117294-NR. | IF | solara | 0.012 | 0.011758 | 0 | 0 | CFp | CBC | Retele Electrice Muntenia | 18654365 |  | RO001E143294817/2 | 2024-05-23 | 2024
11707 | jud. ILFOV, loc. DRAGOMIRESTI-VALE, Strada Macesului, nr. 8 | IF | solara | 0.1899 | 0.18608 | 0 | 0 | CFp | CBC | Retele Electrice Muntenia | 18656184 |  | RO001E142708883/3 | 2024-05-30 | 2024
11708 | jud. ILFOV, loc. BRAGADIRU, Strada Iederei, nr. 62-66, ap. VILA 1 | IF | solara | 0.005 | 0.004892 | 0 | 0 | CFp | CBC | Retele Electrice Muntenia | 18729792 |  | RO001E142199966/1 | 2024-05-28 | 2024
11709 | jud. ILFOV, loc. DASCALU, Strada Salcamilor, nr. 14 | IF | solara | 0.00574 | 0.005615 | 0 | 0 | CFp | CBC | Retele Electrice Muntenia | 18890271 |  | RO001E141817793/2 | 2024-05-02 | 2024
11710 | jud. ILFOV, loc. OTOPENI, Strada Campului, nr. 22D | IF | solara | 0.006075 | 0.005854 | 0 | 0 | CFp | CBC | Retele Electrice Muntenia | 18880746 |  | RO001E141494176/3 | 2024-05-22 | 2024
11711 | jud. BUCURESTI, loc. SECTOR 6, Strada Zinca Golescu, nr. 28 | B | solara | 0.02 | 0.0194 | 0 | 0 | CFp | CBC | Retele Electrice Muntenia | 18972916 |  | RO001E103174927/3 | 2024-05-31 | 2024
11712 | jud. ILFOV, loc. OLTENI, Soseaua Bucuresti-Domnesti, nr. 88 | IF | solara | 0.015 | 0.0147 | 0 | 0 | CFp | CBC | Retele Electrice Muntenia | 18944604 |  | RO001E142821418/3 | 2024-05-08 | 2024
11713 | jud. ILFOV, loc. 1 DECEMBRIE, Strada 8, nr. 9 | IF | solara | 0.0041 | 0.004008 | 0 | 0 | CFp | CBC | Retele Electrice Muntenia | 19007031 |  | RO001E143039746/2 | 2024-05-29 | 2024
11714 | jud. ILFOV, loc. BERCENI, Strada Radu Voda, nr. 12G, bl. P51/2/10, ap. lot 8 | IF | solara | 0.005 | 0.004899 | 0 | 0 | CFp | CBC | Retele Electrice Muntenia | 19766080 |  | RO001E141751789/3 | 2024-05-28 | 2024
11715 | jud. ILFOV, loc. DUDU, Strada Orhideelor, nr. 44G | IF | solara | 0.00506 | 0.004949 | 0 | 0 | CFp | CBC | Retele Electrice Muntenia | 19050028 |  | RO001E142125639/2 | 2024-05-01 | 2024
11716 | jud. ILFOV, loc. PANTELIMON, Bulevardul Biruintei, nr. 19-21 | IF | solara | 0.2 | 0.05 | 0 | 0 | CFp | CBC | Retele Electrice Muntenia | 19060464 |  | RO001E141674592/2 | 2024-05-22 | 2024
11717 | jud. ILFOV, loc. TAMASI, Strada Piersicului, nr. 24A | IF | solara | 0.005 | 0.004899 | 0 | 0 | CFp | CBC | Retele Electrice Muntenia | 19766081 |  | RO001E141445486/2 | 2024-05-13 | 2024
11718 | jud. ILFOV, loc. VIDRA, Strada Miorita, nr. 4 | IF | solara | 0.01 | 0.00979 | 0 | 0 | CFp | CBC | Retele Electrice Muntenia | 19140272 |  | RO001E141280821/2 | 2024-05-27 | 2024
11719 | jud. ILFOV, loc. OTOPENI, Strada Avram Iancu, nr. 30 -D | IF | solara | 0.0275 | 0.026949 | 0 | 0 | CFp | CBC | Retele Electrice Muntenia | 19109949 |  | RO001E401035801/2 | 2024-05-27 | 2024
11720 | jud. ILFOV, loc. AFUMATI, Strada Albastrelelor, nr. 23 | IF | solara | 0.005 | 0.00489 | 0 | 0 | CFp | CBC | Retele Electrice Muntenia | 19069231 |  | RO001E141407888/2 | 2024-05-14 | 2024
11721 | jud. GIURGIU, loc. BACU, Strada DJ 601 A, nr. 153B | GR | solara | 0.005 | 0.004899 | 0 | 0 | CFp | CBC | Retele Electrice Muntenia | 19766189 |  | RO001E131337699/3 | 2024-05-13 | 2024
11722 | jud. ILFOV, loc. DUDU, Strada Sarbu Constantin, nr. 5A | IF | solara | 0.006 | 0.00587 | 0 | 0 | CFp | CBC | Retele Electrice Muntenia | 19766124 |  | RO001E400252913/3 | 2024-05-09 | 2024
11723 | jud. ILFOV, loc. CHIAJNA, Strada PREOT SEBE COSTIN, nr. 17M, bl. -, sc. -, et. -, ap. - | IF | solara | 0.008 | 0.007835 | 0 | 0 | CFp | CBC | Retele Electrice Muntenia | 19177255 |  | RO001E141669417/4 | 2024-05-13 | 2024
11724 | jud. ILFOV, loc. BERCENI, Intrarea Viorelelor, nr. 6 | IF | solara | 0.006 | 0.005879 | 0 | 0 | CFp | CBC | Retele Electrice Muntenia | 19250983 |  | RO001E401065668/2 | 2024-05-07 | 2024
11725 | jud. ILFOV, loc. CHITILA, Strada Libertatii, nr. 12A | IF | solara | 0.006 | 0.005862 | 0 | 0 | CFp | CBC | Retele Electrice Muntenia | 19243975 |  | RO001E141183979/2 | 2024-05-23 | 2024
11726 | jud. BUCURESTI, loc. SECTOR 1, Drumul Sarmas, nr. 80A | B | solara | 0.015 | 0.01464 | 0 | 0 | CFp | CBC | Retele Electrice Muntenia | 19260678 |  | RO001E110762454/3 | 2024-05-20 | 2024
11727 | jud. ILFOV, loc. VARTEJU, Strada Uranus, nr. 38 | IF | solara | 0.005 | 0.0048 | 0 | 0 | CFp | CBC | Retele Electrice Muntenia | 19219046 |  | RO001E142872728/4 | 2024-05-15 | 2024
11728 | jud. ILFOV, loc. TAMASI, Strada Amsterdam, nr. 11, ap. LOT 19 | IF | solara | 0.00495 | 0.004841 | 0 | 0 | CFp | CBC | Retele Electrice Muntenia | 19215541 |  | RO001E142718862/2 | 2024-05-20 | 2024
11729 | jud. ILFOV, loc. CORBEANCA, Strada LANCIERILOR, nr. 11-11A, ap. C1 | IF | solara | 0.006 | 0.00587 | 0 | 0 | CFp | CBC | Retele Electrice Muntenia | 19213677 |  | RO001E143377808/2 | 2024-05-16 | 2024
11730 | jud. ILFOV, loc. 1 DECEMBRIE, Strada Independentei, nr. 27 | IF | solara | 0.00364 | 0.003566 | 0 | 0 | CFp | CBC | Retele Electrice Muntenia | 19316417 |  | RO001E400511179/2 | 2024-05-29 | 2024
11731 | jud. ILFOV, loc. CHIAJNA, Intrarea Nicolae Iorga, nr. 49 | IF | solara | 0.003 | 0.002939 | 0 | 0 | CFp | CBC | Retele Electrice Muntenia | 19336935 |  | RO001E401143542/2 | 2024-05-17 | 2024
11732 | jud. GIURGIU, loc. GIURGIU, Strada Gloriei, nr. 2S | GR | solara | 0.03 | 0.029399 | 0 | 0 | CFp | CBC | Retele Electrice Muntenia | 19323017 |  | RO001E131408676/2 | 2024-05-15 | 2024
11733 | jud. ILFOV, loc. OTOPENI, Strada C FERME, nr. 5A | IF | solara | 0.005 | 0.004898 | 0 | 0 | CFp | CBC | Retele Electrice Muntenia | 19316569 |  | RO001E141422762/3 | 2024-05-14 | 2024
11734 | jud. GIURGIU, loc. REMUS, Soseaua Principala, nr. 2 | GR | solara | 0.008 | 0.00764 | 0 | 0 | CFp | CBC | Retele Electrice Muntenia | 19325961 |  | RO001E300224618/3 | 2024-05-28 | 2024
11735 | jud. ILFOV, loc. TAMASI, Strada Amsterdam, nr. 19 | IF | solara | 0.005 | 0.004899 | 0 | 0 | CFp | CBC | Retele Electrice Muntenia | 19352257 |  | RO001E142713564/2 | 2024-05-27 | 2024
11736 | jud. ILFOV, loc. CRETESTI, Strada SPERANTEI, nr. 13 | IF | solara | 0.005 | 0.004899 | 0 | 0 | CFp | CBC | Retele Electrice Muntenia | 19352009 |  | RO001E400490748/3 | 2024-05-20 | 2024
11737 | jud. ILFOV, loc. MOGOSOAIA, Strada Ariei, nr. 38H | IF | solara | 0.005 | 0.00489 | 0 | 0 | CFp | CBC | Retele Electrice Muntenia | 19376702 |  | RO001E401139693/3 | 2024-05-31 | 2024
11738 | jud. ILFOV, loc. CHIAJNA, Intrarea Eroului, nr. 16B | IF | solara | 0.005 | 0.004899 | 0 | 0 | CFp | CBC | Retele Electrice Muntenia | 19352648 |  | RO001E141649033/2 | 2024-05-13 | 2024
11739 | jud. ILFOV, loc. BALTENI, Strada SCROVISTEA, nr. 14 | IF | solara | 0.004095 | 0.003913 | 0 | 0 | CFp | CBC | Retele Electrice Muntenia | 19340271 |  | RO001E143093915/2 | 2024-05-27 | 2024
11740 | jud. ILFOV, loc. OTOPENI, Strada 23 August, nr. 246C, ap. LOCUINTA 2 | IF | solara | 0.01 | 0.00975 | 0 | 0 | CFp | CBC | Retele Electrice Muntenia | 19381020 |  | RO001E142492221/3 | 2024-05-17 | 2024
11741 | jud. ILFOV, loc. OSTRATU, Strada ARTELOR, nr. 26 | IF | solara | 0.01152 | 0.011289 | 0 | 0 | CFp | CBC | Retele Electrice Muntenia | 19488457 |  | RO001E142698320/3 | 2024-05-27 | 2024
11742 | jud. ILFOV, loc. MAGURELE, Strada DUZILOR, nr. 1 | IF | solara | 0.02 | 0.019598 | 0 | 0 | CFp | CBC | Retele Electrice Muntenia | 19469666 |  | RO001E141933758/2 | 2024-05-31 | 2024
11743 | jud. ILFOV, loc. DOMNESTI, Strada Mimozei, nr. 18 | IF | solara | 0.00495 | 0.00485 | 0 | 0 | CFp | CBC | Retele Electrice Muntenia | 19530075 |  | RO001E401101850/2 | 2024-05-28 | 2024
11744 | jud. ILFOV, loc. POPESTI-LEORDENI, Strada Cheiul Dambovitei, nr. 26 | IF | solara | 0.006 | 0.005825 | 0 | 0 | CFp | CBC | Retele Electrice Muntenia | 19520559 |  | RO001E142030959/3 | 2024-05-21 | 2024
11745 | jud. ILFOV, loc. CHIAJNA, Strada Viilor, nr. 14 | IF | solara | 0.005 | 0.004899 | 0 | 0 | CFp | CBC | Retele Electrice Muntenia | 19533951 |  | RO001E400980168/3 | 2024-05-13 | 2024
11746 | jud. ILFOV, loc. BRAGADIRU, Strada MARTISOR, nr. 58, ap. casa 10 | IF | solara | 0.0048 | 0.004703 | 0 | 0 | CFp | CBC | Retele Electrice Muntenia | 19535230 |  | RO001E143012365/2 | 2024-05-28 | 2024
11747 | jud. ILFOV, loc. PANTELIMON, Strada Stupilor, nr. 8A | IF | solara | 0.006 | 0.005879 | 0 | 0 | CFp | CBC | Retele Electrice Muntenia | 19567739 |  | RO001E142762153/3 | 2024-05-28 | 2024
11748 | jud. ILFOV, loc. CLINCENI, Strada Trandafirilor, nr. 24A | IF | solara | 0.00864 | 0.008387 | 0 | 0 | CFp | CBC | Retele Electrice Muntenia | 19540705 |  | RO001E401099283/4 | 2024-05-15 | 2024
11749 | jud. GIURGIU, loc. HODIVOAIA, Strada CAMINULUI, nr. 6 | GR | solara | 0.008 | 0.007834 | 0 | 0 | CFp | CBC | Retele Electrice Muntenia | 19584369 |  | RO001E131422515/2 | 2024-05-27 | 2024
11750 | jud. ILFOV, loc. BERCENI, Strada Azurului, nr. 26A | IF | solara | 0.005 | 0.0047 | 0 | 0 | CFp | CBC | Retele Electrice Muntenia | 19614465 |  | RO001E142547312/3 | 2024-05-28 | 2024
11751 | jud. ILFOV, loc. CHIAJNA, Strada Stefan cel Mare, nr. 23A | IF | solara | 0.003 | 0.002937 | 0 | 0 | CFp | CBC | Retele Electrice Muntenia | 19621760 |  | RO001E400240730/3 | 2024-05-31 | 2024
11752 | jud. ILFOV, loc. BERCENI, Bulevardul 1 Mai, nr. 321J | IF | solara | 0.004785 | 0.004669 | 0 | 0 | CFp | CBC | Retele Electrice Muntenia | 19621438 |  | RO001E142303334/3 | 2024-05-09 | 2024
11753 | jud. ILFOV, loc. BALOTESTI, Strada Fantanei, nr. 7 A | IF | solara | 0.006 | 0.00586 | 100 | 0.23 | CFp | CBC | Retele Electrice Muntenia | 19615144 |  | RO001E400970178/2 | 2024-05-29 | 2024
11754 | jud. BUCURESTI, loc. SECTOR 1, Strada Fortunei, nr. 67 | B | solara | 0.004 | 0.003919 | 0 | 0 | CFp | CBC | Retele Electrice Muntenia | 19615685 |  | RO001E109049328/2 | 2024-05-23 | 2024
11755 | jud. ILFOV, loc. PETRACHIOAIA, Strada Cameliei, nr. 27 | IF | solara | 0.003 | 0.002939 | 0 | 0 | CFp | CBC | Retele Electrice Muntenia | 19612903 |  | RO001E400644569/3 | 2024-05-14 | 2024
11756 | jud. BUCURESTI, loc. SECTOR 3, Strada Marului, nr. 75 | B | solara | 0.006 | 0.005879 | 0 | 0 | CFp | CBC | Retele Electrice Muntenia | 19592413 |  | RO001E109046561/2 | 2024-05-07 | 2024
11757 | jud. BUCURESTI, loc. SECTOR 3, Strada Caloian Judetu, nr. 16A | B | solara | 0.2 | 0.1958 | 0 | 0 | CFp | CBC | Retele Electrice Muntenia | 19630199 |  | RO001E109168768/1 | 2024-05-23 | 2024
11758 | jud. ILFOV, loc. TAMASI, Strada CAISULUI, nr. 36 | IF | solara | 0.00779 | 0.007604 | 0 | 0 | CFp | CBC | Retele Electrice Muntenia | 19657699 |  | RO001E141837537/2 | 2024-05-27 | 2024
11759 | jud. ILFOV, loc. MAGURELE, Strada George Calinescu, nr. 9B, bl. C2 | IF | solara | 0.005 | 0.00489 | 0 | 0 | CFp | CBC | Retele Electrice Muntenia | 19644393 |  | RO001E141866876/3 | 2024-05-08 | 2024
11760 | jud. BUCURESTI, loc. SECTOR 1, Bulevardul Expozitiei, nr. 101 | B | solara | 0.036 | 0.03523 | 0 | 0 | CFp | CBC | Retele Electrice Muntenia | 19655851 |  | RO001E119789531/2 | 2024-05-20 | 2024
11761 | jud. BUCURESTI, loc. SECTOR 5, Strada Cooperatiei, nr. 8A | B | solara | 0.00581 | 0.005693 | 0 | 0 | CFp | CBC | Retele Electrice Muntenia | 19644413 |  | RO001E106175943/3 | 2024-05-09 | 2024
11762 | jud. ILFOV, loc. CIOROGARLA, Strada Lacului, nr. 65 | IF | solara | 0.008 | 0.007839 | 0 | 0 | CFp | CBC | Retele Electrice Muntenia | 19629722 |  | RO001E142536321/2 | 2024-05-09 | 2024
11763 | jud. ILFOV, loc. DUDU, Strada Salcamilor, nr. 44B | IF | solara | 0.0044 | 0.004311 | 0 | 0 | CFp | CBC | Retele Electrice Muntenia | 19639365 |  | RO001E141352067/3 | 2024-05-28 | 2024
11764 | jud. ILFOV, loc. TUNARI, Strada Balta Pasarea, nr. 84, ap. C4 | IF | solara | 0.00368 | 0.003605 | 0 | 0 | CFp | CBC | Retele Electrice Muntenia | 19647921 |  | RO001E143208070/2 | 2024-05-24 | 2024
11765 | jud. BUCURESTI, loc. SECTOR 3, Soseaua Mihai Bravu, nr. 564 | B | solara | 0.04 | 0.0391 | 0 | 0 | CFp | CBC | Retele Electrice Muntenia | 19638152 |  | RO001E109269388/2 | 2024-05-13 | 2024
11766 | jud. GIURGIU, loc. BACU, Strada Ciresilor, nr. 3 | GR | solara | 0.00328 | 0.003174 | 0 | 0 | CFp | CBC | Retele Electrice Muntenia | 19647846 |  | RO001E131374847/6 | 2024-05-20 | 2024
11767 | jud. ILFOV, loc. BRAGADIRU, Strada CRISUL REPEDE, nr. 167-C, ap. C4 | IF | solara | 0.01 | 0.00978 | 0 | 0 | CFp | CBC | Retele Electrice Muntenia | 19655458 |  | RO001E143384323/2 | 2024-05-16 | 2024
11768 | jud. ILFOV, loc. MOGOSOAIA, PRELUNGIREA Colentina, nr. 1, bl. Corp C1, ap. 1 | IF | solara | 0.0055 | 0.005389 | 0 | 0 | CFp | CBC | Retele Electrice Muntenia | 19656122 |  | RO001E141449772/2 | 2024-05-22 | 2024
11769 | jud. GIURGIU, loc. CHIRIACU, Strada Trandafirilor, nr. 4 | GR | solara | 0.006 | 0.00578 | 0 | 0 | CFp | CBC | Retele Electrice Muntenia | 19644321 |  | RO001E300308464/4 | 2024-05-01 | 2024
11770 | jud. BUCURESTI, loc. SECTOR 1, Drumul PADUREA PUSTNICU, nr. 33B | B | solara | 0.01 | 0.0096 | 0 | 0 | CFp | CBC | Retele Electrice Muntenia | 19629285 |  | RO001E110814609/2 | 2024-05-28 | 2024
11771 | jud. ILFOV, loc. CRETESTI, Strada Rotaru, nr. 5 | IF | solara | 0.006 | 0.005875 | 0 | 0 | CFp | CBC | Retele Electrice Muntenia | 19644955 |  | RO001E400493572/2 | 2024-05-22 | 2024
11772 | jud. ILFOV, loc. CORNETU, Strada SALCAMILOR, nr. 17C | IF | solara | 0.005 | 0.004899 | 0 | 0 | CFp | CBC | Retele Electrice Muntenia | 19685535 |  | RO001E141265925/5 | 2024-05-29 | 2024
11773 | jud. ILFOV, loc. DOMNESTI, Drumul Targului, nr. 51 | IF | solara | 0.006 | 0.00582 | 0 | 0 | CFp | CBC | Retele Electrice Muntenia | 19685755 |  | RO001E401165805/3 | 2024-05-15 | 2024
11774 | jud. ILFOV, loc. CIOLPANI, Strada Mos Stanciu, nr. 25 | IF | solara | 0.005 | 0.004899 | 0 | 0 | CFp | CBC | Retele Electrice Muntenia | 19669263 |  | RO001E400972057/2 | 2024-05-28 | 2024
11775 | jud. ILFOV, loc. MOGOSOAIA, Soseaua Bucuresti - Targoviste, nr. 156 | IF | solara | 0.006 | 0.005879 | 0 | 0 | CFp | CBC | Retele Electrice Muntenia | 19664471 |  | RO001E400668105/3 | 2024-05-28 | 2024
11776 | jud. ILFOV, loc. GHERMANESTI, Strada Vaslui, nr. 85C | IF | solara | 0.006 | 0.005879 | 0 | 0 | CFp | CBC | Retele Electrice Muntenia | 19685765 |  | RO001E141837515/3 | 2024-05-09 | 2024
11777 | jud. ILFOV, loc. CORBEANCA, Strada Ogorului, nr. 57C | IF | solara | 0.01 | 0.009799 | 0 | 0 | CFp | CBC | Retele Electrice Muntenia | 19664983 |  | RO001E142261775/3 | 2024-05-27 | 2024
11778 | jud. ILFOV, loc. VOLUNTARI, Strada Zimnicea, nr. 79H, ap. CASA C1 | IF | solara | 0.003 | 0.002939 | 0 | 0 | CFp | CBC | Retele Electrice Muntenia | 19665145 |  | RO001E143087211/4 | 2024-05-13 | 2024
11779 | jud. ILFOV, loc. BUFTEA, ALEEA CU BRAZI, nr. 45 | IF | solara | 0.006 | 0.00587 | 0 | 0 | CFp | CBC | Retele Electrice Muntenia | 19721687 |  | RO001E401065556/3 | 2024-05-28 | 2024
11780 | jud. ILFOV, loc. DARVARI, Strada Adunati, nr. 39 | IF | solara | 0.008 | 0.00782 | 0 | 0 | CFp | CBC | Retele Electrice Muntenia | 19757281 |  | RO001E401038196/3 | 2024-05-01 | 2024
11781 | jud. ILFOV, loc. CORNETU, Strada Aeroportului, nr. 72, bl. C4 | IF | solara | 0.006 | 0.00587 | 0 | 0 | CFp | CBC | Retele Electrice Muntenia | 19749703 |  | RO001E143404416/3 | 2024-05-21 | 2024
11782 | jud. ILFOV, loc. SANTU-FLORESTI, Strada Ungureni, nr. 5 | IF | solara | 0.008 | 0.007839 | 0 | 0 | CFp | CBC | Retele Electrice Muntenia | 19763718 |  | RO001E142976879/2 | 2024-05-13 | 2024
11783 | jud. ILFOV, loc. MAGURELE, Strada Viitorului, nr. 16 | IF | solara | 0.005 | 0.004899 | 0 | 0 | CFp | CBC | Retele Electrice Muntenia | 19748779 |  | RO001E142926100/2 | 2024-05-13 | 2024
11784 | jud. ILFOV, loc. OSTRATU, Strada Scolii, nr. 44, bl. Vila 26, ap. 1 | IF | solara | 0.005 | 0.00485 | 0 | 0 | CFp | CBC | Retele Electrice Muntenia | 19760507 |  | RO001E142665436/2 | 2024-05-07 | 2024
11785 | jud. ILFOV, loc. BERCENI, Intrarea Narciselor, nr. 14 | IF | solara | 0.00595 | 0.00583 | 0 | 0 | CFp | CBC | Retele Electrice Muntenia | 19721027 |  | RO001E401047691/4 | 2024-05-27 | 2024
11786 | jud. ILFOV, loc. TEGHES, Strada Poiana Florilor, nr. 6A | IF | solara | 0.005 | 0.004882 | 0 | 0 | CFp | CBC | Retele Electrice Muntenia | 19728667 |  | RO001E141306909/2 | 2024-05-02 | 2024
11787 | jud. ILFOV, loc. PANTELIMON, Strada Fericirii, nr. 16, ap. 1 | IF | solara | 0.003 | 0.002939 | 0 | 0 | CFp | CBC | Retele Electrice Muntenia | 19739598 |  | RO001E142125235/3 | 2024-05-07 | 2024
11788 | jud. ILFOV, loc. MOGOSOAIA, Soseaua Bucuresti - Targoviste, nr. 161 | IF | solara | 0.005 | 0.004899 | 0 | 0 | CFp | CBC | Retele Electrice Muntenia | 19759863 |  | RO001E400669443/2 | 2024-05-27 | 2024
11789 | jud. GIURGIU, loc. GIURGIU, Strada Botev Hristo, nr. 20 | GR | solara | 0.004 | 0.003917 | 0 | 0 | CFp | CBC | Retele Electrice Muntenia | 19746799 |  | RO001E300007471/2 | 2024-05-01 | 2024
11790 | jud. BUCURESTI, loc. SECTOR 1, Strada Traian Vasile,Aviator, nr. 48 | B | solara | 0.006 | 0.00587 | 0 | 0 | CFp | CBC | Retele Electrice Muntenia | 19746144 |  | RO001E100031937/2 | 2024-05-21 | 2024
11791 | jud. ILFOV, loc. OTOPENI, Calea Bucurestilor, nr. 155H | IF | solara | 0.005 | 0.00498 | 0 | 0 | CFp | CBC | Retele Electrice Muntenia | 19742147 |  | RO001E400973069/3 | 2024-05-01 | 2024
11792 | jud. ILFOV, loc. BALOTESTI, Strada Viselor, nr. 1, ap. VILA53 | IF | solara | 0.005 | 0.00489 | 0 | 0 | CFp | CBC | Retele Electrice Muntenia | 19743501 |  | RO001E141860533/3 | 2024-05-20 | 2024
11793 | jud. ILFOV, loc. BALOTESTI, Strada Amurgului, nr. 150/1 | IF | solara | 0.007735 | 0.00756 | 0 | 0 | CFp | CBC | Retele Electrice Muntenia | 19749304 |  | RO001E142902081/3 | 2024-05-01 | 2024
11794 | jud. ILFOV, loc. PANTELIMON, Strada Trandafirilor, nr. 48 | IF | solara | 0.005 | 0.004899 | 0 | 0 | CFp | CBC | Retele Electrice Muntenia | 19764142 |  | RO001E141415270/2 | 2024-05-02 | 2024
11795 | jud. GIURGIU, loc. VLAD TEPES, Strada Sisulestilor, nr. 727 | GR | solara | 0.00731 | 0.007064 | 0 | 0 | CFp | CBC | Retele Electrice Muntenia | 19747583 |  | RO001E300248760/4 | 2024-05-02 | 2024
11796 | jud. BUCURESTI, loc. SECTOR 3, SPLAIUL Unirii, nr. 975-977 | B | solara | 0.06 | 0.058799 | 0 | 0 | CFp | CBC | Retele Electrice Muntenia | 19747313 |  | RO001E110861870/2 | 2024-05-08 | 2024
11797 | jud. ILFOV, loc. DRAGOMIRESTI-DEAL, Strada TARLA 51/2, nr. fn | IF | solara | 0.1 | 0.097999 | 0 | 0 | CFp | CBC | Retele Electrice Muntenia | 19759547 |  | RO001E142304009/2 | 2024-05-27 | 2024
11798 | jud. ILFOV, loc. BRAGADIRU, Strada Rovinei, nr. 1A | IF | solara | 0.005 | 0.00489 | 0 | 0 | CFp | CBC | Retele Electrice Muntenia | 19741645 |  | RO001E143013120/3 | 2024-05-19 | 2024
11799 | jud. ILFOV, loc. MOGOSOAIA, Strada Constantin Brancoveanu, nr. 5 | IF | solara | 0.003 | 0.00284 | 0 | 0 | CFp | CBC | Retele Electrice Muntenia | 19756342 |  | RO001E401097674/2 | 2024-05-02 | 2024
11800 | jud. ILFOV, loc. CHIAJNA, Strada Daliei, nr. 10 | IF | solara | 0.003 | 0.00274 | 0 | 0 | CFp | CBC | Retele Electrice Muntenia | 19760773 |  | RO001E400263500/2 | 2024-05-21 | 2024
11801 | jud. ILFOV, loc. TAMASI, Strada Unirii, nr. 247 | IF | solara | 0.00979 | 0.009514 | 0 | 0 | CFp | CBC | Retele Electrice Muntenia | 19745616 |  | RO001E401103470/2 | 2024-05-28 | 2024
11802 | jud. ILFOV, loc. BERCENI, Strada Cazanului, nr. 71 | IF | solara | 0.01 | 0.00979 | 0 | 0 | CFp | CBC | Retele Electrice Muntenia | 19826373 |  | RO001E141635397/2 | 2024-05-13 | 2024
11803 | jud. ILFOV, loc. BRAGADIRU, Strada CRISUL REPEDE, nr. 167-B, ap. C1 | IF | solara | 0.01 | 0.00978 | 0 | 0 | CFp | CBC | Retele Electrice Muntenia | 19810546 |  | RO001E143384424/2 | 2024-05-09 | 2024
11804 | jud. ILFOV, loc. FUNDENI, Strada DOINEI, nr. 30 A | IF | solara | 0.005 | 0.0047 | 0 | 0 | CFp | CBC | Retele Electrice Muntenia | 19829400 |  | RO001E109004554/2 | 2024-05-14 | 2024
11805 | jud. ILFOV, loc. 1 DECEMBRIE, ALEEA 12, nr. 8 | IF | solara | 0.005 | 0.004899 | 0 | 0 | CFp | CBC | Retele Electrice Muntenia | 19829548 |  | RO001E141800470/2 | 2024-05-14 | 2024
11806 | jud. ILFOV, loc. CHITILA, Strada Lac de Nuferi, nr. 12C, bl. 5917, et. LOT 9 | IF | solara | 0.005 | 0.004899 | 0 | 0 | CFp | CBC | Retele Electrice Muntenia | 19805815 |  | RO001E142235822/3 | 2024-05-09 | 2024
11807 | jud. ILFOV, loc. BRAGADIRU, Strada CRISUL REPEDE, nr. 167-A, ap. C2 | IF | solara | 0.01 | 0.00978 | 0 | 0 | CFp | CBC | Retele Electrice Muntenia | 19810637 |  | RO001E143384435/3 | 2024-05-09 | 2024
11808 | jud. GIURGIU, loc. VLAD TEPES, Strada Margaretelor, nr. 535 | GR | solara | 0.005 | 0.004899 | 0 | 0 | CFp | CBC | Retele Electrice Muntenia | 19829571 |  | RO001E131455926/2 | 2024-05-14 | 2024
11809 | jud. ILFOV, loc. MOARA VLASIEI, Strada LACUL POPII, nr. 6 | IF | solara | 0.005 | 0.00489 | 0 | 0 | CFp | CBC | Retele Electrice Muntenia | 19802517 |  | RO001E142335339/3 | 2024-05-15 | 2024
11810 | jud. ILFOV, loc. JILAVA, Strada Morii, nr. 87B | IF | solara | 0.008 | 0.00782 | 0 | 0 | CFp | CBC | Retele Electrice Muntenia | 19809174 |  | RO001E141708208/2 | 2024-05-14 | 2024
11811 | jud. GIURGIU, loc. FLORESTI, Soseaua CERNELE, nr. 32 | GR | solara | 0.005 | 0.004899 | 0 | 0 | CFp | CBC | Retele Electrice Muntenia | 19802897 |  | RO001E300967746/3 | 2024-05-09 | 2024
11812 | jud. ILFOV, loc. BRAGADIRU, Strada Dumbravei, nr. 2A | IF | solara | 0.005 | 0.00489 | 0 | 0 | CFp | CBC | Retele Electrice Muntenia | 19810965 |  | RO001E142960669/2 | 2024-05-09 | 2024
11813 | jud. ILFOV, loc. BERCENI, Strada ZANELOR, nr. 23R | IF | solara | 0.005 | 0.00488 | 0 | 0 | CFp | CBC | Retele Electrice Muntenia | 19810966 |  | RO001E141896374/3 | 2024-05-09 | 2024
11814 | jud. ILFOV, loc. OSTRATU, Strada Prunului, nr. 35 | IF | solara | 0.00696 | 0.00682 | 0 | 0 | CFp | CBC | Retele Electrice Muntenia | 19798850 |  | RO001E142439198/2 | 2024-05-22 | 2024
11815 | jud. ILFOV, loc. BRAGADIRU, Strada Iederei, nr. 68-72B, ap. CASA 2 | IF | solara | 0.00396 | 0.003871 | 0 | 0 | CFp | CBC | Retele Electrice Muntenia | 19799669 |  | RO001E142798309/3 | 2024-05-13 | 2024
11816 | jud. GIURGIU, loc. SLOBOZIA, Strada ETERNITATII, nr. 70 | GR | solara | 0.006 | 0.005877 | 0 | 0 | CFp | CBC | Retele Electrice Muntenia | 19803867 |  | RO001E300390500/3 | 2024-05-10 | 2024
11817 | jud. BUCURESTI, loc. SECTOR 1, Strada Carpati, nr. 6 | B | solara | 0.006 | 0.00583 | 0 | 0 | CFp | CBC | Retele Electrice Muntenia | 19801469 |  | RO001E119964783/2 | 2024-05-22 | 2024
11818 | jud. BUCURESTI, loc. SECTOR 5, Strada Nutu Ion,Sergent, nr. 2, sc. B, et. 11, ap. B1110 | B | solara | 0.003 | 0.00284 | 0 | 0 | CFp | CBC | Retele Electrice Muntenia | 19827581 |  | RO001E111781333/2 | 2024-05-09 | 2024
11819 | jud. ILFOV, loc. COPACENI, Soseaua Principala, nr. 419 | IF | solara | 0.01 | 0.009799 | 0 | 0 | CFp | CBC | Retele Electrice Muntenia | 19809210 |  | RO001E400518514/4 | 2024-05-17 | 2024
11820 | jud. BUCURESTI, loc. SECTOR 2, Intrarea Secareanu Dumitru, nr. 1 | B | solara | 0.003 | 0.00293 | 0 | 0 | CFp | CBC | Retele Electrice Muntenia | 19829331 |  | RO001E104502260/2 | 2024-05-13 | 2024
11821 | jud. BUCURESTI, loc. SECTOR 5, Strada Conea Ion, nr. 46 | B | solara | 0.004 | 0.00372 | 0 | 0 | CFp | CBC | Retele Electrice Muntenia | 19829595 |  | RO001E108210271/3 | 2024-05-13 | 2024
11822 | jud. GIURGIU, loc. GIURGIU, Strada Rozelor, nr. 37 | GR | solara | 0.01 | 0.009798 | 0 | 0 | CFp | CBC | Retele Electrice Muntenia | 19805620 |  | RO001E300048465/2 | 2024-05-27 | 2024
11823 | jud. BUCURESTI, loc. SECTOR 5, Soseaua Bucuresti-Magurele, nr. 65, sc. A, ap. AP1 | B | solara | 0.006 | 0.005879 | 0 | 0 | CFp | CBC | Retele Electrice Muntenia | 19829724 |  | RO001E108187397/2 | 2024-05-06 | 2024
11824 | jud. ILFOV, loc. OTOPENI, Strada 1 Mai, nr. 55G, bl. CORP C1 | IF | solara | 0.0082 | 0.008035 | 0 | 0 | CFp | CBC | Retele Electrice Muntenia | 19829462 |  | RO001E141876833/3 | 2024-05-14 | 2024
11825 | jud. ILFOV, loc. DARVARI, Strada 1 Martie, nr. 126 | IF | solara | 0.006 | 0.00587 | 0 | 0 | CFp | CBC | Retele Electrice Muntenia | 19804655 |  | RO001E141355981/2 | 2024-05-09 | 2024
11826 | jud. GIURGIU, loc. GOSTINARI, Soseaua Principala, nr. 139 | GR | solara | 0.006 | 0.005879 | 0 | 0 | CFp | CBC | Retele Electrice Muntenia | 19827027 |  | RO001E301160652/3 | 2024-05-13 | 2024
11827 | jud. BUCURESTI, loc. SECTOR 3, Strada STRADA MAGNETULUI, nr. 88 | B | solara | 0.00594 | 0.00582 | 0 | 0 | CFp | CBC | Retele Electrice Muntenia | 19822626 |  | RO001E119573329/2 | 2024-05-09 | 2024
11828 | jud. ILFOV, loc. TEGHES, Strada VALEA FLORILOR, nr. 66 | IF | solara | 0.005 | 0.00489 | 0 | 0 | CFp | CBC | Retele Electrice Muntenia | 19822846 |  | RO001E142971267/2 | 2024-05-14 | 2024
11829 | jud. ILFOV, loc. BRAGADIRU, Strada Facliei, nr. 18 | IF | solara | 0.005 | 0.00489 | 0 | 0 | CFp | CBC | Retele Electrice Muntenia | 19826986 |  | RO001E401006315/3 | 2024-05-14 | 2024
11830 | jud. GIURGIU, loc. SABARENI, Strada CEREANCA, nr. 32B | GR | solara | 0.005 | 0.004899 | 0 | 0 | CFp | CBC | Retele Electrice Muntenia | 19823121 |  | RO001E131450358/3 | 2024-05-15 | 2024
11831 | jud. ILFOV, loc. BALOTESTI, Strada Ficusului, nr. 1 | IF | solara | 0.008 | 0.007839 | 0 | 0 | CFp | CBC | Retele Electrice Muntenia | 19802151 |  | RO001E141270561/2 | 2024-05-09 | 2024
11832 | jud. ILFOV, loc. TAMASI, Strada Ciocarliei, nr. 7G | IF | solara | 0.006 | 0.00582 | 0 | 0 | CFp | CBC | Retele Electrice Muntenia | 19805913 |  | RO001E141271124/2 | 2024-05-15 | 2024
11833 | jud. ILFOV, loc. MOGOSOAIA, Strada Astronomului, nr. 8 | IF | solara | 0.01218 | 0.011935 | 0 | 0 | CFp | CBC | Retele Electrice Muntenia | 19806220 |  | RO001E401017991/2 | 2024-05-16 | 2024
11834 | jud. ILFOV, loc. TAMASI, Strada Dublin, nr. 19 | IF | solara | 0.003 | 0.002939 | 0 | 0 | CFp | CBC | Retele Electrice Muntenia | 19802520 |  | RO001E143146318/2 | 2024-05-09 | 2024
11835 | jud. ILFOV, loc. BRAGADIRU, Strada Mugurelui, nr. 51 | IF | solara | 0.006 | 0.005879 | 0 | 0 | CFp | CBC | Retele Electrice Muntenia | 19824386 |  | RO001E400932109/2 | 2024-05-13 | 2024
11836 | jud. ILFOV, loc. TUNARI, Strada Camil Petrescu, nr. 5 | IF | solara | 0.005 | 0.004899 | 0 | 0 | CFp | CBC | Retele Electrice Muntenia | 19798608 |  | RO001E400924582/2 | 2024-05-28 | 2024
11837 | jud. ILFOV, loc. BALACEANCA, Strada Graului, nr. 32 | IF | solara | 0.004 | 0.00372 | 0 | 0 | CFp | CBC | Retele Electrice Muntenia | 19826560 |  | RO001E400050144/2 | 2024-05-13 | 2024
11838 | jud. BUCURESTI, loc. SECTOR 1, Intrarea Buciumat Gheorghe, sold., nr. 12 A | B | solara | 0.00567 | 0.005555 | 0 | 0 | CFp | CBC | Retele Electrice Muntenia | 19804461 |  | RO001E108806902/3 | 2024-05-07 | 2024
11839 | jud. ILFOV, loc. CLINCENI, Strada Ciocarliei, nr. 47x, ap. casa 2 | IF | solara | 0.003 | 0.002939 | 0 | 0 | CFp | CBC | Retele Electrice Muntenia | 19826946 |  | RO001E142476380/4 | 2024-05-13 | 2024
11840 | jud. BUCURESTI, loc. SECTOR 2, ALEEA Tibiscum, nr. 51 | B | solara | 0.005 | 0.00488 | 0 | 0 | CFp | CBC | Retele Electrice Muntenia | 19824582 |  | RO001E119935141/2 | 2024-05-14 | 2024
11841 | jud. ILFOV, loc. DASCALU, Strada Campina, nr. 10A | IF | solara | 0.008 | 0.007838 | 0 | 0 | CFp | CBC | Retele Electrice Muntenia | 19804671 |  | RO001E141216291/4 | 2024-05-07 | 2024
11842 | jud. BUCURESTI, loc. SECTOR 3, ALEEA Mizil, nr. 80 | B | solara | 0.005 | 0.00488 | 0 | 0 | CFp | CBC | Retele Electrice Muntenia | 19823319 |  | RO001E111487235/3 | 2024-05-09 | 2024
11843 | jud. ILFOV, loc. MOGOSOAIA, Strada Prelungirea Colentina, nr. 13 | IF | solara | 0.008 | 0.00779 | 0 | 0 | CFp | CBC | Retele Electrice Muntenia | 19799677 |  | RO001E142107943/1 | 2024-05-20 | 2024
11844 | jud. ILFOV, loc. GLINA, Strada Viitorului, nr. 37 | IF | solara | 0.006 | 0.005877 | 0 | 0 | CFp | CBC | Retele Electrice Muntenia | 19797274 |  | RO001E142233392/2 | 2024-05-15 | 2024
11845 | jud. GIURGIU, loc. SCHITU, Strada Brandusei, nr. 19 | GR | solara | 0.005 | 0.004899 | 0 | 0 | CFp | CBC | Retele Electrice Muntenia | 19798235 |  | RO001E131349760/3 | 2024-05-07 | 2024
11846 | jud. ILFOV, loc. DUMBRAVENI, Strada Ion Lahovari, nr. 90H24 | IF | solara | 0.003 | 0.00292 | 0 | 0 | CFp | CBC | Retele Electrice Muntenia | 19797738 |  | RO001E142182430/3 | 2024-05-20 | 2024
11847 | jud. GIURGIU, loc. FLORESTI, Strada Leganari, nr. 73 | GR | solara | 0.005 | 0.004899 | 0 | 0 | CFp | CBC | Retele Electrice Muntenia | 19797553 |  | RO001E300957060/2 | 2024-05-13 | 2024
11848 | jud. ILFOV, loc. CORBEANCA, Soseaua Unirii, nr. 186 | IF | solara | 0.005 | 0.00489 | 0 | 0 | CFp | CBC | Retele Electrice Muntenia | 19809212 |  | RO001E400706872/4 | 2024-05-09 | 2024
11849 | jud. ILFOV, loc. DUMITRANA, Strada Duzilor, nr. 48 | IF | solara | 0.003 | 0.00293 | 0 | 0 | CFp | CBC | Retele Electrice Muntenia | 19823507 |  | RO001E400302380/2 | 2024-05-14 | 2024
11850 | jud. BUCURESTI, loc. SECTOR 3, Drumul Malu Spart, nr. 88 D | B | solara | 0.005 | 0.004899 | 0 | 0 | CFp | CBC | Retele Electrice Muntenia | 19825052 |  | RO001E109362629/2 | 2024-05-14 | 2024
11851 | jud. BUCURESTI, loc. SECTOR 6, Strada Cornului, nr. 34 | B | solara | 0.005 | 0.004899 | 0 | 0 | CFp | CBC | Retele Electrice Muntenia | 19825795 |  | RO001E103231617/2 | 2024-05-09 | 2024
11852 | jud. ILFOV, loc. POPESTI-LEORDENI, Drumul Fermei, nr. 83 V | IF | solara | 0.005 | 0.004899 | 0 | 0 | CFp | CBC | Retele Electrice Muntenia | 19824284 |  | RO001E141198526/2 | 2024-05-13 | 2024
11853 | jud. GIURGIU, loc. GIURGIU, Soseaua Alexandriei, nr. 199 | GR | solara | 0.01 | 0.00979 | 0 | 0 | CFp | CBC | Retele Electrice Muntenia | 19823058 |  | RO001E131393545/2 | 2024-05-15 | 2024
11854 | jud. ILFOV, loc. BRAGADIRU, Strada CRISUL REPEDE, nr. 165-B, ap. C1 | IF | solara | 0.01 | 0.00978 | 0 | 0 | CFp | CBC | Retele Electrice Muntenia | 19810548 |  | RO001E143384222/2 | 2024-05-09 | 2024
11855 | jud. ILFOV, loc. DRAGOMIRESTI-VALE, Strada Begoniei, nr. 61Ac | IF | solara | 0.006 | 0.005875 | 0 | 0 | CFp | CBC | Retele Electrice Muntenia | 19823137 |  | RO001E142335687/3 | 2024-05-14 | 2024
11856 | jud. ILFOV, loc. BALOTESTI, Strada Amurgului, nr. 150/10 | IF | solara | 0.0051 | 0.004997 | 0 | 0 | CFp | CBC | Retele Electrice Muntenia | 19825153 |  | RO001E142896498/2 | 2024-05-15 | 2024
11857 | jud. ILFOV, loc. MAGURELE, Strada Nuferilor, nr. 8 | IF | solara | 0.00368 | 0.003596 | 0 | 0 | CFp | CBC | Retele Electrice Muntenia | 19827961 |  | RO001E141860331/3 | 2024-05-22 | 2024
11858 | jud. ILFOV, loc. BRAGADIRU, Strada MARTISOR, nr. 44A | IF | solara | 0.006 | 0.00568 | 0 | 0 | CFp | CBC | Retele Electrice Muntenia | 19825326 |  | RO001E142465478/2 | 2024-05-13 | 2024
11859 | jud. ILFOV, loc. DOMNESTI, Strada Branduselor, nr. 27 | IF | solara | 0.003 | 0.00289 | 0 | 0 | CFp | CBC | Retele Electrice Muntenia | 19798285 |  | RO001E400970392/3 | 2024-05-15 | 2024
11860 | jud. BUCURESTI, loc. SECTOR 4, Strada Soldanului, nr. 47 | B | solara | 0.005 | 0.004899 | 0 | 0 | CFp | CBC | Retele Electrice Muntenia | 19822356 |  | RO001E104011063/2 | 2024-05-07 | 2024
11861 | jud. ILFOV, loc. PANTELIMON, Strada Alba, nr. 23 | IF | solara | 0.004 | 0.00372 | 0 | 0 | CFp | CBC | Retele Electrice Muntenia | 19821927 |  | RO001E142245373/2 | 2024-05-13 | 2024
11862 | jud. ILFOV, loc. AFUMATI, Strada Alunului, nr. 1 | IF | solara | 0.005 | 0.004899 | 0 | 0 | CFp | CBC | Retele Electrice Muntenia | 19825607 |  | RO001E141509577/3 | 2024-05-13 | 2024
11863 | jud. ILFOV, loc. MAGURELE, Strada Berbecului, nr. 2-C | IF | solara | 0.006 | 0.005879 | 0 | 0 | CFp | CBC | Retele Electrice Muntenia | 19797078 |  | RO001E143306529/2 | 2024-05-09 | 2024
11864 | jud. ILFOV, loc. BRAGADIRU, Strada Margelelor, nr. 20-J, bl. VILA2 | IF | solara | 0.0085 | 0.00823 | 0 | 0 | CFp | CBC | Retele Electrice Muntenia | 19798274 |  | RO001E143106819/2 | 2024-05-07 | 2024
11865 | jud. GIURGIU, loc. JOITA, Strada CAMPIEI, nr. 159C | GR | solara | 0.005 | 0.004899 | 0 | 0 | CFp | CBC | Retele Electrice Muntenia | 19825346 |  | RO001E131424573/2 | 2024-05-13 | 2024
11866 | jud. ILFOV, loc. VOLUNTARI, Strada Emil Racovita, nr. 35-39, bl. VILA AP09 | IF | solara | 0.011935 | 0.011695 | 0 | 0 | CFp | CBC | Retele Electrice Muntenia | 19822886 |  | RO001E141389630/4 | 2024-05-15 | 2024
11867 | jud. ILFOV, loc. BRAGADIRU, Strada Toamnei, nr. 40B | IF | solara | 0.005 | 0.00489 | 0 | 0 | CFp | CBC | Retele Electrice Muntenia | 19805082 |  | RO001E143123920/3 | 2024-05-09 | 2024
11868 | jud. BUCURESTI, loc. SECTOR 1, Strada Neajlovului, nr. 69 A | B | solara | 0.005 | 0.00489 | 0 | 0 | CFp | CBC | Retele Electrice Muntenia | 19810952 |  | RO001E105386227/2 | 2024-05-09 | 2024
11869 | jud. ILFOV, loc. CACIULATI, Soseaua Unirii, nr. 189 | IF | solara | 0.0087 | 0.008525 | 0 | 0 | CFp | CBC | Retele Electrice Muntenia | 19824023 |  | RO001E141275869/2 | 2024-05-14 | 2024
11870 | jud. GIURGIU, loc. COLIBASI, Strada LINIA MICA, nr. 159 | GR | solara | 0.004 | 0.003919 | 0 | 0 | CFp | CBC | Retele Electrice Muntenia | 19808939 |  | RO001E300714814/3 | 2024-05-09 | 2024
11871 | jud. ILFOV, loc. BALOTESTI, Soseaua Unirii, nr. 351/3 | IF | solara | 0.003 | 0.00292 | 0 | 0 | CFp | CBC | Retele Electrice Muntenia | 19825178 |  | RO001E142540135/3 | 2024-05-20 | 2024
11872 | jud. BUCURESTI, loc. SECTOR 3, Strada Fetitelor, nr. 14 | B | solara | 0.005 | 0.00489 | 0 | 0 | CFp | CBC | Retele Electrice Muntenia | 19798398 |  | RO001E108850338/2 | 2024-05-06 | 2024
11873 | jud. BUCURESTI, loc. SECTOR 2, Strada Campul cu Narcise, nr. 17 | B | solara | 0.005 | 0.00489 | 0 | 0 | CFp | CBC | Retele Electrice Muntenia | 19827966 |  | RO001E105304126/2 | 2024-05-13 | 2024
11874 | jud. ILFOV, loc. SINTESTI, Strada STELELOR, nr. 13 | IF | solara | 0.00609 | 0.005967 | 0 | 0 | CFp | CBC | Retele Electrice Muntenia | 19916066 |  | RO001E142916996/3 | 2024-05-28 | 2024
11875 | jud. ILFOV, loc. BALOTESTI, Strada Viselor, nr. 1, ap. VILA33 | IF | solara | 0.012 | 0.011755 | 0 | 0 | CFp | CBC | Retele Electrice Muntenia | 19891529 |  | RO001E141867057/3 | 2024-05-29 | 2024
11876 | jud. ILFOV, loc. DUDU, Strada Inv.Sarbu Constantin, nr. 13L | IF | solara | 0.006 | 0.005875 | 0 | 0 | CFp | CBC | Retele Electrice Muntenia | 19886051 |  | RO001E142853198/2 | 2024-05-27 | 2024
11877 | jud. BUCURESTI, loc. SECTOR 3, Drumul Lunca Ozunului, nr. 10A, ap. casa 7 | B | solara | 0.003 | 0.002939 | 0 | 0 | CFp | CBC | Retele Electrice Muntenia | 19887657 |  | RO001E110967990/3 | 2024-05-20 | 2024
11878 | jud. GIURGIU, loc. SABARENI, Strada Principala, nr. 153J | GR | solara | 0.005 | 0.004899 | 0 | 0 | CFp | CBC | Retele Electrice Muntenia | 19892041 |  | RO001E131365421/2 | 2024-05-21 | 2024
11879 | jud. BUCURESTI, loc. SECTOR 3, Intrarea Titan, nr. 3 | B | solara | 0.00492 | 0.004821 | 0 | 0 | CFp | CBC | Retele Electrice Muntenia | 19901149 |  | RO001E102463602/3 | 2024-05-22 | 2024
11880 | jud. BUCURESTI, loc. SECTOR 3, Strada Cercelus, nr. 30 | B | solara | 0.003 | 0.002938 | 0 | 0 | CFp | CBC | Retele Electrice Muntenia | 19885203 |  | RO001E101879422/3 | 2024-05-22 | 2024
11881 | jud. ILFOV, loc. VOLUNTARI, Strada Alexandr Puskin, nr. 25 | IF | solara | 0.003 | 0.00286 | 0 | 0 | CFp | CBC | Retele Electrice Muntenia | 19882885 |  | RO001E141809952/2 | 2024-05-22 | 2024
11882 | jud. GIURGIU, loc. BOLINTIN-DEAL, Strada 23 AUGUST, nr. 111B | GR | solara | 0.005 | 0.004899 | 0 | 0 | CFp | CBC | Retele Electrice Muntenia | 19880135 |  | RO001E131392016/3 | 2024-05-17 | 2024
11883 | jud. GIURGIU, loc. BACU, Strada Ciorogarlei, nr. 90E | GR | solara | 0.006 | 0.005879 | 0 | 0 | CFp | CBC | Retele Electrice Muntenia | 19878038 |  | RO001E131361898/4 | 2024-05-17 | 2024
11884 | jud. GIURGIU, loc. TRESTIENI, Strada Cosoba, nr. 330 | GR | solara | 0.003 | 0.002939 | 0 | 0 | CFp | CBC | Retele Electrice Muntenia | 19876750 |  | RO001E301191656/3 | 2024-05-17 | 2024
11885 | jud. GIURGIU, loc. GIURGIU, Strada Lacramioarelor, nr. 17 | GR | solara | 0.00492 | 0.004819 | 0 | 0 | CFp | CBC | Retele Electrice Muntenia | 19880722 |  | RO001E300066498/2 | 2024-05-22 | 2024
11886 | jud. BUCURESTI, loc. SECTOR 4, Intrarea Targu Frumos, nr. 2 A | B | solara | 0.003 | 0.002939 | 0 | 0 | CFp | CBC | Retele Electrice Muntenia | 19876186 |  | RO001E105707437/2 | 2024-05-15 | 2024
11887 | jud. GIURGIU, loc. CALUGARENI, Strada Nucilor, nr. 31 | GR | solara | 0.005 | 0.004899 | 0 | 0 | CFp | CBC | Retele Electrice Muntenia | 19886977 |  | RO001E131460900/2 | 2024-05-17 | 2024
11888 | jud. ILFOV, loc. MAGURELE, Strada Orhideelor, nr. 13 | IF | solara | 0.0066 | 0.006467 | 0 | 0 | CFp | CBC | Retele Electrice Muntenia | 19883876 |  | RO001E141398528/2 | 2024-05-16 | 2024
11889 | jud. BUCURESTI, loc. SECTOR 6, Strada Aleea Leda, nr. 6, bl. LOT B4-006 | B | solara | 0.003 | 0.002934 | 0 | 0 | CFp | CBC | Retele Electrice Muntenia | 19886452 |  | RO001E115400470/3 | 2024-05-17 | 2024
11890 | jud. BUCURESTI, loc. SECTOR 4, Strada Drumul Binelui, nr. 255, bl. VILA 13, ap. 2 | B | solara | 0.003 | 0.002939 | 0 | 0 | CFp | CBC | Retele Electrice Muntenia | 19887554 |  | RO001E111413166/2 | 2024-05-27 | 2024
11891 | jud. ILFOV, loc. BRAGADIRU, Strada Safirului, nr. 191C, bl. VILA 2 | IF | solara | 0.003 | 0.002939 | 0 | 0 | CFp | CBC | Retele Electrice Muntenia | 19883275 |  | RO001E141702831/3 | 2024-05-19 | 2024
11892 | jud. ILFOV, loc. VOLUNTARI, Strada Moldova, nr. 10 | IF | solara | 0.003 | 0.002939 | 0 | 0 | CFp | CBC | Retele Electrice Muntenia | 19884200 |  | RO001E105336345/2 | 2024-05-16 | 2024
11893 | jud. ILFOV, loc. DOMNESTI, Strada CRENGUTEI, nr. 193A | IF | solara | 0.01162 | 0.011368 | 0 | 0 | CFp | CBC | Retele Electrice Muntenia | 19887122 |  | RO001E143144002/2 | 2024-05-23 | 2024
11894 | jud. ILFOV, loc. POPESTI-LEORDENI, Drumul Fermei, nr. 20B, ap. C1 | IF | solara | 0.003 | 0.002939 | 0 | 0 | CFp | CBC | Retele Electrice Muntenia | 19883926 |  | RO001E141676268/2 | 2024-05-16 | 2024
11895 | jud. BUCURESTI, loc. SECTOR 2, Strada Armoniei, nr. 9 | B | solara | 0.01 | 0.009794 | 0 | 0 | CFp | CBC | Retele Electrice Muntenia | 19879556 |  | RO001E119973682/3 | 2024-05-10 | 2024
11896 | jud. ILFOV, loc. VOLUNTARI, Strada Matei Millo, nr. 126, ap. 13 | IF | solara | 0.005 | 0.004899 | 0 | 0 | CFp | CBC | Retele Electrice Muntenia | 19878073 |  | RO001E142388023/4 | 2024-05-17 | 2024
11897 | jud. BUCURESTI, loc. SECTOR 1, Strada Sfanta Maria, nr. 18 B | B | solara | 0.005 | 0.00489 | 0 | 0 | CFp | CBC | Retele Electrice Muntenia | 19886659 |  | RO001E100495920/2 | 2024-05-09 | 2024
11898 | jud. GIURGIU, loc. FLORESTI, Strada Primariei, nr. 19 | GR | solara | 0.008 | 0.007839 | 0 | 0 | CFp | CBC | Retele Electrice Muntenia | 19886716 |  | RO001E300972416/3 | 2024-05-20 | 2024
11899 | jud. BUCURESTI, loc. SECTOR 3, Strada Diligentei, nr. 29 | B | solara | 0.01 | 0.009799 | 0 | 0 | CFp | CBC | Retele Electrice Muntenia | 19880551 |  | RO001E101773740/2 | 2024-05-17 | 2024
11900 | jud. ILFOV, loc. AFUMATI, Strada Fagului, nr. 34 | IF | solara | 0.006 | 0.005879 | 0 | 0 | CFp | CBC | Retele Electrice Muntenia | 19877522 |  | RO001E400009182/2 | 2024-05-17 | 2024
11901 | jud. GIURGIU, loc. VEDEA, Strada ARSACHE, nr. 369 | GR | solara | 0.005 | 0.00489 | 0 | 0 | CFp | CBC | Retele Electrice Muntenia | 19878533 |  | RO001E300363836/3 | 2024-05-19 | 2024
11902 | jud. BUCURESTI, loc. SECTOR 4, Soseaua Giurgiului, nr. 29B | B | solara | 0.003 | 0.002939 | 0 | 0 | CFp | CBC | Retele Electrice Muntenia | 19877097 |  | RO001E108482643/4 | 2024-05-14 | 2024
11903 | jud. BUCURESTI, loc. SECTOR 3, Strada Darabani, nr. 47 | B | solara | 0.005 | 0.004899 | 0 | 0 | CFp | CBC | Retele Electrice Muntenia | 19881136 |  | RO001E104845181/2 | 2024-05-22 | 2024
11904 | jud. GIURGIU, loc. VANATORII MICI, Strada Principala, nr. 101 | GR | solara | 0.003 | 0.002939 | 0 | 0 | CFp | CBC | Retele Electrice Muntenia | 19889012 |  | RO001E301048501/3 | 2024-05-20 | 2024
11905 | jud. GIURGIU, loc. PRUNDU, Strada Radoiesti, nr. 37 | GR | solara | 0.006 | 0.005879 | 0 | 0 | CFp | CBC | Retele Electrice Muntenia | 19900880 |  | RO001E300453667/3 | 2024-05-22 | 2024
11906 | jud. ILFOV, loc. ROSU, Strada Viitorului, nr. 25A | IF | solara | 0.005 | 0.0047 | 0 | 0 | CFp | CBC | Retele Electrice Muntenia | 19901971 |  | RO001E400365839/2 | 2024-05-22 | 2024
11907 | jud. ILFOV, loc. ROSU, Intrarea Magnoliei, nr. 3B | IF | solara | 0.005 | 0.004894 | 0 | 0 | CFp | CBC | Retele Electrice Muntenia | 19886773 |  | RO001E141318351/4 | 2024-05-23 | 2024
11908 | jud. GIURGIU, loc. GIURGIU, Strada ALIANTEI, nr. 2F | GR | solara | 0.006 | 0.005879 | 0 | 0 | CFp | CBC | Retele Electrice Muntenia | 19878864 |  | RO001E131389001/2 | 2024-05-17 | 2024
11909 | jud. ILFOV, loc. CHITILA, Strada Panselelor, nr. 24 | IF | solara | 0.00023 | 0.000125 | 0 | 0 | CFp | CBC | Retele Electrice Muntenia | 19889831 |  | RO001E400275491/2 | 2024-05-27 | 2024
11910 | jud. ILFOV, loc. BUFTEA, Strada Garii, nr. 2, bl. E | IF | solara | 0.01064 | 0.010417 | 0 | 0 | CFp | CBC | Retele Electrice Muntenia | 19899091 |  | RO001E401131011/2 | 2024-05-23 | 2024
11911 | jud. ILFOV, loc. VOLUNTARI, Bulevardul PIPERA, nr. 4C | IF | solara | 0.012 | 0.01171 | 0 | 0 | CFp | CBC | Retele Electrice Muntenia | 19875445 |  | RO001E143189719/2 | 2024-05-20 | 2024
11912 | jud. BUCURESTI, loc. SECTOR 2, Strada Viitorului, nr. 191 | B | solara | 0.006 | 0.00587 | 0 | 0 | CFp | CBC | Retele Electrice Muntenia | 19892250 |  | RO001E100833465/2 | 2024-05-14 | 2024
11913 | jud. BUCURESTI, loc. SECTOR 6, ALEEA Danaide, nr. 15 | B | solara | 0.00605 | 0.005919 | 0 | 0 | CFp | CBC | Retele Electrice Muntenia | 19875215 |  | RO001E119811526/3 | 2024-05-17 | 2024
11914 | jud. GIURGIU, loc. BOLINTIN-DEAL, Strada Lacramioarelor, nr. 9 | GR | solara | 0.005 | 0.004899 | 0 | 0 | CFp | CBC | Retele Electrice Muntenia | 19875699 |  | RO001E131296413/3 | 2024-05-17 | 2024
11915 | jud. ILFOV, loc. GLINA, Strada Helesteului, nr. 10A | IF | solara | 0.012 | 0.011759 | 100 | 0.4 | CFp | CBC | Retele Electrice Muntenia | 19872759 |  | RO001E142709356/3 | 2024-05-22 | 2024
11916 | jud. ILFOV, loc. TUNARI, Strada Revolutionarilor, nr. 18B | IF | solara | 0.006 | 0.005879 | 0 | 0 | CFp | CBC | Retele Electrice Muntenia | 19880252 |  | RO001E142797791/4 | 2024-05-17 | 2024
11917 | jud. GIURGIU, loc. REMUS, Strada MORII, nr. 16 | GR | solara | 0.006 | 0.005879 | 0 | 0 | CFp | CBC | Retele Electrice Muntenia | 19879661 |  | RO001E300226362/4 | 2024-05-20 | 2024
11918 | jud. ILFOV, loc. DOMNESTI, Strada FOISORULUI, nr. 61A | IF | solara | 0.005 | 0.00489 | 0 | 0 | CFp | CBC | Retele Electrice Muntenia | 19888149 |  | RO001E142900629/3 | 2024-05-20 | 2024
11919 | jud. BUCURESTI, loc. SECTOR 6, Intrarea Giulesti Sarindar, nr. 12 | B | solara | 0.005915 | 0.005796 | 0 | 0 | CFp | CBC | Retele Electrice Muntenia | 19889385 |  | RO001E103201119/2 | 2024-05-17 | 2024
11920 | jud. BUCURESTI, loc. SECTOR 1, Strada Sanatescu Stefan,Maior Aviator, nr. 9 | B | solara | 0.003 | 0.00293 | 0 | 0 | CFp | CBC | Retele Electrice Muntenia | 19885620 |  | RO001E100006197/2 | 2024-05-09 | 2024
11921 | jud. ILFOV, loc. BRAGADIRU, Strada Diamantului, nr. 3 G | IF | solara | 0.006 | 0.005879 | 0 | 0 | CFp | CBC | Retele Electrice Muntenia | 19883997 |  | RO001E109318428/2 | 2024-05-17 | 2024
11922 | jud. ILFOV, loc. DOBROESTI, Strada D-Copacului Cu Flori, nr. 6A | IF | solara | 0.004 | 0.00387 | 0 | 0 | CFp | CBC | Retele Electrice Muntenia | 19881104 |  | RO001E109008154/2 | 2024-05-28 | 2024
11923 | jud. ILFOV, loc. DOMNESTI, Intrarea Bubica, nr. 11 | IF | solara | 0.008 | 0.007839 | 0 | 0 | CFp | CBC | Retele Electrice Muntenia | 19888615 |  | RO001E401164961/3 | 2024-05-20 | 2024
11924 | jud. BUCURESTI, loc. SECTOR 1, Strada Baia Sprie, nr. 17 | B | solara | 0.003 | 0.002939 | 0 | 0 | CFp | CBC | Retele Electrice Muntenia | 19909390 |  | RO001E100629705/2 | 2024-05-17 | 2024
11925 | jud. ILFOV, loc. STEFANESTII DE JOS, Soseaua Stefanesti, nr. 38 | IF | solara | 0.0063 | 0.006164 | 0 | 0 | CFp | CBC | Retele Electrice Muntenia | 19885809 |  | RO001E142240390/2 | 2024-05-27 | 2024
11926 | jud. ILFOV, loc. CLINCENI, Strada Primaverii, nr. 24A | IF | solara | 0.008 | 0.007839 | 0 | 0 | CFp | CBC | Retele Electrice Muntenia | 19896137 |  | RO001E143245565/3 | 2024-05-22 | 2024
11927 | jud. GIURGIU, loc. HOTARELE, Artera Fantanii, nr. 2 | GR | solara | 0.006 | 0.005879 | 0 | 0 | CFp | CBC | Retele Electrice Muntenia | 19896150 |  | RO001E300752636/3 | 2024-05-22 | 2024
11928 | jud. ILFOV, loc. BUFTEA, Strada Viilor, nr. 47E | IF | solara | 0.006 | 0.005879 | 0 | 0 | CFp | CBC | Retele Electrice Muntenia | 19899311 |  | RO001E141770612/2 | 2024-05-24 | 2024
11929 | jud. BUCURESTI, loc. SECTOR 2, Intrarea Argeaua, nr. 4, et. parter, ap. 1 | B | solara | 0.00368 | 0.003596 | 0 | 0 | CFp | CBC | Retele Electrice Muntenia | 19887887 |  | RO001E104612352/3 | 2024-05-20 | 2024
11930 | jud. ILFOV, loc. BRAGADIRU, Strada Dumbravei, nr. 65, ap. CASA 7 | IF | solara | 0.005 | 0.00482 | 0 | 0 | CFp | CBC | Retele Electrice Muntenia | 19890616 |  | RO001E142177557/2 | 2024-05-27 | 2024
11931 | jud. BUCURESTI, loc. SECTOR 4, Strada Haralambie Nicolae, g-ral, nr. 27 | B | solara | 0.005 | 0.00489 | 0 | 0 | CFp | CBC | Retele Electrice Muntenia | 19885637 |  | RO001E106114890/2 | 2024-05-09 | 2024
11932 | jud. ILFOV, loc. CACIULATI, Strada Drumul Mare, nr. 80 | IF | solara | 0.01 | 0.00975 | 0 | 0 | CFp | CBC | Retele Electrice Muntenia | 19902061 |  | RO001E143126260/3 | 2024-05-24 | 2024
11933 | jud. ILFOV, loc. BRAGADIRU, Strada Eroilor, nr. 2 | IF | solara | 0.005 | 0.004894 | 0 | 0 | CFp | CBC | Retele Electrice Muntenia | 19913307 |  | RO001E141515035/2 | 2024-05-22 | 2024
11934 | jud. GIURGIU, loc. MOSTENI-ULMI, Strada Mosteni - PTA 1101, nr. 18 | GR | solara | 0.0063 | 0.006164 | 0 | 0 | CFp | CBC | Retele Electrice Muntenia | 19894999 |  | RO001E301037846/4 | 2024-05-27 | 2024
11935 | jud. GIURGIU, loc. HERASTI, Strada LACULUI, nr. 17 | GR | solara | 0.006 | 0.005879 | 0 | 0 | CFp | CBC | Retele Electrice Muntenia | 19901114 |  | RO001E300771075/2 | 2024-05-22 | 2024
11936 | jud. ILFOV, loc. CRETESTI, Strada Ciulinari, nr. 77 | IF | solara | 0.005 | 0.00489 | 0 | 0 | CFp | CBC | Retele Electrice Muntenia | 19888161 |  | RO001E400494360/2 | 2024-05-20 | 2024
11937 | jud. BUCURESTI, loc. SECTOR 5, Drumul Maracineni, nr. 63 C | B | solara | 0.008 | 0.007835 | 0 | 0 | CFp | CBC | Retele Electrice Muntenia | 19887329 |  | RO001E109424314/2 | 2024-05-14 | 2024
11938 | jud. BUCURESTI, loc. SECTOR 3, Strada Trandafirul Rosu, nr. 70 | B | solara | 0.003 | 0.00293 | 0 | 0 | CFp | CBC | Retele Electrice Muntenia | 19888156 |  | RO001E104855272/2 | 2024-05-20 | 2024
11939 | jud. GIURGIU, loc. FLORESTI, Strada LILIACULUI, nr. 2A | GR | solara | 0.005 | 0.004899 | 0 | 0 | CFp | CBC | Retele Electrice Muntenia | 19894972 |  | RO001E131361809/5 | 2024-05-20 | 2024
11940 | jud. ILFOV, loc. BERCENI, Strada Intravilan, nr. T11, bl. P31 6/7, sc. LOT 2/5 | IF | solara | 0.003 | 0.00293 | 0 | 0 | CFp | CBC | Retele Electrice Muntenia | 19894410 |  | RO001E142023647/2 | 2024-05-27 | 2024
11941 | jud. GIURGIU, loc. UZUNU, Strada THEODOR AMAN, nr. 12 | GR | solara | 0.005 | 0.004898 | 0 | 0 | CFp | CBC | Retele Electrice Muntenia | 19882905 |  | RO001E131277568/4 | 2024-05-21 | 2024
11942 | jud. BUCURESTI, loc. SECTOR 3, Strada Iancu Grigore,Soldat, nr. 43 A | B | solara | 0.005 | 0.004899 | 0 | 0 | CFp | CBC | Retele Electrice Muntenia | 19908483 |  | RO001E104859771/2 | 2024-05-23 | 2024
11943 | jud. ILFOV, loc. CLINCENI, Strada Ortansei, nr. 112M | IF | solara | 0.005 | 0.004899 | 0 | 0 | CFp | CBC | Retele Electrice Muntenia | 19911106 |  | RO001E141774379/2 | 2024-05-22 | 2024
11944 | jud. GIURGIU, loc. POIANA LUI STANGA, Strada Argesului, nr. 8 | GR | solara | 0.005 | 0.004899 | 0 | 0 | CFp | CBC | Retele Electrice Muntenia | 19893495 |  | RO001E301055060/3 | 2024-05-15 | 2024
11945 | jud. ILFOV, loc. BRAGADIRU, Strada Demnitatii, nr. 12 | IF | solara | 0.005 | 0.004899 | 0 | 0 | CFp | CBC | Retele Electrice Muntenia | 19885764 |  | RO001E401138995/3 | 2024-05-20 | 2024
11946 | jud. ILFOV, loc. CHITILA, Strada Vasile Parvan, nr. 22 | IF | solara | 0.005 | 0.004898 | 0 | 0 | CFp | CBC | Retele Electrice Muntenia | 19900907 |  | RO001E400264871/2 | 2024-05-22 | 2024
11947 | jud. BUCURESTI, loc. SECTOR 5, Drumul Cooperativei, nr. 104, ap. 7 | B | solara | 0.005 | 0.004895 | 0 | 0 | CFp | CBC | Retele Electrice Muntenia | 19901102 |  | RO001E110440840/2 | 2024-05-30 | 2024
11948 | jud. ILFOV, loc. DRAGOMIRESTI-DEAL, Strada Libertatii, nr. 70 | IF | solara | 0.003 | 0.00274 | 0 | 0 | CFp | CBC | Retele Electrice Muntenia | 19902149 |  | RO001E400383097/3 | 2024-05-22 | 2024
11949 | jud. GIURGIU, loc. GIURGIU, Strada Plevnei, nr. 22 | GR | solara | 0.006 | 0.005879 | 0 | 0 | CFp | CBC | Retele Electrice Muntenia | 19908890 |  | RO001E300089910/3 | 2024-05-22 | 2024
11950 | jud. GIURGIU, loc. GIURGIU, Strada Ciresului, nr. 15 | GR | solara | 0.006 | 0.005879 | 0 | 0 | CFp | CBC | Retele Electrice Muntenia | 19910996 |  | RO001E300121232/2 | 2024-05-24 | 2024
11951 | jud. GIURGIU, loc. GIURGIU, Soseaua Alexandriei, nr. 37 | GR | solara | 0.004 | 0.003919 | 0 | 0 | CFp | CBC | Retele Electrice Muntenia | 19895967 |  | RO001E300117192/2 | 2024-05-20 | 2024
11952 | jud. ILFOV, loc. CHITILA, Strada Gutuiului, nr. 3 | IF | solara | 0.005 | 0.004898 | 0 | 0 | CFp | CBC | Retele Electrice Muntenia | 19899999 |  | RO001E142391027/2 | 2024-05-22 | 2024
11953 | jud. ILFOV, loc. CLINCENI, Strada Drumul MARE, nr. 44 | IF | solara | 0.004 | 0.003919 | 0 | 0 | CFp | CBC | Retele Electrice Muntenia | 19886299 |  | RO001E142699422/3 | 2024-05-22 | 2024
11954 | jud. ILFOV, loc. MAGURELE, Strada Milcov, nr. 75 | IF | solara | 0.006 | 0.005879 | 0 | 0 | CFp | CBC | Retele Electrice Muntenia | 19912758 |  | RO001E400293053/3 | 2024-05-24 | 2024
11955 | jud. GIURGIU, loc. BACU, Strada Orhideelor, nr. 1 | GR | solara | 0.008 | 0.007839 | 0 | 0 | CFp | CBC | Retele Electrice Muntenia | 19885975 |  | RO001E131381586/4 | 2024-05-20 | 2024
11956 | jud. GIURGIU, loc. GRADINARI, Strada Argesului, nr. 109 | GR | solara | 0.005 | 0.00489 | 0 | 0 | CFp | CBC | Retele Electrice Muntenia | 19898100 |  | RO001E301016461/3 | 2024-05-22 | 2024
11957 | jud. BUCURESTI, loc. SECTOR 4, Calea Serban Voda, nr. 118 | B | solara | 0.005 | 0.00482 | 0 | 0 | CFp | CBC | Retele Electrice Muntenia | 19899423 |  | RO001E109369884/2 | 2024-05-15 | 2024
11958 | jud. GIURGIU, loc. OGREZENI, Strada Padurii, nr. 69 | GR | solara | 0.02 | 0.019599 | 0 | 0 | CFp | CBC | Retele Electrice Muntenia | 19911150 |  | RO001E301177728/6 | 2024-05-27 | 2024
11959 | jud. ILFOV, loc. OSTRATU, Strada Padurii, nr. 20 | IF | solara | 0.006 | 0.00587 | 0 | 0 | CFp | CBC | Retele Electrice Muntenia | 19928423 |  | RO001E400944405/2 | 2024-05-22 | 2024
11960 | jud. ILFOV, loc. TEGHES, Intrarea PARFUMULUI, nr. 16 | IF | solara | 0.006 | 0.005879 | 0 | 0 | CFp | CBC | Retele Electrice Muntenia | 19908310 |  | RO001E141386312/3 | 2024-05-22 | 2024
11961 | jud. GIURGIU, loc. CARTOJANI, Strada Republicii, nr. 47 | GR | solara | 0.006 | 0.005879 | 0 | 0 | CFp | CBC | Retele Electrice Muntenia | 19900143 |  | RO001E300810439/3 | 2024-05-21 | 2024
11962 | jud. ILFOV, loc. ROSU, Strada Viitorului, nr. 10A | IF | solara | 0.006 | 0.00587 | 0 | 0 | CFp | CBC | Retele Electrice Muntenia | 19909868 |  | RO001E400255545/3 | 2024-05-21 | 2024
11963 | jud. BUCURESTI, loc. Sector 1, Strada NEATARNARII, nr. 5 | B | solara | 0.01595 | 0.015621 | 0 | 0 | CFp | CBC | Retele Electrice Muntenia | 19895044 |  | RO001E100702639/4 | 2024-05-17 | 2024
11964 | jud. GIURGIU, loc. LETCA VECHE, Strada Padurii, nr. 2 | GR | solara | 0.005 | 0.004899 | 0 | 0 | CFp | CBC | Retele Electrice Muntenia | 19911303 |  | RO001E131332830/3 | 2024-05-22 | 2024
11965 | jud. ILFOV, loc. BERCENI, Strada Sf. Petru, nr. 1 | IF | solara | 0.006 | 0.005875 | 0 | 0 | CFp | CBC | Retele Electrice Muntenia | 19914921 |  | RO001E400474852/3 | 2024-05-20 | 2024
11966 | jud. BUCURESTI, loc. SECTOR 4, Intrarea Binelui, nr. 12 | B | solara | 0.00522 | 0.005115 | 0 | 0 | CFp | CBC | Retele Electrice Muntenia | 19895950 |  | RO001E101728267/2 | 2024-05-24 | 2024
11967 | jud. ILFOV, loc. DRAGOMIRESTI-VALE, Strada Zmeurei, nr. 8 | IF | solara | 0.006 | 0.005875 | 0 | 0 | CFp | CBC | Retele Electrice Muntenia | 19884057 |  | RO001E142030577/2 | 2024-05-22 | 2024
11968 | jud. BUCURESTI, loc. SECTOR 1, Strada Productiei, nr. 17 H | B | solara | 0.0048 | 0.004703 | 0 | 0 | CFp | CBC | Retele Electrice Muntenia | 19896156 |  | RO001E100639616/2 | 2024-05-17 | 2024
11969 | jud. GIURGIU, loc. FRATESTI, Strada Scolii, nr. 11 | GR | solara | 0.004 | 0.003919 | 0 | 0 | CFp | CBC | Retele Electrice Muntenia | 19896063 |  | RO001E300209093/2 | 2024-05-21 | 2024
11970 | jud. ILFOV, loc. MOGOSOAIA, Strada Pictor Luchian, nr. 10 | IF | solara | 0.005 | 0.00489 | 0 | 0 | CFp | CBC | Retele Electrice Muntenia | 19934193 |  | RO001E141223345/2 | 2024-05-23 | 2024
11971 | jud. ILFOV, loc. DRAGOMIRESTI-DEAL, Strada TEILOR, nr. 21D | IF | solara | 0.005 | 0.004899 | 0 | 0 | CFp | CBC | Retele Electrice Muntenia | 19922577 |  | RO001E141540729/3 | 2024-05-22 | 2024
11972 | jud. ILFOV, loc. POPESTI-LEORDENI, Strada DRUMUL FERMEI, nr. 137, bl. 8 | IF | solara | 0.006 | 0.0058 | 0 | 0 | CFp | CBC | Retele Electrice Muntenia | 19929751 |  | RO001E109391430/3 | 2024-05-13 | 2024
11973 | jud. ILFOV, loc. BALACEANCA, Strada OGORULUI, nr. 24H | IF | solara | 0.005 | 0.004899 | 0 | 0 | CFp | CBC | Retele Electrice Muntenia | 19918029 |  | RO001E141773525/3 | 2024-05-23 | 2024
11974 | jud. ILFOV, loc. DOMNESTI, Strada FOISORULUI, nr. 56 | IF | solara | 0.005 | 0.004899 | 0 | 0 | CFp | CBC | Retele Electrice Muntenia | 19934562 |  | RO001E142607218/2 | 2024-05-23 | 2024
11975 | jud. GIURGIU, loc. OGREZENI, Strada SUSENI, nr. 12 | GR | solara | 0.006 | 0.005879 | 0 | 0 | CFp | CBC | Retele Electrice Muntenia | 19911970 |  | RO001E300999651/2 | 2024-05-15 | 2024
11976 | jud. GIURGIU, loc. GIURGIU, Strada Negru Voda, nr. 91 | GR | solara | 0.006 | 0.005879 | 0 | 0 | CFp | CBC | Retele Electrice Muntenia | 19893711 |  | RO001E131262214/3 | 2024-05-21 | 2024
11977 | jud. BUCURESTI, loc. SECTOR 3, Strada Malva, nr. 104-106, bl. Corp 1, sc. Lot 1, et. P+1E+M, ap. Locuinta 2 | B | solara | 0.005 | 0.004899 | 0 | 0 | CFp | CBC | Retele Electrice Muntenia | 19931235 |  | RO001E111647457/3 | 2024-05-24 | 2024
11978 | jud. GIURGIU, loc. GIURGIU, FUNDATURA PESCARUS, nr. 2 | GR | solara | 0.005 | 0.004899 | 0 | 0 | CFp | CBC | Retele Electrice Muntenia | 19895874 |  | RO001E300076118/2 | 2024-05-21 | 2024
11979 | jud. ILFOV, loc. DOMNESTI, Strada Simfoniei, nr. 20D | IF | solara | 0.006 | 0.00587 | 0 | 0 | CFp | CBC | Retele Electrice Muntenia | 19888159 |  | RO001E141922611/2 | 2024-05-21 | 2024
11980 | jud. ILFOV, loc. POPESTI-LEORDENI, Strada Oituz, nr. 56G | IF | solara | 0.006 | 0.00587 | 0 | 0 | CFp | CBC | Retele Electrice Muntenia | 19934425 |  | RO001E142894508/2 | 2024-05-20 | 2024
11981 | jud. ILFOV, loc. BRAGADIRU, Soseaua Alexandriei, nr. 197 | IF | solara | 0.005 | 0.004899 | 0 | 0 | CFp | CBC | Retele Electrice Muntenia | 19890114 |  | RO001E400233091/2 | 2024-05-21 | 2024
11982 | jud. ILFOV, loc. PANTELIMON, Strada Eforie, nr. 13G | IF | solara | 0.00425 | 0.004164 | 0 | 0 | CFp | CBC | Retele Electrice Muntenia | 19933288 |  | RO001E141434057/5 | 2024-05-23 | 2024
11983 | jud. ILFOV, loc. PANTELIMON, Strada DRUMUL GARII, nr. 71 B, bl. -, sc. -, et. -, ap. casa 2 | IF | solara | 0.003 | 0.002934 | 0 | 0 | CFp | CBC | Retele Electrice Muntenia | 19894515 |  | RO001E142466109/3 | 2024-05-22 | 2024
11984 | jud. ILFOV, loc. CLINCENI, Strada Ortansei, nr. 29B, bl. NC3147/23, ap. LOT23 | IF | solara | 0.0063 | 0.006164 | 0 | 0 | CFp | CBC | Retele Electrice Muntenia | 19888097 |  | RO001E141297481/4 | 2024-05-30 | 2024
11985 | jud. ILFOV, loc. TUNARI, Strada SOSEAUA DE CENTURA, nr. FN, ap. T40,P148 | IF | solara | 0.04 | 0.03919 | 0 | 0 | CFp | CBC | Retele Electrice Muntenia | 19909507 |  | RO001E143103142/2 | 2024-05-30 | 2024
11986 | jud. GIURGIU, loc. GIURGIU, Strada Botev Hristo, nr. 26 | GR | solara | 0.01 | 0.00979 | 0 | 0 | CFp | CBC | Retele Electrice Muntenia | 19885735 |  | RO001E300007505/5 | 2024-05-22 | 2024
11987 | jud. ILFOV, loc. BUFTEA, Strada Manesti, nr. 19 | IF | solara | 0.004 | 0.00391 | 0 | 0 | CFp | CBC | Retele Electrice Muntenia | 19885687 |  | RO001E400718213/3 | 2024-05-20 | 2024
11988 | jud. GIURGIU, loc. STANESTI, Soseaua Principala, nr. 49 | GR | solara | 0.005 | 0.004899 | 0 | 0 | CFp | CBC | Retele Electrice Muntenia | 19901949 |  | RO001E131363238/2 | 2024-05-22 | 2024
11989 | jud. GIURGIU, loc. GIURGIU, Strada Berthelot, g-ral., nr. 4 | GR | solara | 0.004 | 0.003919 | 0 | 0 | CFp | CBC | Retele Electrice Muntenia | 19896096 |  | RO001E300006650/2 | 2024-05-23 | 2024
11990 | jud. ILFOV, loc. CLINCENI, Strada SOS. BUCURESTI-DOMNESTI, nr. 1A | IF | solara | 0.00896 | 0.00878 | 0 | 0 | CFp | CBC | Retele Electrice Muntenia | 19896909 |  | RO001E400976882/3 | 2024-05-22 | 2024
11991 | jud. GIURGIU, loc. BUTURUGENI, Strada Teiului, nr. 3 | GR | solara | 0.003 | 0.002939 | 0 | 0 | CFp | CBC | Retele Electrice Muntenia | 19914137 |  | RO001E300866676/3 | 2024-05-22 | 2024
11992 | jud. ILFOV, loc. MAGURELE, Strada Tigaretei, nr. 6 | IF | solara | 0.013 | 0.012738 | 0 | 0 | CFp | CBC | Retele Electrice Muntenia | 19886721 |  | RO001E401121032/4 | 2024-05-19 | 2024
11993 | jud. ILFOV, loc. POPESTI-LEORDENI, Strada SFINTUL VASILE, nr. 7 | IF | solara | 0.00609 | 0.005948 | 0 | 0 | CFp | CBC | Retele Electrice Muntenia | 19894224 |  | RO001E401096673/3 | 2024-05-20 | 2024
11994 | jud. ILFOV, loc. VOLUNTARI, Bulevardul PIPERA, nr. 1H, ap. VILA O2 | IF | solara | 0.006 | 0.00587 | 0 | 0 | CFp | CBC | Retele Electrice Muntenia | 19912680 |  | RO001E141386985/2 | 2024-05-21 | 2024
11995 | jud. ILFOV, loc. ROSU, Strada Crizantemelor, nr. 11A | IF | solara | 0.006 | 0.0058 | 0 | 0 | CFp | CBC | Retele Electrice Muntenia | 19889706 |  | RO001E141690871/2 | 2024-05-27 | 2024
11996 | jud. ILFOV, loc. PERIS, Strada Inv. ION CONSTANTINESCU, nr. 3 | IF | solara | 0.004 | 0.003919 | 0 | 0 | CFp | CBC | Retele Electrice Muntenia | 19933914 |  | RO001E141182945/2 | 2024-05-24 | 2024
11997 | jud. ILFOV, loc. TUNARI, Strada Revolutionarilor, nr. 18Casa 3 | IF | solara | 0.006 | 0.005879 | 0 | 0 | CFp | CBC | Retele Electrice Muntenia | 19900181 |  | RO001E142797757/4 | 2024-05-24 | 2024
11998 | jud. BUCURESTI, loc. SECTOR 6, Strada Orsova, nr. 121, ap. 7 | B | solara | 0.00495 | 0.004841 | 0 | 0 | CFp | CBC | Retele Electrice Muntenia | 19890910 |  | RO001E107332994/3 | 2024-05-17 | 2024
11999 | jud. GIURGIU, loc. GHIONEA, Strada Cocosu Rosu, nr. 82A | GR | solara | 0.005 | 0.004899 | 0 | 0 | CFp | CBC | Retele Electrice Muntenia | 19889567 |  | RO001E301033257/4 | 2024-05-21 | 2024
12000 | jud. ILFOV, loc. PANTELIMON, Strada Portocalilor, nr. 29a | IF | solara | 0.006 | 0.00568 | 0 | 0 | CFp | CBC | Retele Electrice Muntenia | 19887658 |  | RO001E141216077/3 | 2024-05-22 | 2024
12001 | jud. ILFOV, loc. MOGOSOAIA, Strada Alunului, nr. 30B | IF | solara | 0.008 | 0.00783 | 0 | 0 | CFp | CBC | Retele Electrice Muntenia | 19912118 |  | RO001E141347364/2 | 2024-05-21 | 2024
12002 | jud. GIURGIU, loc. CHIRIACU, Strada Macaraului, nr. 5 | GR | solara | 0.004 | 0.003919 | 0 | 0 | CFp | CBC | Retele Electrice Muntenia | 19896020 |  | RO001E300313156/3 | 2024-05-23 | 2024
12003 | jud. ILFOV, loc. BERCENI, Strada Fabrica de Mobila, nr. 3K | IF | solara | 0.006 | 0.005879 | 0 | 0 | CFp | CBC | Retele Electrice Muntenia | 19891949 |  | RO001E141429624/3 | 2024-05-21 | 2024
12004 | jud. ILFOV, loc. DOMNESTI, Strada Spatarului, nr. 9 | IF | solara | 0.006 | 0.005879 | 0 | 0 | CFp | CBC | Retele Electrice Muntenia | 19913520 |  | RO001E142035202/2 | 2024-05-22 | 2024
12005 | jud. ILFOV, loc. TUNARI, Strada Tudor Arghezi, nr. 1 | IF | solara | 0.005915 | 0.005796 | 0 | 0 | CFp | CBC | Retele Electrice Muntenia | 19932065 |  | RO001E141305313/2 | 2024-05-23 | 2024
12006 | jud. ILFOV, loc. MOGOSOAIA, Strada BRAZILOR, nr. 19B | IF | solara | 0.008 | 0.007839 | 0 | 0 | CFp | CBC | Retele Electrice Muntenia | 19909761 |  | RO001E400679893/7 | 2024-05-23 | 2024
12007 | jud. ILFOV, loc. TUNARI, Strada 1 Decembrie, nr. 119, bl. 62545 CAD, ap. VILA 514 | IF | solara | 0.0077 | 0.007536 | 0 | 0 | CFp | CBC | Retele Electrice Muntenia | 19933026 |  | RO001E143283185/2 | 2024-05-31 | 2024
12008 | jud. ILFOV, loc. POPESTI-LEORDENI, Strada Oituz, nr. 90B | IF | solara | 0.008 | 0.00783 | 0 | 0 | CFp | CBC | Retele Electrice Muntenia | 19965341 |  | RO001E141335518/2 | 2024-05-27 | 2024
12009 | jud. ILFOV, loc. VOLUNTARI, Strada Erou Nita Pintea, nr. 1 | IF | solara | 0.00327 | 0.003204 | 0 | 0 | CFp | CBC | Retele Electrice Muntenia | 19968454 |  | RO001E400194301/3 | 2024-05-27 | 2024
12010 | jud. BUCURESTI, loc. SECTOR 2, Strada VIESPARILOR, nr. 46 | B | solara | 0.005 | 0.00489 | 0 | 0 | CFp | CBC | Retele Electrice Muntenia | 19965244 |  | RO001E100872378/2 | 2024-05-27 | 2024
12011 | jud. ILFOV, loc. BRAGADIRU, Strada Rubinului, nr. 11A, bl. vila 2, ap. 2 | IF | solara | 0.006 | 0.005879 | 0 | 0 | CFp | CBC | Retele Electrice Muntenia | 19965602 |  | RO001E142626769/3 | 2024-05-27 | 2024
12012 | jud. ILFOV, loc. BALOTESTI, Strada Narciselor, nr. 3 | IF | solara | 0.005 | 0.004899 | 0 | 0 | CFp | CBC | Retele Electrice Muntenia | 19966854 |  | RO001E401125430/2 | 2024-05-27 | 2024
12013 | jud. GIURGIU, loc. GIURGIU, Strada Tabiei, nr. 65 | GR | solara | 0.005 | 0.004899 | 0 | 0 | CFp | CBC | Retele Electrice Muntenia | 19965143 |  | RO001E300031041/2 | 2024-05-24 | 2024
12014 | jud. ILFOV, loc. TUNARI, Strada 1 Decembrie, nr. 119, ap. VILA 621 | IF | solara | 0.00378 | 0.003699 | 0 | 0 | CFp | CBC | Retele Electrice Muntenia | 19966548 |  | RO001E143283062/2 | 2024-05-31 | 2024
12015 | jud. ILFOV, loc. BRAGADIRU, Strada Magnoliei, nr. 11 | IF | solara | 0.01 | 0.0096 | 0 | 0 | CFp | CBC | Retele Electrice Muntenia | 19965218 |  | RO001E108793301/3 | 2024-05-28 | 2024
12016 | jud. GIURGIU, loc. BACU, Strada TINERETULUI, nr. 1A | GR | solara | 0.006 | 0.00585 | 0 | 0 | CFp | CBC | Retele Electrice Muntenia | 19965386 |  | RO001E131402399/2 | 2024-05-27 | 2024
12017 | jud. GIURGIU, loc. FLORESTI, Strada 1 Decembrie 1918, nr. 149 | GR | solara | 0.005 | 0.004899 | 0 | 0 | CFp | CBC | Retele Electrice Muntenia | 19965007 |  | RO001E300959163/3 | 2024-05-27 | 2024
12018 | jud. ILFOV, loc. PERIS, Strada Profesor Ion Dorobantu, nr. 28 | IF | solara | 0.004 | 0.003919 | 0 | 0 | CFp | CBC | Retele Electrice Muntenia | 19965290 |  | RO001E400605487/4 | 2024-05-27 | 2024
12019 | jud. BUCURESTI, loc. SECTOR 5, Strada Nehoiasi, nr. 32 | B | solara | 0.006 | 0.005879 | 0 | 0 | CFp | CBC | Retele Electrice Muntenia | 19967881 |  | RO001E105465832/2 | 2024-05-31 | 2024
12020 | jud. BUCURESTI, loc. SECTOR 2, Strada Plantelor, nr. 44 | B | solara | 0.006 | 0.005877 | 0 | 0 | CFp | CBC | Retele Electrice Muntenia | 19967931 |  | RO001E110014218/2 | 2024-05-30 | 2024
12021 | jud. ILFOV, loc. TUNARI, Strada Mihai Viteazu, nr. 20 | IF | solara | 0.005 | 0.00489 | 0 | 0 | CFp | CBC | Retele Electrice Muntenia | 19968357 |  | RO001E400915650/3 | 2024-05-27 | 2024
12022 | jud. BUCURESTI, loc. SECTOR 2, Strada Lt. Victor Manu, nr. 16 | B | solara | 0.01 | 0.009797 | 0 | 0 | CFp | CBC | Retele Electrice Muntenia | 19966946 |  | RO001E104336827/2 | 2024-05-30 | 2024
12023 | jud. GIURGIU, loc. PALANCA, Strada ION IONESCU BRAILA, nr. 18 | GR | solara | 0.005 | 0.004899 | 0 | 0 | CFp | CBC | Retele Electrice Muntenia | 19965453 |  | RO001E300974609/3 | 2024-05-27 | 2024
12024 | jud. GIURGIU, loc. DARASTI-VLASCA, Strada Bujorului, nr. 8 | GR | solara | 0.01001 | 0.00971 | 0 | 0 | CFp | CBC | Retele Electrice Muntenia | 19967222 |  | RO001E131378717/1 | 2024-05-27 | 2024
12025 | jud. ILFOV, loc. BERCENI, Strada Miorita, nr. 196Y | IF | solara | 0.008 | 0.007835 | 0 | 0 | CFp | CBC | Retele Electrice Muntenia | 19963739 |  | RO001E142826019/4 | 2024-05-17 | 2024
12026 | jud. ILFOV, loc. PETRACHIOAIA, Strada Petuniei, nr. 23 | IF | solara | 0.007 | 0.006858 | 0 | 0 | CFp | CBC | Retele Electrice Muntenia | 19962427 |  | RO001E142660880/3 | 2024-05-27 | 2024
12027 | jud. BUCURESTI, loc. SECTOR 1, Strada Aeromodelului, nr. 56 | B | solara | 0.005 | 0.0047 | 0 | 0 | CFp | CBC | Retele Electrice Muntenia | 19963044 |  | RO001E100637322/2 | 2024-05-23 | 2024
12028 | jud. GIURGIU, loc. VLAD TEPES, Strada Costel Pencea, nr. 189 | GR | solara | 0.00498 | 0.004879 | 0 | 0 | CFp | CBC | Retele Electrice Muntenia | 19963743 |  | RO001E300250257/3 | 2024-05-27 | 2024
12029 | jud. ILFOV, loc. BERCENI, Bulevardul 1 Mai, nr. 65E | IF | solara | 0.004 | 0.003919 | 0 | 0 | CFp | CBC | Retele Electrice Muntenia | 19962660 |  | RO001E142132109/3 | 2024-05-27 | 2024
12030 | jud. ILFOV, loc. OTOPENI, Strada Garii Balotesti, nr. 58-62, bl. casa 137 | IF | solara | 0.003 | 0.00274 | 0 | 0 | CFp | CBC | Retele Electrice Muntenia | 19963238 |  | RO001E142856045/2 | 2024-05-30 | 2024
12031 | jud. GIURGIU, loc. BOLINTIN-DEAL, Ulita 23 August, nr. 7 | GR | solara | 0.005 | 0.004899 | 0 | 0 | CFp | CBC | Retele Electrice Muntenia | 19962976 |  | RO001E300885688/2 | 2024-05-27 | 2024
12032 | jud. GIURGIU, loc. JOITA, Calea Bucuresti, nr. 373 | GR | solara | 0.00498 | 0.004879 | 0 | 0 | CFp | CBC | Retele Electrice Muntenia | 19963815 |  | RO001E300875676/3 | 2024-05-29 | 2024
12033 | jud. Ilfov, loc. PASAREA, Intrarea Brasov, nr. 5 | IF | solara | 0.005 | 0.004899 | 0 | 0 | CFp | CBC | Retele Electrice Muntenia | 19961714 |  | RO001E142340043/2 | 2024-05-29 | 2024
12034 | jud. GIURGIU, loc. ULMI, Strada SOARELUI, nr. 147A | GR | solara | 0.003 | 0.002939 | 0 | 0 | CFp | CBC | Retele Electrice Muntenia | 19963074 |  | RO001E131361810/2 | 2024-05-27 | 2024
12035 | jud. GIURGIU, loc. GIURGIU, Strada Calugareni, nr. 45 | GR | solara | 0.005 | 0.004899 | 0 | 0 | CFp | CBC | Retele Electrice Muntenia | 19962857 |  | RO001E300008135/2 | 2024-05-29 | 2024
12036 | jud. BUCURESTI, loc. SECTOR 4, Strada GIOVANNI BOCCACCIO, nr. 18 | B | solara | 0.006 | 0.00587 | 0 | 0 | CFp | CBC | Retele Electrice Muntenia | 19963278 |  | RO001E105767231/2 | 2024-05-21 | 2024
12037 | jud. BUCURESTI, loc. SECTOR 4, Strada Lastarului, nr. 30 | B | solara | 0.006 | 0.005879 | 0 | 0 | CFp | CBC | Retele Electrice Muntenia | 19962036 |  | RO001E102234978/2 | 2024-05-21 | 2024
12038 | jud. ILFOV, loc. TUNARI, Strada 1 decembrie, nr. 164 | IF | solara | 0.005 | 0.004899 | 0 | 0 | CFp | CBC | Retele Electrice Muntenia | 19963039 |  | RO001E143142314/3 | 2024-05-27 | 2024
12039 | jud. GIURGIU, loc. NEAJLOVU, Strada PADURII, nr. 55 | GR | solara | 0.003 | 0.002939 | 0 | 0 | CFp | CBC | Retele Electrice Muntenia | 19963325 |  | RO001E300835717/3 | 2024-05-27 | 2024
12040 | jud. GIURGIU, loc. FRATESTI, Strada Sf.PETRU, nr. 1 | GR | solara | 0.003 | 0.002934 | 0 | 0 | CFp | CBC | Retele Electrice Muntenia | 20098896 |  | RO001E300214774/2 | 2024-05-31 | 2024
12041 | jud. ILFOV, loc. POPESTI-LEORDENI, Strada Popesti-Romani, nr. 40A | IF | solara | 0.005 | 0.00489 | 0 | 0 | CFp | CBC | Retele Electrice Muntenia | 20094807 |  | RO001E141819593/2 | 2024-05-30 | 2024
12042 | jud. BUCURESTI, loc. SECTOR 2, Strada Biserica Floreasca, nr. 10A | B | solara | 0.004 | 0.00372 | 0 | 0 | CFp | CBC | Retele Electrice Muntenia | 20100452 |  | RO001E101392309/3 | 2024-05-29 | 2024
12043 | jud. ILFOV, loc. TAMASI, Strada PRAGA, nr. 18, ap. LOT 34 | IF | solara | 0.00486 | 0.004753 | 0 | 0 | CFp | CBC | Retele Electrice Muntenia | 20094729 |  | RO001E142900225/2 | 2024-05-30 | 2024
12044 | jud. ILFOV, loc. GLINA, Strada Primaverii, nr. 6 | IF | solara | 0.005 | 0.00489 | 0 | 0 | CFp | CBC | Retele Electrice Muntenia | 20098154 |  | RO001E141220601/2 | 2024-05-31 | 2024
12045 | jud. GIURGIU, loc. BANEASA, FUNDATURA NENEA, nr. 2 | GR | solara | 0.003 | 0.002939 | 0 | 0 | CFp | CBC | Retele Electrice Muntenia | 20098673 |  | RO001E300229231/2 | 2024-05-31 | 2024
12046 | jud. ILFOV, loc. CHIAJNA, Strada PREOT SEBE COSTIN, nr. 29A | IF | solara | 0.006 | 0.005879 | 0 | 0 | CFp | CBC | Retele Electrice Muntenia | 20098961 |  | RO001E141431100/4 | 2024-05-31 | 2024
12047 | jud. GIURGIU, loc. SLOBOZIA, Strada NARCISELOR, nr. 733 | GR | solara | 0.006 | 0.005879 | 0 | 0 | CFp | CBC | Retele Electrice Muntenia | 20094673 |  | RO001E300390746/2 | 2024-05-30 | 2024
12048 | jud. ILFOV, loc. STEFANESTII DE JOS, Strada Linia de Centura, nr. 50, bl. N40C, ap. 001 | IF | solara | 0.0075 | 0.00734 | 0 | 0 | CFp | CBC | Retele Electrice Muntenia | 20094812 |  | RO001E143156937/2 | 2024-05-30 | 2024
12049 | jud. ILFOV, loc. PANTELIMON, Strada Popa Sapca, nr. 11 | IF | solara | 0.005 | 0.0047 | 0 | 0 | CFp | CBC | Retele Electrice Muntenia | 20098216 |  | RO001E104914379/2 | 2024-05-28 | 2024
12050 | jud. GIURGIU, loc. GIURGIU, Drumul Serei, nr. 9C | GR | solara | 0.004 | 0.003919 | 0 | 0 | CFp | CBC | Retele Electrice Muntenia | 20094695 |  | RO001E131417643/3 | 2024-05-30 | 2024
12051 | jud. ILFOV, loc. OTOPENI, Strada Constantin Brancoveanu, nr. 19R | IF | solara | 0.016 | 0.01567 | 0 | 0 | CFp | CBC | Retele Electrice Muntenia | 20094802 |  | RO001E141611302/3 | 2024-05-30 | 2024
12052 | jud. BUCURESTI, loc. SECTOR 6, Drumul Belsugului, nr. 70 | B | solara | 0.01 | 0.00979 | 0 | 0 | CFp | CBC | Retele Electrice Muntenia | 19959799 |  | RO001E115326084/2 | 2024-05-22 | 2024
12053 | jud. BUCURESTI, loc. SECTOR 1, Strada Duetului, nr. 63 | B | solara | 0.00552 | 0.00533 | 0 | 0 | CFp | CBC | Retele Electrice Muntenia | 20102628 |  | RO001E100679799/2 | 2024-05-30 | 2024
12054 | jud. BUCURESTI, loc. SECTOR 1, Strada Tarnava, nr. 8 | B | solara | 0.01 | 0.00979 | 0 | 0 | CFp | CBC | Retele Electrice Muntenia | 20107961 |  | RO001E100023567/2 | 2024-05-30 | 2024
12055 | jud. ILFOV, loc. PANTELIMON, Strada Migdalilor, nr. 47 | IF | solara | 0.006 | 0.00583 | 0 | 0 | CFp | CBC | Retele Electrice Muntenia | 20105396 |  | RO001E142145855/1 | 2024-05-29 | 2024
12056 | jud. ILFOV, loc. IZVORANI, Strada COMPLEX OLIMPIC, nr. 18C | IF | solara | 0.005 | 0.004899 | 0 | 0 | CFp | CBC | Retele Electrice Muntenia | 20100877 |  | RO001E141479012/5 | 2024-05-31 | 2024
12057 | jud. ILFOV, loc. JILAVA, Strada Ciulini, nr. 17 A | IF | solara | 0.01 | 0.009795 | 0 | 0 | CFp | CBC | Retele Electrice Muntenia | 20106257 |  | RO001E400435871/3 | 2024-05-30 | 2024
12058 | jud. ILFOV, loc. BRAGADIRU, Strada Verii, nr. 36L | IF | solara | 0.006 | 0.00587 | 0 | 0 | CFp | CBC | Retele Electrice Muntenia | 20103171 |  | RO001E141241581/4 | 2024-05-27 | 2024
12059 | jud. BUCURESTI, loc. SECTOR 1, Strada Tintea, nr. 10, sc. A | B | solara | 0.004 | 0.00372 | 0 | 0 | CFp | CBC | Retele Electrice Muntenia | 20106048 |  | RO001E108741405/2 | 2024-05-30 | 2024
12060 | jud. ILFOV, loc. PASAREA, Strada Stadionului, nr. 2 | IF | solara | 0.005 | 0.00489 | 100 | 0.23 | CFp | CBC | Retele Electrice Muntenia | 19970530 |  | RO001E400039354/4 | 2024-05-27 | 2024
12061 | jud. ILFOV, loc. BRAGADIRU, Strada Salciei, nr. 44 | IF | solara | 0.006 | 0.005878 | 0 | 0 | CFp | CBC | Retele Electrice Muntenia | 19969895 |  | RO001E142488428/2 | 2024-05-31 | 2024
12062 | jud. GIURGIU, loc. BOLINTIN-DEAL, Bulevardul republicii, nr. 33 | GR | solara | 0.006 | 0.005877 | 0 | 0 | CFp | CBC | Retele Electrice Muntenia | 19969757 |  | RO001E300891168/3 | 2024-05-27 | 2024
12063 | jud. BUCURESTI, loc. SECTOR 1, Strada Berthelot Henri Mathias, g-ral., nr. 10, ap. 1 | B | solara | 0.006 | 0.00587 | 0 | 0 | CFp | CBC | Retele Electrice Muntenia | 19991561 |  | RO001E100182787/3 | 2024-05-24 | 2024
12064 | jud. BUCURESTI, loc. BUCURESTI, Strada Drumul Gazarului, nr. 13 | B | solara | 0.01 | 0.0097 | 0 | 0 | CFp | CBC | Retele Electrice Muntenia | 19969287 |  | RO001E110241197/2 | 2024-05-27 | 2024
12065 | jud. ILFOV, loc. VOLUNTARI, Strada Emil Racovita, nr. 35-39, bl. VILA AJ58 | IF | solara | 0.005 | 0.00485 | 0 | 0 | CFp | CBC | Retele Electrice Muntenia | 19970373 |  | RO001E141390036/2 | 2024-05-27 | 2024
12066 | jud. ILFOV, loc. POPESTI-LEORDENI, Strada Sperantei, nr. 4 | IF | solara | 0.01 | 0.009794 | 0 | 0 | CFp | CBC | Retele Electrice Muntenia | 19970626 |  | RO001E143171057/2 | 2024-05-27 | 2024
12067 | jud. GIURGIU, loc. Baneasa, Strada LACURELE, nr. 18 | GR | solara | 0.005 | 0.004899 | 0 | 0 | CFp | CBC | Retele Electrice Muntenia | 20124311 |  | RO001E300246836/2 | 2024-05-30 | 2024
12068 | jud. GIURGIU, loc. JOITA, Calea BUCURESTI, nr. 72 | GR | solara | 0.005 | 0.004899 | 0 | 0 | CFp | CBC | Retele Electrice Muntenia | 20137845 |  | RO001E300878781/2 | 2024-05-31 | 2024
12069 | jud. ILFOV, loc. BALOTESTI, Strada Zambilelor, nr. 15/5 | IF | solara | 0.005 | 0.004898 | 0 | 0 | CFp | CBC | Retele Electrice Muntenia | 20169448 |  | RO001E142792392/3 | 2024-05-29 | 2024
12070 | jud. BUCURESTI, loc. SECTOR 6, Strada Preciziei, nr. 3D | B | solara | 0.4 | 0.39198 | 0 | 0 | CFp | CBC | Retele Electrice Muntenia | 19035971 |  | RO001E114911117/2 | 2024-05-22 | 2024
12071 | jud. GIURGIU, loc. GIURGIU, Strada Delavrancea Stefanescu Barbu, nr. 15 A | GR | solara | 0.006 | 0.00587 | 0 | 0 | CFp | CBC | Retele Electrice Muntenia | 19781889 |  | RO001E300088515/4 | 2024-05-02 | 2024
12072 | jud. GIURGIU, loc. GHIZDARU, Strada Islazului, nr. 10 | GR | solara | 0.004 | 0.003919 | 0 | 0 | CFp | CBC | Retele Electrice Muntenia | 19771608 |  | RO001E300360181/3 | 2024-05-02 | 2024
12073 | jud. ILFOV, loc. VIDRA, Strada Principala, nr. 363 | IF | solara | 0.005 | 0.00482 | 0 | 0 | CFp | CBC | Retele Electrice Muntenia | 19793609 |  | RO001E400496801/2 | 2024-05-27 | 2024
12074 | jud. GIURGIU, loc. TOPORU, Strada VIITORULUI, nr. 33 | GR | solara | 0.003 | 0.002939 | 0 | 0 | CFp | CBC | Retele Electrice Muntenia | 19766678 |  | RO001E300623835/5 | 2024-05-02 | 2024
12075 | jud. ILFOV, loc. BERCENI, Strada Intre Vii, nr. 82 C, ap. 2 | IF | solara | 0.005 | 0.00485 | 0 | 0 | CFp | CBC | Retele Electrice Muntenia | 19780787 |  | RO001E142095006/3 | 2024-05-07 | 2024
12076 | jud. ILFOV, loc. CORBEANCA, Strada Soarelui, nr. 9-9A | IF | solara | 0.006 | 0.00582 | 0 | 0 | CFp | CBC | Retele Electrice Muntenia | 19780820 |  | RO001E401156940/4 | 2024-05-07 | 2024
12077 | jud. ILFOV, loc. DUMBRAVENI, Strada Lahovari, nr. 90A | IF | solara | 0.005 | 0.004899 | 0 | 0 | CFp | CBC | Retele Electrice Muntenia | 19792157 |  | RO001E141395705/4 | 2024-05-07 | 2024
12078 | jud. GIURGIU, loc. GIURGIU, Strada Cerbului, nr. 3 | GR | solara | 0.003 | 0.002939 | 0 | 0 | CFp | CBC | Retele Electrice Muntenia | 19792271 |  | RO001E300016651/2 | 2024-05-09 | 2024
12079 | jud. GIURGIU, loc. COMANA, Strada Gheorghe Radulescu, nr. 531 | GR | solara | 0.005 | 0.004899 | 0 | 0 | CFp | CBC | Retele Electrice Muntenia | 19780861 |  | RO001E300560824/3 | 2024-05-02 | 2024
12080 | jud. ILFOV, loc. CLINCENI, Strada CIURARI, nr. 5 bis | IF | solara | 0.005 | 0.004899 | 0 | 0 | CFp | CBC | Retele Electrice Muntenia | 19780793 |  | RO001E400930994/2 | 2024-05-06 | 2024
12081 | jud. ILFOV, loc. BRAGADIRU, Strada Diamantului, nr. 58L | IF | solara | 0.003 | 0.00293 | 0 | 0 | CFp | CBC | Retele Electrice Muntenia | 19772467 |  | RO001E142876676/2 | 2024-05-28 | 2024
12082 | jud. BUCURESTI, loc. SECTOR 6, Strada Prosperitatii, nr. 8 | B | solara | 0.01 | 0.009799 | 0 | 0 | CFp | CBC | Retele Electrice Muntenia | 19789962 |  | RO001E109416472/2 | 2024-05-06 | 2024
12083 | jud. ILFOV, loc. DUDU, Strada Campului, nr. 7 | IF | solara | 0.0056 | 0.005487 | 0 | 0 | CFp | CBC | Retele Electrice Muntenia | 19779034 |  | RO001E400252564/2 | 2024-05-08 | 2024
12084 | jud. ILFOV, loc. BALOTESTI, Strada ZORI DE ZI, nr. 23-/6, bl. Casa 4 | IF | solara | 0.00609 | 0.005768 | 0 | 0 | CFp | CBC | Retele Electrice Muntenia | 19780469 |  | RO001E143086232/2 | 2024-05-07 | 2024
12085 | jud. BUCURESTI, loc. SECTOR 3, Strada Fetitelor, nr. 13 | B | solara | 0.006 | 0.00583 | 0 | 0 | CFp | CBC | Retele Electrice Muntenia | 19795391 |  | RO001E104668173/2 | 2024-05-07 | 2024
12086 | jud. ILFOV, loc. JILAVA, Strada Ungureni, nr. 54 | IF | solara | 0.005 | 0.004899 | 0 | 0 | CFp | CBC | Retele Electrice Muntenia | 19790167 |  | RO001E400442420/2 | 2024-05-13 | 2024
12087 | jud. GIURGIU, loc. REMUS, Strada 1 Decembrie, nr. 61 | GR | solara | 0.004995 | 0.004892 | 0 | 0 | CFp | CBC | Retele Electrice Muntenia | 19780874 |  | RO001E300224001/2 | 2024-05-07 | 2024
12088 | jud. GIURGIU, loc. GAISENI, Strada Padurii, nr. 6A | GR | solara | 0.006 | 0.005825 | 0 | 0 | CFp | CBC | Retele Electrice Muntenia | 19777641 |  | RO001E300991619/3 | 2024-05-02 | 2024
12089 | jud. ILFOV, loc. BRANESTI, Strada Oituz, nr. 88C | IF | solara | 0.00582 | 0.005504 | 0 | 0 | CFp | CBC | Retele Electrice Muntenia | 19781094 |  | RO001E141200339/3 | 2024-05-16 | 2024
12090 | jud. ILFOV, loc. BUFTEA, Strada Fagaras, nr. 55 | IF | solara | 0.006 | 0.00587 | 0 | 0 | CFp | CBC | Retele Electrice Muntenia | 19794149 |  | RO001E142648178/2 | 2024-05-20 | 2024
12091 | jud. ILFOV, loc. BALOTESTI, Strada Florilor, nr. 8 | IF | solara | 0.003 | 0.002934 | 0 | 0 | CFp | CBC | Retele Electrice Muntenia | 19775744 |  | RO001E401064038/3 | 2024-05-13 | 2024
12092 | jud. GIURGIU, loc. GIURGIU, Strada Dunarii, nr. 1A | GR | solara | 0.005 | 0.004899 | 0 | 0 | CFp | CBC | Retele Electrice Muntenia | 19792551 |  | RO001E300028586/3 | 2024-05-09 | 2024
12093 | jud. ILFOV, loc. COPACENI, Strada Sfantul Ioan, nr. 420 | IF | solara | 0.01 | 0.00979 | 0 | 0 | CFp | CBC | Retele Electrice Muntenia | 19788290 |  | RO001E400520797/3 | 2024-05-15 | 2024
12094 | jud. ILFOV, loc. VOLUNTARI, Drumul Bisericii, nr. 38, bl. casa 13 | IF | solara | 0.012285 | 0.012029 | 390 | 0.4 | CFp | CBC | Retele Electrice Muntenia | 19780882 |  | RO001E142606587/3 | 2024-05-13 | 2024
12095 | jud. BUCURESTI, loc. SECTOR 6, Bulevardul Ghencea, nr. 154 | B | solara | 0.162 | 0.1587 | 0 | 0 | CFp | CBC | Retele Electrice Muntenia | 19792467 |  | RO001E109195454/2 | 2024-05-14 | 2024
12096 | jud. GIURGIU, loc. REMUS, Strada SOARELUI, nr. 17 | GR | solara | 0.005 | 0.004899 | 0 | 0 | CFp | CBC | Retele Electrice Muntenia | 19769713 |  | RO001E300222188/3 | 2024-05-07 | 2024
12097 | jud. GIURGIU, loc. HERASTI, Strada Linia Mare, nr. 43 | GR | solara | 0.0048 | 0.004703 | 0 | 0 | CFp | CBC | Retele Electrice Muntenia | 19770165 |  | RO001E300757541/2 | 2024-05-02 | 2024
12098 | jud. ILFOV, loc. TEGHES, Strada Daciei, nr. 27A, ap. C3 | IF | solara | 0.006 | 0.005879 | 0 | 0 | CFp | CBC | Retele Electrice Muntenia | 19778571 |  | RO001E142506317/3 | 2024-05-09 | 2024
12099 | jud. GIURGIU, loc. ROATA DE JOS, Strada Constitutiei, nr. 11 | GR | solara | 0.005 | 0.004899 | 0 | 0 | CFp | CBC | Retele Electrice Muntenia | 19780481 |  | RO001E300847686/3 | 2024-05-02 | 2024
12100 | jud. ILFOV, loc. DRAGOMIRESTI-DEAL, Intrarea BUJORUL ALB, nr. 32 | IF | solara | 0.005 | 0.004899 | 0 | 0 | CFp | CBC | Retele Electrice Muntenia | 19773069 |  | RO001E143182802/3 | 2024-05-02 | 2024
12101 | jud. ILFOV, loc. PANTELIMON, Strada ROZELOR, nr. 12 | IF | solara | 0.006 | 0.00583 | 0 | 0 | CFp | CBC | Retele Electrice Muntenia | 19790136 |  | RO001E142346904/3 | 2024-05-06 | 2024
12102 | jud. ILFOV, loc. BUFTEA, Strada Padurii, nr. 23 | IF | solara | 0.006 | 0.00587 | 0 | 0 | CFp | CBC | Retele Electrice Muntenia | 19793193 |  | RO001E400543837/2 | 2024-05-20 | 2024
12103 | jud. ILFOV, loc. CHITILA, Strada Ion Creanga, nr. 26 | IF | solara | 0.005 | 0.004899 | 0 | 0 | CFp | CBC | Retele Electrice Muntenia | 19772734 |  | RO001E400266334/2 | 2024-05-02 | 2024
12104 | jud. ILFOV, loc. CHIAJNA, Strada SPERANTEI, nr. 2A | IF | solara | 0.004 | 0.003919 | 0 | 0 | CFp | CBC | Retele Electrice Muntenia | 19779393 |  | RO001E400952112/2 | 2024-05-02 | 2024
12105 | jud. ILFOV, loc. BRAGADIRU, Strada STR.VOINTEI, nr. 18 | IF | solara | 0.00495 | 0.004841 | 0 | 0 | CFp | CBC | Retele Electrice Muntenia | 19774096 |  | RO001E141413908/3 | 2024-05-02 | 2024
12106 | jud. ILFOV, loc. PETRACHIOAIA, Strada Vanatori, nr. 1 | IF | solara | 0.006 | 0.005879 | 0 | 0 | CFp | CBC | Retele Electrice Muntenia | 19773202 |  | RO001E400650454/3 | 2024-05-02 | 2024
12107 | jud. ILFOV, loc. PANTELIMON, Strada LAMAITEI, nr. 41 | IF | solara | 0.008 | 0.00774 | 0 | 0 | CFp | CBC | Retele Electrice Muntenia | 19794355 |  | RO001E141397246/3 | 2024-05-22 | 2024
12108 | jud. ILFOV, loc. CLINCENI, Strada Fortului, nr. 27 D | IF | solara | 0.006 | 0.00578 | 0 | 0 | CFp | CBC | Retele Electrice Muntenia | 19780571 |  | RO001E141612640/3 | 2024-05-02 | 2024
12109 | jud. BUCURESTI, loc. SECTOR 4, Drumul Gazarului, nr. 29 | B | solara | 0.005 | 0.004899 | 0 | 0 | CFp | CBC | Retele Electrice Muntenia | 19780738 |  | RO001E105705705/2 | 2024-05-06 | 2024
12110 | jud. GIURGIU, loc. CASCIOARELE (GAISENI), Strada INFUNDATA, nr. 9 | GR | solara | 0.006 | 0.00587 | 0 | 0 | CFp | CBC | Retele Electrice Muntenia | 19780458 |  | RO001E300990180/4 | 2024-05-02 | 2024
12111 | jud. ILFOV, loc. TEGHES, Strada Valea Danului, nr. 14 | IF | solara | 0.01 | 0.00979 | 0 | 0 | CFp | CBC | Retele Electrice Muntenia | 19791962 |  | RO001E143092015/2 | 2024-05-23 | 2024
12112 | jud. ILFOV, loc. ROSU, Strada ACVILEI, nr. 37B | IF | solara | 0.006 | 0.00587 | 0 | 0 | CFp | CBC | Retele Electrice Muntenia | 19790844 |  | RO001E141616251/3 | 2024-05-07 | 2024
12113 | jud. ILFOV, loc. TUNARI, Strada VIENA, nr. 17 | IF | solara | 0.005 | 0.00482 | 0 | 0 | CFp | CBC | Retele Electrice Muntenia | 19788367 |  | RO001E142842848/3 | 2024-05-13 | 2024
12114 | jud. ILFOV, loc. BRAGADIRU, Strada Iederei, nr. 52-60, bl. CASA31, ap. vila 31 | IF | solara | 0.005 | 0.004899 | 0 | 0 | CFp | CBC | Retele Electrice Muntenia | 19789776 |  | RO001E142715757/2 | 2024-05-07 | 2024
12115 | jud. ILFOV, loc. DASCALU, Strada 1 MAI, nr. 25 | IF | solara | 0.013 | 0.01273 | 0 | 0 | CFp | CBC | Retele Electrice Muntenia | 19767325 |  | RO001E141341672/5 | 2024-05-15 | 2024
12116 | jud. GIURGIU, loc. STOENESTI, Strada Principala, nr. 175 | GR | solara | 0.0044 | 0.004311 | 0 | 0 | CFp | CBC | Retele Electrice Muntenia | 19773194 |  | RO001E300473579/3 | 2024-05-02 | 2024
12117 | jud. ILFOV, loc. CLINCENI, Strada Sabarului, nr. 211 | IF | solara | 0.006 | 0.00587 | 0 | 0 | CFp | CBC | Retele Electrice Muntenia | 19790853 |  | RO001E400330718/2 | 2024-05-02 | 2024
12118 | jud. GIURGIU, loc. GAISENI, Strada PADURII, nr. 27 | GR | solara | 0.006 | 0.005825 | 0 | 0 | CFp | CBC | Retele Electrice Muntenia | 19781115 |  | RO001E300991709/2 | 2024-05-02 | 2024
12119 | jud. ILFOV, loc. BUFTEA, Intrarea Teilor, nr. 9 | IF | solara | 0.005 | 0.004899 | 0 | 0 | CFp | CBC | Retele Electrice Muntenia | 19779307 |  | RO001E141408261/2 | 2024-05-02 | 2024
12120 | jud. ILFOV, loc. GLINA, Strada Viitorului, nr. 39 | IF | solara | 0.006 | 0.005877 | 0 | 0 | CFp | CBC | Retele Electrice Muntenia | 19790198 |  | RO001E141437577/2 | 2024-05-20 | 2024
12121 | jud. ILFOV, loc. DOBROESTI, Strada GEORGE COSBUC, nr. 19, ap. 11 | IF | solara | 0.003 | 0.00293 | 0 | 0 | CFp | CBC | Retele Electrice Muntenia | 19771517 |  | RO001E142506621/3 | 2024-05-02 | 2024
12122 | jud. GIURGIU, loc. MIHAILESTI, Intrarea NUCILOR, nr. 8 | GR | solara | 0.005 | 0.004899 | 0 | 0 | CFp | CBC | Retele Electrice Muntenia | 19780151 |  | RO001E300589724/2 | 2024-05-02 | 2024
12123 | jud. GIURGIU, loc. BUTURUGENI, Strada Visinului, nr. 2 | GR | solara | 0.003395 | 0.003317 | 0 | 0 | CFp | CBC | Retele Electrice Muntenia | 19781105 |  | RO001E300871245/3 | 2024-05-09 | 2024
12124 | jud. ILFOV, loc. VOLUNTARI, Strada EROU IANCU NICOLAE, nr. 84M | IF | solara | 0.0232 | 0.022734 | 0 | 0 | CFp | CBC | Retele Electrice Muntenia | 19774007 |  | RO001E142614586/3 | 2024-05-13 | 2024
12125 | jud. ILFOV, loc. BRAGADIRU, Strada Troitei, nr. 3A, ap. c2 | IF | solara | 0.005 | 0.00489 | 0 | 0 | CFp | CBC | Retele Electrice Muntenia | 19769928 |  | RO001E142177298/3 | 2024-05-02 | 2024
12126 | jud. ILFOV, loc. PANTELIMON, Strada Mihai Viteazu, nr. 5A, ap. 2 | IF | solara | 0.00574 | 0.005615 | 0 | 0 | CFp | CBC | Retele Electrice Muntenia | 19776472 |  | RO001E142347073/4 | 2024-05-24 | 2024
12127 | jud. ILFOV, loc. MOGOSOAIA, Strada Daliilor, nr. 6 | IF | solara | 0.005 | 0.00489 | 0 | 0 | CFp | CBC | Retele Electrice Muntenia | 19770236 |  | RO001E400911083/2 | 2024-05-02 | 2024
12128 | jud. ILFOV, loc. BERCENI, Strada Lopatarului, nr. 14A, bl. L24.25 | IF | solara | 0.003 | 0.002939 | 0 | 0 | CFp | CBC | Retele Electrice Muntenia | 19787572 |  | RO001E141525441/3 | 2024-05-07 | 2024
12129 | jud. BUCURESTI, loc. SECTOR 6, Strada Grigore Grandea, nr. 27, sc. A | B | solara | 0.00328 | 0.003174 | 0 | 0 | CFp | CBC | Retele Electrice Muntenia | 19790610 |  | RO001E103233899/2 | 2024-05-07 | 2024
12130 | jud. GIURGIU, loc. FRATESTI, Strada Daii, nr. 61 | GR | solara | 0.005 | 0.004899 | 0 | 0 | CFp | CBC | Retele Electrice Muntenia | 19780519 |  | RO001E300207530/2 | 2024-05-02 | 2024
12131 | jud. BUCURESTI, loc. SECTOR 2, Strada Neagota, nr. 21c, sc. A | B | solara | 0.003 | 0.00284 | 0 | 0 | CFp | CBC | Retele Electrice Muntenia | 19780570 |  | RO001E101067511/3 | 2024-05-09 | 2024
12132 | jud. ILFOV, loc. BALOTESTI, Soseaua Unirii, nr. 191/4 | IF | solara | 0.01 | 0.00975 | 22 | 0.4 | CFp | CBC | Retele Electrice Muntenia | 19775804 |  | RO001E400588847/4 | 2024-05-16 | 2024
12133 | jud. ILFOV, loc. VOLUNTARI, Strada ECATERINA TEODOROIU, nr. 25 | IF | solara | 0.006 | 0.005879 | 0 | 0 | CFp | CBC | Retele Electrice Muntenia | 19766716 |  | RO001E105333465/3 | 2024-05-02 | 2024
12134 | jud. BUCURESTI, loc. SECTOR 3, Strada Culesului, nr. 7 | B | solara | 0.005 | 0.00489 | 0 | 0 | CFp | CBC | Retele Electrice Muntenia | 19790780 |  | RO001E110398910/1 | 2024-05-07 | 2024
12135 | jud. ILFOV, loc. 1 DECEMBRIE, Strada I.L.Caragiale, nr. 52 | IF | solara | 0.003 | 0.002939 | 0 | 0 | CFp | CBC | Retele Electrice Muntenia | 19778076 |  | RO001E400509547/2 | 2024-05-21 | 2024
12136 | jud. GIURGIU, loc. HOBAIA, Strada poarta luncii, nr. 1 | GR | solara | 0.005 | 0.004899 | 0 | 0 | CFp | CBC | Retele Electrice Muntenia | 19774640 |  | RO001E131391857/3 | 2024-05-02 | 2024
12137 | jud. ILFOV, loc. DOMNESTI, Strada Intrarea Violetelor, nr. 3 | IF | solara | 0.005 | 0.00489 | 0 | 0 | CFp | CBC | Retele Electrice Muntenia | 19790774 |  | RO001E142208057/1 | 2024-05-16 | 2024
12138 | jud. GIURGIU, loc. SLOBOZIA, Drumul MORII, nr. 332 | GR | solara | 0.004 | 0.003917 | 0 | 0 | CFp | CBC | Retele Electrice Muntenia | 19766247 |  | RO001E300389340/3 | 2024-05-27 | 2024
12139 | jud. GIURGIU, loc. ADUNATII-COPACENI, Soseaua Giurgiului, nr. 17 | GR | solara | 0.005 | 0.004899 | 0 | 0 | CFp | CBC | Retele Electrice Muntenia | 19796456 |  | RO001E300479395/3 | 2024-05-27 | 2024
12140 | jud. GIURGIU, loc. STOENESTI, Strada Fundeni, nr. 37 | GR | solara | 0.005 | 0.004899 | 0 | 0 | CFp | CBC | Retele Electrice Muntenia | 19782258 |  | RO001E300466043/3 | 2024-05-06 | 2024
12141 | jud. ILFOV, loc. VOLUNTARI, Strada MACILOR, nr. 3 | IF | solara | 0.012 | 0.01171 | 0 | 0 | CFp | CBC | Retele Electrice Muntenia | 19792656 |  | RO001E142605452/5 | 2024-05-17 | 2024
12142 | jud. ILFOV, loc. DUDU, Strada Cimpului, nr. 15D | IF | solara | 0.006 | 0.005879 | 0 | 0 | CFp | CBC | Retele Electrice Muntenia | 19796134 |  | RO001E400952640/3 | 2024-05-09 | 2024
12143 | jud. ILFOV, loc. BRAGADIRU, Strada Iasomiei, nr. 14 | IF | solara | 0.00581 | 0.005693 | 0 | 0 | CFp | CBC | Retele Electrice Muntenia | 19781129 |  | RO001E400978985/2 | 2024-05-02 | 2024
12144 | jud. GIURGIU, loc. MIHAI BRAVU, Strada Crangului, nr. 7 | GR | solara | 0.0044 | 0.004311 | 0 | 0 | CFp | CBC | Retele Electrice Muntenia | 19796284 |  | RO001E300540170/2 | 2024-05-07 | 2024
12145 | jud. ILFOV, loc. CLINCENI, Strada Privighetorii, nr. 21C | IF | solara | 0.005 | 0.00489 | 0 | 0 | CFp | CBC | Retele Electrice Muntenia | 19766689 |  | RO001E142058274/3 | 2024-05-02 | 2024
12146 | jud. ILFOV, loc. DOMNESTI, Strada Fortunei, nr. 3 | IF | solara | 0.01 | 0.00974 | 0 | 0 | CFp | CBC | Retele Electrice Muntenia | 19787840 |  | RO001E143077636/3 | 2024-05-15 | 2024
12147 | jud. ILFOV, loc. PETRACHIOAIA, Strada Afumati, nr. 104 | IF | solara | 0.005 | 0.004894 | 0 | 0 | CFp | CBC | Retele Electrice Muntenia | 19780824 |  | RO001E142817682/3 | 2024-05-14 | 2024
12148 | jud. ILFOV, loc. TUNARI, Strada I.L.Caragiale, nr. 2B, ap. 1 | IF | solara | 0.005 | 0.00489 | 0 | 0 | CFp | CBC | Retele Electrice Muntenia | 19769957 |  | RO001E142700290/3 | 2024-05-22 | 2024
12149 | jud. ILFOV, loc. BRAGADIRU, Soseaua Clinceni, nr. 28-J | IF | solara | 0.004 | 0.003919 | 0 | 0 | CFp | CBC | Retele Electrice Muntenia | 19780670 |  | RO001E143061684/2 | 2024-05-06 | 2024
12150 | jud. ILFOV, loc. 1 DECEMBRIE, Strada 18, nr. 13 | IF | solara | 0.004 | 0.00391 | 0 | 0 | CFp | CBC | Retele Electrice Muntenia | 19770063 |  | RO001E142019653/2 | 2024-05-16 | 2024
12151 | jud. Ilfov, loc. BRAGADIRU, Strada Iederei, nr. 62-66, bl. VILA 10, ap. vila 10 | IF | solara | 0.005 | 0.004899 | 0 | 0 | CFp | CBC | Retele Electrice Muntenia | 19772514 |  | RO001E142244710/2 | 2024-05-02 | 2024
12152 | jud. ILFOV, loc. BUFTEA, Strada Marasti, nr. 23-A | IF | solara | 0.005 | 0.00489 | 0 | 0 | CFp | CBC | Retele Electrice Muntenia | 19766879 |  | RO001E142962931/2 | 2024-05-07 | 2024
12153 | jud. ILFOV, loc. CHIAJNA, Strada PREOT SEBE COSTIN, nr. 44B, ap. CASA3 | IF | solara | 0.003 | 0.002939 | 0 | 0 | CFp | CBC | Retele Electrice Muntenia | 19781892 |  | RO001E142198819/1 | 2024-05-02 | 2024
12154 | jud. ILFOV, loc. BRAGADIRU, Strada Toamnei, nr. 44K | IF | solara | 0.003 | 0.002935 | 0 | 0 | CFp | CBC | Retele Electrice Muntenia | 19793982 |  | RO001E142865562/2 | 2024-05-09 | 2024
12155 | jud. ILFOV, loc. VOLUNTARI, Strada EROU IANCU NICOLAE, nr. 82M | IF | solara | 0.0232 | 0.022734 | 0 | 0 | CFp | CBC | Retele Electrice Muntenia | 19774111 |  | RO001E142525914/3 | 2024-05-13 | 2024
12156 | jud. ILFOV, loc. TUNARI, Strada Primaverii, nr. 8, bl. LOT 3, ap. CASA 5 | IF | solara | 0.005 | 0.004899 | 0 | 0 | CFp | CBC | Retele Electrice Muntenia | 19867501 |  | RO001E142719425/2 | 2024-05-17 | 2024
12157 | jud. ILFOV, loc. SAFTICA, Calea BUCURESTI, nr. 10 | IF | solara | 0.006 | 0.005875 | 0 | 0 | CFp | CBC | Retele Electrice Muntenia | 19880828 |  | RO001E400598118/3 | 2024-05-30 | 2024
12158 | jud. GIURGIU, loc. CIOROGARLA, Strada Magnoliei, nr. 51, bl. P28 | GR | solara | 0.005 | 0.004894 | 0 | 0 | CFp | CBC | Retele Electrice Muntenia | 19832900 |  | RO001E141222771/3 | 2024-05-27 | 2024
12159 | jud. GIURGIU, loc. REMUS, Strada MORII, nr. 47 | GR | solara | 0.006 | 0.005879 | 0 | 0 | CFp | CBC | Retele Electrice Muntenia | 19864490 |  | RO001E300222548/2 | 2024-05-15 | 2024
12160 | jud. ILFOV, loc. BRANESTI, Strada Orhideelor, nr. 28 | IF | solara | 0.0063 | 0.006164 | 0 | 0 | CFp | CBC | Retele Electrice Muntenia | 19875360 |  | RO001E141339714/2 | 2024-05-20 | 2024
12161 | jud. GIURGIU, loc. JOITA, Calea CIRESILOR, nr. 10 | GR | solara | 0.004 | 0.003919 | 0 | 0 | CFp | CBC | Retele Electrice Muntenia | 19876245 |  | RO001E131374870/5 | 2024-05-17 | 2024
12162 | jud. BUCURESTI, loc. SECTOR 4, Strada Duminicii, nr. 18 A | B | solara | 0.005 | 0.0048 | 0 | 0 | CFp | CBC | Retele Electrice Muntenia | 19861656 |  | RO001E108962578/3 | 2024-05-09 | 2024
12163 | jud. ILFOV, loc. CIOFLICENI, Strada Stefan cel Mare, nr. 48B | IF | solara | 0.01 | 0.009799 | 0 | 0 | CFp | CBC | Retele Electrice Muntenia | 19878154 |  | RO001E142278694/2 | 2024-05-17 | 2024
12164 | jud. GIURGIU, loc. BACU, Calea Bucuresti, nr. 93 | GR | solara | 0.006 | 0.005879 | 0 | 0 | CFp | CBC | Retele Electrice Muntenia | 19866116 |  | RO001E301090429/3 | 2024-05-16 | 2024
12165 | jud. GIURGIU, loc. GIURGIU, Strada Verii, nr. 16 | GR | solara | 0.003 | 0.002939 | 0 | 0 | CFp | CBC | Retele Electrice Muntenia | 19870169 |  | RO001E300027068/2 | 2024-05-16 | 2024
12166 | jud. ILFOV, loc. 1 DECEMBRIE, Strada Victoriei, nr. 21A | IF | solara | 0.006 | 0.00568 | 0 | 0 | CFp | CBC | Retele Electrice Muntenia | 19831136 |  | RO001E141271764/3 | 2024-05-15 | 2024
12167 | jud. ILFOV, loc. TAMASI, Strada Visinului, nr. 14 | IF | solara | 0.005 | 0.00489 | 0 | 0 | CFp | CBC | Retele Electrice Muntenia | 19869440 |  | RO001E142611741/2 | 2024-05-16 | 2024
12168 | jud. ILFOV, loc. MOGOSOAIA, Strada Daliilor, nr. 21 | IF | solara | 0.01 | 0.00978 | 0 | 0 | CFp | CBC | Retele Electrice Muntenia | 19865991 |  | RO001E400672290/2 | 2024-05-20 | 2024
12169 | jud. ILFOV, loc. OTOPENI, Strada 1 Mai, nr. 63 B | IF | solara | 0.006 | 0.005879 | 0 | 0 | CFp | CBC | Retele Electrice Muntenia | 19877247 |  | RO001E401134148/2 | 2024-05-17 | 2024
12170 | jud. ILFOV, loc. TUNARI, Strada Tudor Arghezi, nr. 11, ap. 2 | IF | solara | 0.006 | 0.00578 | 0 | 0 | CFp | CBC | Retele Electrice Muntenia | 19869145 |  | RO001E142068994/2 | 2024-05-17 | 2024
12171 | jud. GIURGIU, loc. STOENESTI, Strada 1 Decembrie 1918, nr. 153D | GR | solara | 0.005 | 0.004899 | 0 | 0 | CFp | CBC | Retele Electrice Muntenia | 19863601 |  | RO001E131348714/3 | 2024-05-29 | 2024
12172 | jud. GIURGIU, loc. GIURGIU, Strada Cerna, nr. 5 | GR | solara | 0.003 | 0.002939 | 0 | 0 | CFp | CBC | Retele Electrice Muntenia | 19877096 |  | RO001E300117338/2 | 2024-05-20 | 2024
12173 | jud. BUCURESTI, loc. SECTOR 1, Strada Bacului, nr. 50 | B | solara | 0.005 | 0.00485 | 0 | 0 | CFp | CBC | Retele Electrice Muntenia | 19877196 |  | RO001E100568729/3 | 2024-05-08 | 2024
12174 | jud. ILFOV, loc. OTOPENI, Strada Ciprian Porumbescu, nr. 44J | IF | solara | 0.01 | 0.009799 | 0 | 0 | CFp | CBC | Retele Electrice Muntenia | 19874235 |  | RO001E143413124/2 | 2024-05-19 | 2024
12175 | jud. GIURGIU, loc. JOITA, Strada PRIMAVERII, nr. 112C | GR | solara | 0.005 | 0.004899 | 0 | 0 | CFp | CBC | Retele Electrice Muntenia | 19865600 |  | RO001E131306235/3 | 2024-05-16 | 2024
12176 | jud. ILFOV, loc. BRAGADIRU, Strada Safirului, nr. 201A, ap. CASA C2 | IF | solara | 0.006 | 0.00587 | 0 | 0 | CFp | CBC | Retele Electrice Muntenia | 19830915 |  | RO001E141702864/2 | 2024-05-20 | 2024
12177 | jud. GIURGIU, loc. MALU, Strada Libertatii, nr. 24 | GR | solara | 0.005 | 0.004899 | 0 | 0 | CFp | CBC | Retele Electrice Muntenia | 19863971 |  | RO001E300383265/2 | 2024-05-15 | 2024
12178 | jud. ILFOV, loc. OLTENI, Soseaua Bucuresti-Domnesti, nr. 53j, ap. C2 | IF | solara | 0.006 | 0.005879 | 0 | 0 | CFp | CBC | Retele Electrice Muntenia | 19868857 |  | RO001E142226563/4 | 2024-05-21 | 2024
12179 | jud. ILFOV, loc. 1 DECEMBRIE, Strada Macului, nr. 12A, ap. CASA 2 | IF | solara | 0.005 | 0.004898 | 0 | 0 | CFp | CBC | Retele Electrice Muntenia | 19867622 |  | RO001E142978534/3 | 2024-05-20 | 2024
12180 | jud. ILFOV, loc. BRAGADIRU, Strada Maracineni, nr. 16B | IF | solara | 0.003 | 0.002939 | 0 | 0 | CFp | CBC | Retele Electrice Muntenia | 19876838 |  | RO001E109048732/2 | 2024-05-17 | 2024
12181 | jud. ILFOV, loc. PANTELIMON, Strada Fericirii, nr. 6-8 | IF | solara | 0.004 | 0.0039 | 0 | 0 | CFp | CBC | Retele Electrice Muntenia | 19880362 |  | RO001E142664772/3 | 2024-05-17 | 2024
12182 | jud. GIURGIU, loc. GIURGIU, Strada Verii, nr. 22 | GR | solara | 0.006 | 0.005879 | 0 | 0 | CFp | CBC | Retele Electrice Muntenia | 19863093 |  | RO001E300027091/2 | 2024-05-15 | 2024
12183 | jud. GIURGIU, loc. REMUS, Strada Popa Nuta, nr. 2A | GR | solara | 0.00495 | 0.004841 | 0 | 0 | CFp | CBC | Retele Electrice Muntenia | 19877336 |  | RO001E131450943/2 | 2024-05-27 | 2024
12184 | jud. BUCURESTI, loc. SECTOR 4, Strada Lastarului, nr. 21-25 | B | solara | 0.006 | 0.00587 | 0 | 0 | CFp | CBC | Retele Electrice Muntenia | 19868832 |  | RO001E110044851/2 | 2024-05-09 | 2024
12185 | jud. ILFOV, loc. GHERMANESTI, Intrarea RAZBOIENI, nr. 5, ap. CASA 2 | IF | solara | 0.005 | 0.004899 | 0 | 0 | CFp | CBC | Retele Electrice Muntenia | 19881117 |  | RO001E142976363/3 | 2024-05-21 | 2024
12186 | jud. ILFOV, loc. OTOPENI, Strada Sofia, nr. 84C | IF | solara | 0.005 | 0.004899 | 0 | 0 | CFp | CBC | Retele Electrice Muntenia | 19868105 |  | RO001E142445847/3 | 2024-05-17 | 2024
12187 | jud. ILFOV, loc. MOGOSOAIA, Strada Livezilor, nr. 8E | IF | solara | 0.005 | 0.00488 | 0 | 0 | CFp | CBC | Retele Electrice Muntenia | 19833536 |  | RO001E141799297/5 | 2024-05-30 | 2024
12188 | jud. GIURGIU, loc. ULMI, Strada FLOREASCA, nr. 376 | GR | solara | 0.003 | 0.002939 | 0 | 0 | CFp | CBC | Retele Electrice Muntenia | 19877053 |  | RO001E301028194/3 | 2024-05-17 | 2024
12189 | jud. BUCURESTI, loc. SECTOR 1, Strada Sandu-Aldea Constantin, nr. 87 | B | solara | 0.003 | 0.00289 | 0 | 0 | CFp | CBC | Retele Electrice Muntenia | 19840363 |  | RO001E100018426/2 | 2024-05-07 | 2024
12190 | jud. ILFOV, loc. BERCENI, Strada Miorita, nr. 85L | IF | solara | 0.005 | 0.004899 | 0 | 0 | CFp | CBC | Retele Electrice Muntenia | 19861232 |  | RO001E142770860/2 | 2024-05-17 | 2024
12191 | jud. ILFOV, loc. POPESTI-LEORDENI, Strada Oituz, nr. 34Q, ap. C1 | IF | solara | 0.004 | 0.00391 | 0 | 0 | CFp | CBC | Retele Electrice Muntenia | 19888153 |  | RO001E141604472/3 | 2024-05-14 | 2024
12192 | jud. ILFOV, loc. PANTELIMON, Strada BINELUI, nr. 23 | IF | solara | 0.006 | 0.00587 | 0 | 0 | CFp | CBC | Retele Electrice Muntenia | 19888157 |  | RO001E142878757/2 | 2024-05-21 | 2024
12193 | jud. ILFOV, loc. MAGURELE, Strada CALUGARENI, nr. 41A | IF | solara | 0.003 | 0.00293 | 0 | 0 | CFp | CBC | Retele Electrice Muntenia | 19888164 |  | RO001E141516924/3 | 2024-05-21 | 2024
12194 | jud. ILFOV, loc. POPESTI-LEORDENI, Strada DRUMUL FERMEI, nr. 105 | IF | solara | 0.005 | 0.004899 | 0 | 0 | CFp | CBC | Retele Electrice Muntenia | 19863139 |  | RO001E109378211/2 | 2024-05-09 | 2024
12195 | jud. BUCURESTI, loc. SECTOR 1, Strada Minervei, nr. 68B | B | solara | 0.00598 | 0.005859 | 0 | 0 | CFp | CBC | Retele Electrice Muntenia | 19883081 |  | RO001E110269995/2 | 2024-05-10 | 2024
12196 | jud. ILFOV, loc. BUDA, Strada PODISOR, nr. 37 | IF | solara | 0.006 | 0.005879 | 0 | 0 | CFp | CBC | Retele Electrice Muntenia | 19869948 |  | RO001E142602516/2 | 2024-05-16 | 2024
12197 | jud. GIURGIU, loc. GIURGIU, Strada MARIN GELEA, nr. 6 | GR | solara | 0.004 | 0.003919 | 0 | 0 | CFp | CBC | Retele Electrice Muntenia | 19878049 |  | RO001E300103546/2 | 2024-05-17 | 2024
12198 | jud. ILFOV, loc. PASAREA, Strada Calea Bucuresti, nr. 7A | IF | solara | 0.008 | 0.007839 | 0 | 0 | CFp | CBC | Retele Electrice Muntenia | 19884113 |  | RO001E401099395/3 | 2024-05-17 | 2024
12199 | jud. GIURGIU, loc. JOITA, Strada CAMPIEI, nr. 171F | GR | solara | 0.003 | 0.002939 | 0 | 0 | CFp | CBC | Retele Electrice Muntenia | 19864288 |  | RO001E131442911/3 | 2024-05-15 | 2024
12200 | jud. ILFOV, loc. CERNICA, Strada Decebal, nr. 43, bl. -, sc. -, et. -, ap. - | IF | solara | 0.006 | 0.005874 | 0 | 0 | CFp | CBC | Retele Electrice Muntenia | 19831476 |  | RO001E142094960/2 | 2024-05-16 | 2024
12201 | jud. ILFOV, loc. OTOPENI, Strada 1 Mai, nr. 46A | IF | solara | 0.00602 | 0.005899 | 0 | 0 | CFp | CBC | Retele Electrice Muntenia | 19864647 |  | RO001E141562824/3 | 2024-05-15 | 2024
12202 | jud. GIURGIU, loc. BOLINTIN-VALE, Strada Poarta Luncii, nr. 132 | GR | solara | 0.01 | 0.009799 | 0 | 0 | CFp | CBC | Retele Electrice Muntenia | 19870828 |  | RO001E301100140/2 | 2024-05-15 | 2024
12203 | jud. GIURGIU, loc. CRIVINA, -, nr. 148 | GR | solara | 0.006 | 0.005879 | 0 | 0 | CFp | CBC | Retele Electrice Muntenia | 19871078 |  | RO001E300918203/3 | 2024-05-21 | 2024
12204 | jud. ILFOV, loc. MOGOSOAIA, Strada VANATORILOR, nr. 23B | IF | solara | 0.005 | 0.004899 | 0 | 0 | CFp | CBC | Retele Electrice Muntenia | 19830704 |  | RO001E401162756/3 | 2024-05-15 | 2024
12205 | jud. ILFOV, loc. VOLUNTARI, Strada Serban Ion, nr. 47D | IF | solara | 0.008 | 0.00783 | 0 | 0 | CFp | CBC | Retele Electrice Muntenia | 19868345 |  | RO001E142349019/2 | 2024-05-21 | 2024
12206 | jud. GIURGIU, loc. SABARENI, Strada Principala, nr. 11 | GR | solara | 0.006 | 0.005879 | 0 | 0 | CFp | CBC | Retele Electrice Muntenia | 19876693 |  | RO001E300927764/3 | 2024-05-17 | 2024
12207 | jud. BUCURESTI, loc. SECTOR 5, Calea Ferentari, nr. 177 | B | solara | 0.01 | 0.00979 | 0 | 0 | CFp | CBC | Retele Electrice Muntenia | 19885633 |  | RO001E108869956/2 | 2024-05-10 | 2024
12208 | jud. ILFOV, loc. BRAGADIRU, Strada Margelelor, nr. 2D | IF | solara | 0.005 | 0.0047 | 0 | 0 | CFp | CBC | Retele Electrice Muntenia | 19830436 |  | RO001E141661981/3 | 2024-05-14 | 2024
12209 | jud. BUCURESTI, loc. SECTOR 2, Strada Zamfir A. Marcu, cap., nr. 2 | B | solara | 0.01 | 0.009798 | 0 | 0 | CFp | CBC | Retele Electrice Muntenia | 19832731 |  | RO001E105241542/3 | 2024-05-15 | 2024
12210 | jud. ILFOV, loc. BERCENI, Strada 1 Mai, nr. 103 | IF | solara | 0.006 | 0.00587 | 0 | 0 | CFp | CBC | Retele Electrice Muntenia | 19871888 |  | RO001E400467539/3 | 2024-05-15 | 2024
12211 | jud. ILFOV, loc. BUFTEA, ALEEA Brazilor, nr. 3-5 | IF | solara | 0.19992 | 0.19591 | 0 | 0 | CFp | CBC | Retele Electrice Muntenia | 19865278 |  | RO001E400876836/4 | 2024-05-28 | 2024
12212 | jud. ILFOV, loc. DRAGOMIRESTI-DEAL, Strada Crizantemelor, nr. 77J | IF | solara | 0.006 | 0.005875 | 0 | 0 | CFp | CBC | Retele Electrice Muntenia | 19877317 |  | RO001E142862884/2 | 2024-05-27 | 2024
12213 | jud. GIURGIU, loc. GIURGIU, Intrarea Pinului, nr. 9 | GR | solara | 0.006 | 0.005879 | 0 | 0 | CFp | CBC | Retele Electrice Muntenia | 19865046 |  | RO001E300072776/2 | 2024-05-14 | 2024
12214 | jud. ILFOV, loc. BRANESTI, Strada Soldat Petre Ionel, nr. 147 | IF | solara | 0.00255 | 0.002498 | 0 | 0 | CFp | CBC | Retele Electrice Muntenia | 19831614 |  | RO001E400838069/3 | 2024-05-23 | 2024
12215 | jud. ILFOV, loc. POPESTI-LEORDENI, Strada Amurgului, nr. 39J | IF | solara | 0.004095 | 0.003913 | 0 | 0 | CFp | CBC | Retele Electrice Muntenia | 19865322 |  | RO001E142468987/2 | 2024-05-15 | 2024
12216 | jud. ILFOV, loc. BRANESTI, Strada Violetelor, nr. 59G, ap. / | IF | solara | 0.005 | 0.00489 | 0 | 0 | CFp | CBC | Retele Electrice Muntenia | 19871893 |  | RO001E141530773/3 | 2024-05-24 | 2024
12217 | jud. ILFOV, loc. COPACENI, Strada Principala, nr. 190 | IF | solara | 0.008 | 0.00782 | 0 | 0 | CFp | CBC | Retele Electrice Muntenia | 19865936 |  | RO001E141184712/2 | 2024-05-17 | 2024
12218 | jud. GIURGIU, loc. GIURGIU, Strada Ialomicioarei, nr. 33 | GR | solara | 0.005 | 0.004899 | 0 | 0 | CFp | CBC | Retele Electrice Muntenia | 19886737 |  | RO001E300118744/2 | 2024-05-19 | 2024
12219 | jud. ILFOV, loc. BUFTEA, ALEEA CU BRAZI, nr. 3B | IF | solara | 0.006 | 0.00587 | 0 | 0 | CFp | CBC | Retele Electrice Muntenia | 19869047 |  | RO001E141419498/3 | 2024-05-13 | 2024
12220 | jud. ILFOV, loc. TUNARI, Strada 1 Decembrie, nr. 136, ap. VILA 15.4 | IF | solara | 0.0077 | 0.007536 | 0 | 0 | CFp | CBC | Retele Electrice Muntenia | 19876043 |  | RO001E141926143/2 | 2024-05-27 | 2024
12221 | jud. GIURGIU, loc. CETATEA, Strada Poenitei, nr. 37 | GR | solara | 0.004 | 0.003919 | 0 | 0 | CFp | CBC | Retele Electrice Muntenia | 19866213 |  | RO001E300218273/3 | 2024-05-15 | 2024
12222 | jud. GIURGIU, loc. UZUNU, Strada Podgoriei, nr. 3 | GR | solara | 0.003 | 0.002939 | 0 | 0 | CFp | CBC | Retele Electrice Muntenia | 19878032 |  | RO001E300559068/3 | 2024-05-20 | 2024
12223 | jud. ILFOV, loc. OTOPENI, Intrarea Caminul Cultural, nr. 6A | IF | solara | 0.006 | 0.00578 | 0 | 0 | CFp | CBC | Retele Electrice Muntenia | 19866249 |  | RO001E400089506/3 | 2024-05-21 | 2024
12224 | jud. ILFOV, loc. BRANESTI, Strada Mihai Eminescu, nr. 37 | IF | solara | 0.0068 | 0.006663 | 0 | 0 | CFp | CBC | Retele Electrice Muntenia | 19831995 |  | RO001E400838856/3 | 2024-05-23 | 2024
12225 | jud. ILFOV, loc. BALOTESTI, Strada Amurgului, nr. 165/14 | IF | solara | 0.008 | 0.007839 | 0 | 0 | CFp | CBC | Retele Electrice Muntenia | 19867638 |  | RO001E141618455/2 | 2024-05-29 | 2024
12226 | jud. ILFOV, loc. DOMNESTI, Strada Frumoasa, nr. 4 | IF | solara | 0.006 | 0.00583 | 0 | 0 | CFp | CBC | Retele Electrice Muntenia | 19862383 |  | RO001E401168640/3 | 2024-05-27 | 2024
12227 | jud. GIURGIU, loc. JOITA, Strada CAMPIEI, nr. 183 | GR | solara | 0.006 | 0.005879 | 0 | 0 | CFp | CBC | Retele Electrice Muntenia | 19865461 |  | RO001E301204561/5 | 2024-05-13 | 2024
12228 | jud. GIURGIU, loc. GIURGIU, Strada Pacii, nr. 35 | GR | solara | 0.006 | 0.005879 | 0 | 0 | CFp | CBC | Retele Electrice Muntenia | 19864251 |  | RO001E300034550/2 | 2024-05-15 | 2024
12229 | jud. ILFOV, loc. TUNARI, Strada 1 Decembrie, nr. 119, bl. 62545 CAD, ap. VILA 508 | IF | solara | 0.0077 | 0.007536 | 0 | 0 | CFp | CBC | Retele Electrice Muntenia | 19859613 |  | RO001E143282689/2 | 2024-05-17 | 2024
12230 | jud. ILFOV, loc. DIMIENI, Strada Aviatiei, nr. 25 | IF | solara | 0.005 | 0.004899 | 0 | 0 | CFp | CBC | Retele Electrice Muntenia | 19833256 |  | RO001E400178437/3 | 2024-05-15 | 2024
12231 | jud. GIURGIU, loc. MIHAI BRAVU, Strada BOLTITA, nr. 13 | GR | solara | 0.005 | 0.004899 | 0 | 0 | CFp | CBC | Retele Electrice Muntenia | 19862529 |  | RO001E300541586/3 | 2024-05-15 | 2024
12232 | jud. GIURGIU, loc. GIURGIU, Strada Plevnei, nr. 30 | GR | solara | 0.006 | 0.005879 | 0 | 0 | CFp | CBC | Retele Electrice Muntenia | 19870936 |  | RO001E300089965/2 | 2024-05-16 | 2024
12233 | jud. GIURGIU, loc. GIURGIU, Strada Negru Voda, nr. 82 | GR | solara | 0.008 | 0.007839 | 0 | 0 | CFp | CBC | Retele Electrice Muntenia | 19859320 |  | RO001E300057252/4 | 2024-05-15 | 2024
12234 | jud. GIURGIU, loc. REMUS, Strada MORII, nr. 50 | GR | solara | 0.01998 | 0.019574 | 0 | 0 | CFp | CBC | Retele Electrice Muntenia | 19859393 |  | RO001E300222481/3 | 2024-05-21 | 2024
12235 | jud. ILFOV, loc. TUNARI, Strada Primaverii, nr. 8, bl. LOT 3, ap. CASA 6 | IF | solara | 0.005 | 0.004899 | 0 | 0 | CFp | CBC | Retele Electrice Muntenia | 19868323 |  | RO001E142719436/2 | 2024-05-17 | 2024
12236 | jud. ILFOV, loc. GHERMANESTI, Strada Vaslui, nr. 22 | IF | solara | 0.005915 | 0.005796 | 0 | 0 | CFp | CBC | Retele Electrice Muntenia | 19875324 |  | RO001E142818964/4 | 2024-05-24 | 2024
12237 | jud. ILFOV, loc. TUNARI, Strada 1 decembrie, nr. 144-148/10, ap. LOT 10 | IF | solara | 0.005 | 0.004899 | 0 | 0 | CFp | CBC | Retele Electrice Muntenia | 19875564 |  | RO001E142673176/3 | 2024-05-17 | 2024
12238 | jud. GIURGIU, loc. GIURGIU, Strada Titulescu Nicolae, nr. 104 | GR | solara | 0.004 | 0.003917 | 0 | 0 | CFp | CBC | Retele Electrice Muntenia | 19866417 |  | RO001E300093656/2 | 2024-05-27 | 2024
12239 | jud. BUCURESTI, loc. SECTOR 2, Strada Hispania, nr. 17 | B | solara | 0.005 | 0.00489 | 0 | 0 | CFp | CBC | Retele Electrice Muntenia | 19871933 |  | RO001E105270982/3 | 2024-05-28 | 2024
12240 | jud. GIURGIU, loc. POIANA LUI STANGA, Strada Argesului, nr. 10 | GR | solara | 0.005 | 0.004899 | 0 | 0 | CFp | CBC | Retele Electrice Muntenia | 19870156 |  | RO001E301076186/3 | 2024-05-15 | 2024
12241 | jud. ILFOV, loc. BRAGADIRU, Strada Maracineni, nr. 114-116, ap. VILA 59 | IF | solara | 0.005 | 0.00489 | 0 | 0 | CFp | CBC | Retele Electrice Muntenia | 19863916 |  | RO001E141940475/2 | 2024-05-17 | 2024
12242 | jud. ILFOV, loc. BRAGADIRU, Soseaua Clinceni, nr. 32 | IF | solara | 0.005 | 0.00489 | 0 | 0 | CFp | CBC | Retele Electrice Muntenia | 19864768 |  | RO001E400320481/3 | 2024-05-17 | 2024
12243 | jud. BUCURESTI, loc. SECTOR 1, Strada Mitropolitul Varlaam, nr. 17 | B | solara | 0.003 | 0.002939 | 0 | 0 | CFp | CBC | Retele Electrice Muntenia | 19871549 |  | RO001E108956593/2 | 2024-05-28 | 2024
12244 | jud. BUCURESTI, loc. SECTOR 1, Strada Berveni, nr. 8 | B | solara | 0.005 | 0.004899 | 0 | 0 | CFp | CBC | Retele Electrice Muntenia | 19881237 |  | RO001E100681477/2 | 2024-05-16 | 2024
12245 | jud. GIURGIU, loc. GIURGIU, Strada Salcamilor, nr. 8 | GR | solara | 0.006 | 0.005879 | 0 | 0 | CFp | CBC | Retele Electrice Muntenia | 19864624 |  | RO001E300104918/3 | 2024-05-16 | 2024
12246 | jud. GIURGIU, loc. BOLINTIN-DEAL, Strada Mihail Sadoveanu, nr. 3 | GR | solara | 0.006 | 0.005879 | 0 | 0 | CFp | CBC | Retele Electrice Muntenia | 19866276 |  | RO001E300890572/3 | 2024-05-17 | 2024
12247 | jud. BUCURESTI, loc. SECTOR 3, Strada Ticus, nr. 5 | B | solara | 0.00592 | 0.0058 | 0 | 0 | CFp | CBC | Retele Electrice Muntenia | 19867435 |  | RO001E103734727/2 | 2024-05-27 | 2024
12248 | jud. ILFOV, loc. TEGHES, Strada INTRAREA LA FANTANA, nr. 11 | IF | solara | 0.00492 | 0.004812 | 0 | 0 | CFp | CBC | Retele Electrice Muntenia | 19871913 |  | RO001E142929631/2 | 2024-05-15 | 2024
12249 | jud. ILFOV, loc. MOGOSOAIA, Strada Viilor, nr. 10E, ap. 10E | IF | solara | 0.006 | 0.005879 | 0 | 0 | CFp | CBC | Retele Electrice Muntenia | 19867431 |  | RO001E142699152/2 | 2024-05-17 | 2024
12250 | jud. ILFOV, loc. PRUNI, Strada ARGES, nr. 62 | IF | solara | 0.003 | 0.00293 | 0 | 0 | CFp | CBC | Retele Electrice Muntenia | 19864799 |  | RO001E142142357/4 | 2024-05-14 | 2024
12251 | jud. ILFOV, loc. OTOPENI, Strada Craitelor, nr. 2-2A | IF | solara | 0.005 | 0.004899 | 0 | 0 | CFp | CBC | Retele Electrice Muntenia | 19879378 |  | RO001E141943456/2 | 2024-05-20 | 2024
12252 | jud. ILFOV, loc. CRETESTI, Strada Pod, nr. 1 | IF | solara | 0.005 | 0.00489 | 0 | 0 | CFp | CBC | Retele Electrice Muntenia | 19833234 |  | RO001E400487340/3 | 2024-05-15 | 2024
12253 | jud. GIURGIU, loc. GIURGIU, Bulevardul Nicolescu Miron, acad., nr. 15 | GR | solara | 0.003 | 0.002939 | 0 | 0 | CFp | CBC | Retele Electrice Muntenia | 19830927 |  | RO001E300064823/2 | 2024-05-15 | 2024
12254 | jud. BUCURESTI, loc. SECTOR 5, Strada Filiasi, nr. 36 | B | solara | 0.006 | 0.005879 | 0 | 0 | CFp | CBC | Retele Electrice Muntenia | 19877605 |  | RO001E108202665/3 | 2024-05-07 | 2024
12255 | jud. GIURGIU, loc. GR?DI?TEA, Strada Sos. Principal?, nr. 487 | GR | solara | 0.00498 | 0.004875 | 0 | 0 | CFp | CBC | Retele Electrice Muntenia | 19854823 |  | RO001E300572096/3 | 2024-05-24 | 2024
12256 | jud. BUCURESTI, loc. SECTOR 3, Intrarea SABITEI, nr. 48-50 | B | solara | 0.01 | 0.009799 | 0 | 0 | CFp | CBC | Retele Electrice Muntenia | 19863267 |  | RO001E110650719/2 | 2024-05-15 | 2024
12257 | jud. GIURGIU, loc. MIHAI VODA, Strada Scolii, nr. 57 | GR | solara | 0.005 | 0.004899 | 0 | 0 | CFp | CBC | Retele Electrice Muntenia | 19864221 |  | RO001E300897355/3 | 2024-05-16 | 2024
12258 | jud. GIURGIU, loc. FLORESTI, Strada Gradinitei, nr. 23 | GR | solara | 0.005 | 0.004899 | 0 | 0 | CFp | CBC | Retele Electrice Muntenia | 19864667 |  | RO001E131273711/3 | 2024-05-20 | 2024
12259 | jud. GIURGIU, loc. PALANCA, Strada SABARULUI, nr. 4 | GR | solara | 0.01 | 0.009799 | 0 | 0 | CFp | CBC | Retele Electrice Muntenia | 19833223 |  | RO001E131453845/3 | 2024-05-16 | 2024
12260 | jud. ILFOV, loc. MAGURELE, Strada strada Livezii, nr. 39A | IF | solara | 0.01 | 0.0097 | 0 | 0 | CFp | CBC | Retele Electrice Muntenia | 19837122 |  | RO001E141776225/3 | 2024-05-20 | 2024
12261 | jud. GIURGIU, loc. BACU, Strada Ciorogarlei, nr. 24 D | GR | solara | 0.006 | 0.005879 | 0 | 0 | CFp | CBC | Retele Electrice Muntenia | 19832847 |  | RO001E131424236/2 | 2024-05-21 | 2024
12262 | jud. ILFOV, loc. OLTENI, Soseaua Bucuresti-Domnesti, nr. 53I, ap. C1 | IF | solara | 0.005 | 0.004899 | 0 | 0 | CFp | CBC | Retele Electrice Muntenia | 19844662 |  | RO001E142225652/4 | 2024-05-15 | 2024
12263 | jud. ILFOV, loc. CHITILA, Strada Marului, nr. 1 | IF | solara | 0.00594 | 0.005721 | 0 | 0 | CFp | CBC | Retele Electrice Muntenia | 19867373 |  | RO001E141295513/2 | 2024-05-17 | 2024
12264 | jud. ILFOV, loc. OTOPENI, Strada Marin Sorescu, nr. 20 D | IF | solara | 0.006 | 0.005879 | 0 | 0 | CFp | CBC | Retele Electrice Muntenia | 19831391 |  | RO001E401129861/3 | 2024-05-22 | 2024
12265 | jud. ILFOV, loc. OTOPENI, Strada Ciprian Porumbescu, nr. 48 A1 | IF | solara | 0.003 | 0.002939 | 0 | 0 | CFp | CBC | Retele Electrice Muntenia | 19864246 |  | RO001E142658191/3 | 2024-05-17 | 2024
12266 | jud. ILFOV, loc. PASAREA, Strada Nicolae Balcescu, nr. 14 | IF | solara | 0.00255 | 0.002498 | 0 | 0 | CFp | CBC | Retele Electrice Muntenia | 19832093 |  | RO001E400838755/3 | 2024-05-23 | 2024
12267 | jud. ILFOV, loc. PANTELIMON, Strada Libelulelor, nr. 11 | IF | solara | 0.003 | 0.002939 | 0 | 0 | CFp | CBC | Retele Electrice Muntenia | 19879590 |  | RO001E142067869/2 | 2024-05-30 | 2024
12268 | jud. ILFOV, loc. VOLUNTARI, Strada GALATA, nr. 85 | IF | solara | 0.008 | 0.00783 | 0 | 0 | CFp | CBC | Retele Electrice Muntenia | 19833281 |  | RO001E142165374/2 | 2024-05-13 | 2024
12269 | jud. ILFOV, loc. DOMNESTI, Intrarea CUPOLEI, nr. 11 | IF | solara | 0.005 | 0.004899 | 0 | 0 | CFp | CBC | Retele Electrice Muntenia | 19831295 |  | RO001E141770678/2 | 2024-05-21 | 2024
12270 | jud. ILFOV, loc. DOMNESTI, Strada Branduselor, nr. 44 | IF | solara | 0.006 | 0.005879 | 0 | 0 | CFp | CBC | Retele Electrice Muntenia | 19831411 |  | RO001E401026733/3 | 2024-05-14 | 2024
12271 | jud. GIURGIU, loc. SABARENI, Strada Principala, nr. 217/27 | GR | solara | 0.006 | 0.005879 | 0 | 0 | CFp | CBC | Retele Electrice Muntenia | 19839667 |  | RO001E131404212/3 | 2024-05-21 | 2024
12272 | jud. ILFOV, loc. DRAGOMIRESTI-DEAL, Strada Scolii, nr. 33A | IF | solara | 0.003 | 0.002939 | 0 | 0 | CFp | CBC | Retele Electrice Muntenia | 19877916 |  | RO001E142015727/2 | 2024-05-21 | 2024
12273 | jud. BUCURESTI, loc. SECTOR 2, Strada Melodiei, nr. 115 | B | solara | 0.004 | 0.00391 | 0 | 0 | CFp | CBC | Retele Electrice Muntenia | 19869956 |  | RO001E105284448/2 | 2024-05-15 | 2024
12274 | jud. ILFOV, loc. BRANESTI, Strada Violetelor, nr. 59F, ap. //// | IF | solara | 0.005 | 0.00489 | 0 | 0 | CFp | CBC | Retele Electrice Muntenia | 19871885 |  | RO001E141529692/4 | 2024-05-24 | 2024
12275 | jud. GIURGIU, loc. BALANU, Strada Alunis, nr. 4 | GR | solara | 0.004 | 0.003919 | 0 | 0 | CFp | CBC | Retele Electrice Muntenia | 19859431 |  | RO001E300355545/3 | 2024-05-21 | 2024
12276 | jud. ILFOV, loc. PANTELIMON, Strada Alba, nr. 41-41A | IF | solara | 0.005 | 0.004897 | 0 | 0 | CFp | CBC | Retele Electrice Muntenia | 19954844 |  | RO001E141808658/2 | 2024-05-29 | 2024
12277 | jud. ILFOV, loc. TAMASI, Strada Visinului, nr. 10 | IF | solara | 0.005 | 0.00489 | 0 | 0 | CFp | CBC | Retele Electrice Muntenia | 19940603 |  | RO001E142480004/3 | 2024-05-27 | 2024
12278 | jud. ILFOV, loc. BERCENI, Strada Intravilan, nr. NC63902 | IF | solara | 0.012 | 0.011742 | 200 | 0.4 | CFp | CBC | Retele Electrice Muntenia | 19949138 |  | RO001E143128273/2 | 2024-05-27 | 2024
12279 | jud. ILFOV, loc. TUNARI, Strada Ceair, nr. 62-64, ap. casa 3 | IF | solara | 0.005 | 0.004899 | 0 | 0 | CFp | CBC | Retele Electrice Muntenia | 19935084 |  | RO001E142256353/2 | 2024-05-24 | 2024
12280 | jud. BUCURESTI, loc. SECTOR 6, Strada Agnita, nr. 52 A | B | solara | 0.005 | 0.00489 | 0 | 0 | CFp | CBC | Retele Electrice Muntenia | 19936371 |  | RO001E103231998/2 | 2024-05-22 | 2024
12281 | jud. ILFOV, loc. DRAGOMIRESTI-VALE, Strada Florilor, nr. 12 | IF | solara | 0.004 | 0.003919 | 0 | 0 | CFp | CBC | Retele Electrice Muntenia | 19934949 |  | RO001E142867272/2 | 2024-05-22 | 2024
12282 | jud. ILFOV, loc. OTOPENI, Drumul Garii Balotesti, nr. 58-62, ap. CASA 66 | IF | solara | 0.00873 | 0.008355 | 0 | 0 | CFp | CBC | Retele Electrice Muntenia | 19955499 |  | RO001E142856203/2 | 2024-05-31 | 2024
12283 | jud. ILFOV, loc. VIDRA, Strada Principala, nr. 72 | IF | solara | 0.006 | 0.005879 | 0 | 0 | CFp | CBC | Retele Electrice Muntenia | 19942439 |  | RO001E400500481/2 | 2024-05-24 | 2024
12284 | jud. GIURGIU, loc. COSOBA, Strada PLOPILOR, nr. 866bis | GR | solara | 0.005 | 0.004899 | 0 | 0 | CFp | CBC | Retele Electrice Muntenia | 19938123 |  | RO001E131436756/2 | 2024-05-27 | 2024
12285 | jud. GIURGIU, loc. JOITA, Strada Stungaru, nr. 5 | GR | solara | 0.004 | 0.003919 | 0 | 0 | CFp | CBC | Retele Electrice Muntenia | 19954712 |  | RO001E131381474/1 | 2024-05-24 | 2024
12286 | jud. ILFOV, loc. OTOPENI, Strada Petre Ispirescu, nr. 20A | IF | solara | 0.006 | 0.005879 | 0 | 0 | CFp | CBC | Retele Electrice Muntenia | 19957469 |  | RO001E141539682/3 | 2024-05-24 | 2024
12287 | jud. BUCURESTI, loc. SECTOR 1, Strada Renasterii, nr. 130 A | B | solara | 0.003 | 0.002939 | 0 | 0 | CFp | CBC | Retele Electrice Muntenia | 19943944 |  | RO001E109131432/2 | 2024-05-21 | 2024
12288 | jud. GIURGIU, loc. MALU SPART, SATUL MALU SPART, nr. 93 | GR | solara | 0.005 | 0.004899 | 0 | 0 | CFp | CBC | Retele Electrice Muntenia | 19942575 |  | RO001E300924615/3 | 2024-05-22 | 2024
12289 | jud. ILFOV, loc. PANTELIMON, Strada Baile Herculane, nr. 40E, bl. /1 | IF | solara | 0.005 | 0.00489 | 0 | 0 | CFp | CBC | Retele Electrice Muntenia | 19940660 |  | RO001E142805106/2 | 2024-05-24 | 2024
12290 | jud. GIURGIU, loc. GIURGIU, FUNDATURA Rozelor, nr. 1C | GR | solara | 0.00492 | 0.004819 | 0 | 0 | CFp | CBC | Retele Electrice Muntenia | 19944418 |  | RO001E300051111/2 | 2024-05-24 | 2024
12291 | jud. ILFOV, loc. BRAGADIRU, Strada GLORIEI, nr. 41C, ap. casa 2 | IF | solara | 0.0042 | 0.004096 | 0 | 0 | CFp | CBC | Retele Electrice Muntenia | 19935336 |  | RO001E142791638/2 | 2024-05-23 | 2024
12292 | jud. ILFOV, loc. PERIS, Strada REINVIERII, nr. 9A | IF | solara | 0.0082 | 0.008035 | 0 | 0 | CFp | CBC | Retele Electrice Muntenia | 19935468 |  | RO001E141786271/2 | 2024-05-23 | 2024
12293 | jud. ILFOV, loc. RUDENI, Strada Dacia, nr. 24 | IF | solara | 0.005 | 0.00489 | 0 | 0 | CFp | CBC | Retele Electrice Muntenia | 19940616 |  | RO001E400288079/2 | 2024-05-22 | 2024
12294 | jud. ILFOV, loc. JILAVA, Strada Ungureni, nr. 3 | IF | solara | 0.005 | 0.00489 | 0 | 0 | CFp | CBC | Retele Electrice Muntenia | 19940588 |  | RO001E400441069/2 | 2024-05-27 | 2024
12295 | jud. BUCURESTI, loc. SECTOR 5, Strada Socolesti, nr. 38C | B | solara | 0.003 | 0.00274 | 0 | 0 | CFp | CBC | Retele Electrice Muntenia | 19953503 |  | RO001E110344090/2 | 2024-05-21 | 2024
12296 | jud. ILFOV, loc. BERCENI, Strada Sulina, nr. 6G | IF | solara | 0.005 | 0.004895 | 0 | 0 | CFp | CBC | Retele Electrice Muntenia | 19945777 |  | RO001E141485626/2 | 2024-05-27 | 2024
12297 | jud. ILFOV, loc. TEGHES, Strada VALEA FLORILOR, nr. 38 | IF | solara | 0.01 | 0.00979 | 0 | 0 | CFp | CBC | Retele Electrice Muntenia | 19957700 |  | RO001E142994015/2 | 2024-05-24 | 2024
12298 | jud. BUCURESTI, loc. SECTOR 5, Drumul Cooperativei, nr. 104, et. 1, ap. 8 | B | solara | 0.005 | 0.004895 | 0 | 0 | CFp | CBC | Retele Electrice Muntenia | 19936796 |  | RO001E110438331/2 | 2024-05-30 | 2024
12299 | jud. GIURGIU, loc. OGREZENI, Strada SUSENI, nr. 650 | GR | solara | 0.006 | 0.005879 | 0 | 0 | CFp | CBC | Retele Electrice Muntenia | 19948907 |  | RO001E300999718/3 | 2024-05-15 | 2024
12300 | jud. ILFOV, loc. MOGOSOAIA, Strada Poieni, nr. 17 | IF | solara | 0.01 | 0.009799 | 0 | 0 | CFp | CBC | Retele Electrice Muntenia | 19946141 |  | RO001E400674427/2 | 2024-05-22 | 2024
12301 | jud. ILFOV, loc. BRAGADIRU, Strada Movilei, nr. 4 | IF | solara | 0.006 | 0.005879 | 0 | 0 | CFp | CBC | Retele Electrice Muntenia | 19946392 |  | RO001E143143898/3 | 2024-05-24 | 2024
12302 | jud. ILFOV, loc. ROSU, Strada Apeductului, nr. 52C | IF | solara | 0.005 | 0.00489 | 0 | 0 | CFp | CBC | Retele Electrice Muntenia | 19957630 |  | RO001E141814936/2 | 2024-05-27 | 2024
12303 | jud. BUCURESTI, loc. SECTOR 5, Strada Nedelcu Ilie,Capitan, nr. 40 A | B | solara | 0.003 | 0.00284 | 0 | 0 | CFp | CBC | Retele Electrice Muntenia | 19935862 |  | RO001E107807328/2 | 2024-05-27 | 2024
12304 | jud. ILFOV, loc. BRAGADIRU, Strada Diamantului, nr. 32A | IF | solara | 0.008 | 0.007839 | 0 | 0 | CFp | CBC | Retele Electrice Muntenia | 19946656 |  | RO001E142453891/2 | 2024-05-28 | 2024
12305 | jud. GIURGIU, loc. SADINA, Strada Stejari, nr. 7 | GR | solara | 0.005 | 0.004899 | 0 | 0 | CFp | CBC | Retele Electrice Muntenia | 19935458 |  | RO001E300850837/3 | 2024-05-22 | 2024
12306 | jud. ILFOV, loc. OTOPENI, Strada Campului, nr. 28 | IF | solara | 0.01 | 0.0097 | 0 | 0 | CFp | CBC | Retele Electrice Muntenia | 19938978 |  | RO001E400203302/3 | 2024-05-28 | 2024
12307 | jud. ILFOV, loc. BRAGADIRU, Strada Diamantului, nr. 12-14B | IF | solara | 0.006 | 0.0058 | 0 | 0 | CFp | CBC | Retele Electrice Muntenia | 19934797 |  | RO001E141959521/3 | 2024-05-24 | 2024
12308 | jud. BUCURESTI, loc. SECTOR 6, Drumul Belsugului, nr. 165 | B | solara | 0.003 | 0.002695 | 0 | 0 | CFp | CBC | Retele Electrice Muntenia | 19939242 |  | RO001E119530085/3 | 2024-05-27 | 2024
12309 | jud. ILFOV, loc. BERCENI, Strada Tuberozelor, nr. 80E | IF | solara | 0.00616 | 0.006017 | 0 | 0 | CFp | CBC | Retele Electrice Muntenia | 19943865 |  | RO001E141726882/4 | 2024-05-21 | 2024
12310 | jud. ILFOV, loc. GHERMANESTI, Soseaua Ghermanesti, nr. 8888 | IF | solara | 0.008 | 0.00764 | 0 | 0 | CFp | CBC | Retele Electrice Muntenia | 19952649 |  | RO001E400895084/3 | 2024-05-24 | 2024
12311 | jud. ILFOV, loc. ROSU, Strada ACVILEI, nr. 32bis | IF | solara | 0.00492 | 0.004812 | 0 | 0 | CFp | CBC | Retele Electrice Muntenia | 19957667 |  | RO001E141936762/4 | 2024-05-27 | 2024
12312 | jud. ILFOV, loc. BRAGADIRU, Strada Strada Parfumului, nr. 31, ap. CASA 8 | IF | solara | 0.005 | 0.0048 | 0 | 0 | CFp | CBC | Retele Electrice Muntenia | 19938782 |  | RO001E142756752/2 | 2024-05-27 | 2024
12313 | jud. ILFOV, loc. BRAGADIRU, Strada Dumbravei, nr. 76-K, ap. VILA 9 | IF | solara | 0.00368 | 0.003596 | 0 | 0 | CFp | CBC | Retele Electrice Muntenia | 19951600 |  | RO001E143130513/2 | 2024-05-28 | 2024
12314 | jud. ILFOV, loc. COPACENI, Strada Linia Padurii, nr. 70 | IF | solara | 0.005 | 0.004899 | 0 | 0 | CFp | CBC | Retele Electrice Muntenia | 19944507 |  | RO001E400515825/3 | 2024-05-27 | 2024
12315 | jud. GIURGIU, loc. LETCA NOUA, Strada Primariei, nr. 11 | GR | solara | 0.005 | 0.004899 | 0 | 0 | CFp | CBC | Retele Electrice Muntenia | 19944906 |  | RO001E300702989/3 | 2024-05-22 | 2024
12316 | jud. GIURGIU, loc. GHIMPATI, Soseaua BUCURESTI-ALEXANDRIA, nr. 141 | GR | solara | 0.005 | 0.004899 | 0 | 0 | CFp | CBC | Retele Electrice Muntenia | 19942114 |  | RO001E300666089/3 | 2024-05-27 | 2024
12317 | jud. BUCURESTI, loc. SECTOR 6, PRELUNGIREA Ghencea, nr. 15B, bl. CORP 5, ap. CASA 2 | B | solara | 0.004 | 0.003912 | 0 | 0 | CFp | CBC | Retele Electrice Muntenia | 19935807 |  | RO001E110765097/2 | 2024-05-21 | 2024
12318 | jud. ILFOV, loc. POPESTI-LEORDENI, Strada Amurgului, nr. 38c | IF | solara | 0.005 | 0.004899 | 0 | 0 | CFp | CBC | Retele Electrice Muntenia | 19943025 |  | RO001E141503054/3 | 2024-05-27 | 2024
12319 | jud. ILFOV, loc. MAGURELE, Intrarea Nefliu, nr. 66 | IF | solara | 0.005 | 0.00489 | 0 | 0 | CFp | CBC | Retele Electrice Muntenia | 19957657 |  | RO001E142962188/2 | 2024-05-24 | 2024
12320 | jud. ILFOV, loc. BERCENI, Strada Duplexurilor, nr. 2C | IF | solara | 0.00324 | 0.003165 | 0 | 0 | CFp | CBC | Retele Electrice Muntenia | 19957701 |  | RO001E141396593/4 | 2024-05-27 | 2024
12321 | jud. ILFOV, loc. CACIULATI, Strada Linia Teiului, nr. 47 | IF | solara | 0.006 | 0.00578 | 0 | 0 | CFp | CBC | Retele Electrice Muntenia | 19944993 |  | RO001E400699581/2 | 2024-05-23 | 2024
12322 | jud. BUCURESTI, loc. SECTOR 1, Strada Godeanu Constantin,Slt., nr. 25 | B | solara | 0.006 | 0.00587 | 0 | 0 | CFp | CBC | Retele Electrice Muntenia | 19948721 |  | RO001E100633889/2 | 2024-05-27 | 2024
12323 | jud. ILFOV, loc. PANTELIMON, Strada Aleea Codrului, nr. 1-3 | IF | solara | 0.0081 | 0.007937 | 0 | 0 | CFp | CBC | Retele Electrice Muntenia | 19948746 |  | RO001E141905588/4 | 2024-05-31 | 2024
12324 | jud. ILFOV, loc. ROSU, Strada ACVILEI, nr. 38/19, ap. casa | IF | solara | 0.005 | 0.004899 | 0 | 0 | CFp | CBC | Retele Electrice Muntenia | 19952242 |  | RO001E142520829/2 | 2024-05-27 | 2024
12325 | jud. ILFOV, loc. MOARA VLASIEI, Strada Firidelor, nr. 1-A | IF | solara | 0.005 | 0.00489 | 0 | 0 | CFp | CBC | Retele Electrice Muntenia | 19952406 |  | RO001E143088537/2 | 2024-05-27 | 2024
12326 | jud. ILFOV, loc. OTOPENI, Strada Ciprian Porumbescu, nr. 48D | IF | solara | 0.005 | 0.004899 | 0 | 0 | CFp | CBC | Retele Electrice Muntenia | 19936273 |  | RO001E142443395/2 | 2024-05-27 | 2024
12327 | jud. BUCURESTI, loc. SECTOR 6, Drumul Valea Doftanei, nr. 117A | B | solara | 0.006 | 0.00587 | 0 | 0 | CFp | CBC | Retele Electrice Muntenia | 19956251 |  | RO001E109388223/3 | 2024-05-27 | 2024
12328 | jud. ILFOV, loc. POPESTI-LEORDENI, Strada Amurgului, nr. 51E | IF | solara | 0.004 | 0.00372 | 0 | 0 | CFp | CBC | Retele Electrice Muntenia | 19954064 |  | RO001E141189021/3 | 2024-05-24 | 2024
12329 | jud. ILFOV, loc. BERCENI, Strada Independentei, nr. 11 | IF | solara | 0.00492 | 0.004821 | 0 | 0 | CFp | CBC | Retele Electrice Muntenia | 19954495 |  | RO001E400477147/3 | 2024-05-30 | 2024
12330 | jud. BUCURESTI, loc. SECTOR 3, Strada LACUL GREACA, nr. 81-A | B | solara | 0.006 | 0.00587 | 0 | 0 | CFp | CBC | Retele Electrice Muntenia | 19943373 |  | RO001E111674985/2 | 2024-05-24 | 2024
12331 | jud. GIURGIU, loc. SABARENI, Strada Principala, nr. 5 | GR | solara | 0.006 | 0.005879 | 0 | 0 | CFp | CBC | Retele Electrice Muntenia | 19946003 |  | RO001E300927719/3 | 2024-05-27 | 2024
12332 | jud. BUCURESTI, loc. SECTOR 2, Strada Stiucii, nr. 63 | B | solara | 0.006 | 0.005875 | 0 | 0 | CFp | CBC | Retele Electrice Muntenia | 19952684 |  | RO001E104797840/2 | 2024-05-28 | 2024
12333 | jud. BUCURESTI, loc. SECTOR 1, Strada Popovici Titus, nr. 41 | B | solara | 0.008 | 0.007838 | 0 | 0 | CFp | CBC | Retele Electrice Muntenia | 19945776 |  | RO001E110010854/2 | 2024-05-27 | 2024
12334 | jud. BUCURESTI, loc. SECTOR 5, Strada Dinca Stefan, nr. 38 | B | solara | 0.006 | 0.005879 | 0 | 0 | CFp | CBC | Retele Electrice Muntenia | 19944054 |  | RO001E108087767/2 | 2024-05-27 | 2024
12335 | jud. GIURGIU, loc. GHIONEA, Strada PRINCIPALA, nr. 135 | GR | solara | 0.00492 | 0.004821 | 0 | 0 | CFp | CBC | Retele Electrice Muntenia | 19954821 |  | RO001E301032458/3 | 2024-05-27 | 2024
12336 | jud. ILFOV, loc. CIOROGARLA, Strada Ana Ipatescu, nr. 75 | IF | solara | 0.006 | 0.00587 | 0 | 0 | CFp | CBC | Retele Electrice Muntenia | 19939158 |  | RO001E400388542/2 | 2024-05-27 | 2024
12337 | jud. ILFOV, loc. 1 DECEMBRIE, Strada I.L.Caragiale, nr. 7 | IF | solara | 0.006 | 0.00587 | 0 | 0 | CFp | CBC | Retele Electrice Muntenia | 19957686 |  | RO001E400509356/3 | 2024-05-24 | 2024
12338 | jud. ILFOV, loc. 1 DECEMBRIE, Intrarea Soarelui, nr. 2 | IF | solara | 0.005 | 0.004899 | 0 | 0 | CFp | CBC | Retele Electrice Muntenia | 19942400 |  | RO001E400970213/3 | 2024-05-24 | 2024
12339 | jud. ILFOV, loc. OLTENI, Strada Putul Olteni, nr. 80 | IF | solara | 0.006 | 0.005879 | 0 | 0 | CFp | CBC | Retele Electrice Muntenia | 19943694 |  | RO001E400319906/2 | 2024-05-27 | 2024
12340 | jud. ILFOV, loc. MOARA VLASIEI, Strada Primaverii, nr. 26 | IF | solara | 0.003 | 0.002939 | 0 | 0 | CFp | CBC | Retele Electrice Muntenia | 19934781 |  | RO001E400657327/3 | 2024-05-24 | 2024
12341 | jud. BUCURESTI, loc. SECTOR 2, Soseaua Andronache, nr. 172 | B | solara | 0.005 | 0.00489 | 0 | 0 | CFp | CBC | Retele Electrice Muntenia | 19940580 |  | RO001E105269777/2 | 2024-05-24 | 2024
12342 | jud. ILFOV, loc. OTOPENI, Strada Sofia, nr. 10 | IF | solara | 0.004 | 0.00391 | 0 | 0 | CFp | CBC | Retele Electrice Muntenia | 19955506 |  | RO001E400204864/2 | 2024-05-30 | 2024
12343 | jud. GIURGIU, loc. GREACA, Strada Brandusei, nr. 18 | GR | solara | 0.00492 | 0.004821 | 0 | 0 | CFp | CBC | Retele Electrice Muntenia | 19954830 |  | RO001E300737370/2 | 2024-05-28 | 2024
12344 | jud. ILFOV, loc. CHIAJNA, PRELUNGIREA Nicolae Iorga, nr. 38N, bl. -, sc. -, et. -, ap. - | IF | solara | 0.00414 | 0.004047 | 0 | 0 | CFp | CBC | Retele Electrice Muntenia | 19947196 |  | RO001E141687934/2 | 2024-05-24 | 2024
12345 | jud. GIURGIU, loc. GOSTINARI, Ulita Viii (Prival), nr. 6 | GR | solara | 0.0046 | 0.00449 | 0 | 0 | CFp | CBC | Retele Electrice Muntenia | 19949197 |  | RO001E300725940/2 | 2024-05-24 | 2024
12346 | jud. ILFOV, loc. OTOPENI, Strada Ciprian Porumbescu, nr. 10F | IF | solara | 0.006 | 0.00587 | 0 | 0 | CFp | CBC | Retele Electrice Muntenia | 19949872 |  | RO001E141848225/3 | 2024-05-20 | 2024
12347 | jud. ILFOV, loc. DOMNESTI, Strada ZAMBETULUI, nr. 1 | IF | solara | 0.003 | 0.00286 | 0 | 0 | CFp | CBC | Retele Electrice Muntenia | 19935751 |  | RO001E142779544/2 | 2024-05-27 | 2024
12348 | jud. ILFOV, loc. BRAGADIRU, Strada CRISUL REPEDE, nr. 167-D, ap. C2 | IF | solara | 0.01 | 0.00978 | 0 | 0 | CFp | CBC | Retele Electrice Muntenia | 19942602 |  | RO001E143384277/2 | 2024-05-20 | 2024
12349 | jud. BUCURESTI, loc. SECTOR 1, Strada Linistei, nr. 9 | B | solara | 0.006 | 0.00586 | 0 | 0 | CFp | CBC | Retele Electrice Muntenia | 20042739 |  | RO001E100563296/2 | 2024-05-29 | 2024
12350 | jud. GIURGIU, loc. MIHAILESTI, Strada CHIRCULESTI, nr. 20 | GR | solara | 0.006 | 0.005879 | 0 | 0 | CFp | CBC | Retele Electrice Muntenia | 20078750 |  | RO001E300597970/2 | 2024-05-31 | 2024
12351 | jud. GIURGIU, loc. SABARENI, Strada Principala, nr. 167B | GR | solara | 0.005 | 0.004897 | 0 | 0 | CFp | CBC | Retele Electrice Muntenia | 19994295 |  | RO001E131392308/3 | 2024-05-13 | 2024
12352 | jud. BUCURESTI, loc. SECTOR 1, Strada Turnul Chindiei, nr. 1, ap. AP 1 | B | solara | 0.006 | 0.005878 | 0 | 0 | CFp | CBC | Retele Electrice Muntenia | 20042928 |  | RO001E100514528/2 | 2024-05-29 | 2024
12353 | jud. ILFOV, loc. ROSU, Strada ACVILEI, nr. 16M, ap. 3 | IF | solara | 0.005 | 0.00489 | 0 | 0 | CFp | CBC | Retele Electrice Muntenia | 20044455 |  | RO001E142060402/3 | 2024-05-29 | 2024
12354 | jud. GIURGIU, loc. ADUNATII-COPACENI, Soseaua Giurgiului, nr. 192 | GR | solara | 0.005 | 0.004899 | 0 | 0 | CFp | CBC | Retele Electrice Muntenia | 20030153 |  | RO001E300485011/2 | 2024-05-29 | 2024
12355 | jud. ILFOV, loc. BERCENI, Strada Independentei, nr. 1116 F | IF | solara | 0.006 | 0.005875 | 0 | 0 | CFp | CBC | Retele Electrice Muntenia | 20033181 |  | RO001E401025462/3 | 2024-05-27 | 2024
12356 | jud. ILFOV, loc. BALOTESTI, Strada Viorele, nr. 3 | IF | solara | 0.006 | 0.00568 | 0 | 0 | CFp | CBC | Retele Electrice Muntenia | 20076376 |  | RO001E142325091/3 | 2024-05-30 | 2024
12357 | jud. ILFOV, loc. PERIS, Strada Profesor Ion Dorobantu, nr. 30 | IF | solara | 0.003 | 0.002939 | 0 | 0 | CFp | CBC | Retele Electrice Muntenia | 19992385 |  | RO001E400605498/3 | 2024-05-27 | 2024
12358 | jud. GIURGIU, loc. PADURENI, Ulita Dud, nr. 336 | GR | solara | 0.00595 | 0.00583 | 0 | 0 | CFp | CBC | Retele Electrice Muntenia | 19990866 |  | RO001E300841758/2 | 2024-05-29 | 2024
12359 | jud. ILFOV, loc. POPESTI-LEORDENI, Intrarea Zorilor, nr. 17B | IF | solara | 0.008 | 0.007839 | 0 | 0 | CFp | CBC | Retele Electrice Muntenia | 20050883 |  | RO001E141407811/2 | 2024-05-29 | 2024
12360 | jud. ILFOV, loc. BRAGADIRU, Strada Dumbravei, nr. 76K, bl. Casa 8 | IF | solara | 0.003 | 0.00274 | 0 | 0 | CFp | CBC | Retele Electrice Muntenia | 20077677 |  | RO001E142972662/2 | 2024-05-30 | 2024
12361 | jud. GIURGIU, loc. BOLINTIN-DEAL, Strada Lacramioarelor, nr. 5 | GR | solara | 0.00405 | 0.003968 | 0 | 0 | CFp | CBC | Retele Electrice Muntenia | 19992441 |  | RO001E131334113/2 | 2024-05-29 | 2024
12362 | jud. ILFOV, loc. OTOPENI, Strada Avram Iancu, nr. 53B | IF | solara | 0.003 | 0.00274 | 0 | 0 | CFp | CBC | Retele Electrice Muntenia | 20000327 |  | RO001E142258300/2 | 2024-05-28 | 2024
12363 | jud. GIURGIU, loc. BOLINTIN-VALE, Strada Libertatii, nr. 122 | GR | solara | 0.005 | 0.004899 | 0 | 0 | CFp | CBC | Retele Electrice Muntenia | 19993743 |  | RO001E300909371/3 | 2024-05-30 | 2024
12364 | jud. BUCURESTI, loc. SECTOR 2, Strada Lehliu, nr. 15 | B | solara | 0.005 | 0.00482 | 0 | 0 | CFp | CBC | Retele Electrice Muntenia | 20030590 |  | RO001E104551398/2 | 2024-05-31 | 2024
12365 | jud. ILFOV, loc. DOBROESTI, Strada TRIFOIULUI, nr. 54, bl. CORP 3, ap. 3A | IF | solara | 0.006 | 0.005879 | 0 | 0 | CFp | CBC | Retele Electrice Muntenia | 20046701 |  | RO001E142793955/2 | 2024-05-29 | 2024
12366 | jud. BUCURESTI, loc. SECTOR 1, Strada Salubritatii, nr. 27 | B | solara | 0.008 | 0.00783 | 0 | 0 | CFp | CBC | Retele Electrice Muntenia | 20008898 |  | RO001E109044952/2 | 2024-05-24 | 2024
12367 | jud. GIURGIU, loc. BOLINTIN-DEAL, Strada Lacramioarelor, nr. 2B | GR | solara | 0.00405 | 0.003968 | 0 | 0 | CFp | CBC | Retele Electrice Muntenia | 20042668 |  | RO001E131435711/2 | 2024-05-29 | 2024
12368 | jud. ILFOV, loc. MANOLACHE, Strada Troitei, nr. 2 | IF | solara | 0.00594 | 0.00582 | 0 | 0 | CFp | CBC | Retele Electrice Muntenia | 20044257 |  | RO001E141909537/3 | 2024-05-29 | 2024
12369 | jud. ILFOV, loc. CORBEANCA, Strada Ficusului, nr. 10 | IF | solara | 0.003 | 0.00274 | 0 | 0 | CFp | CBC | Retele Electrice Muntenia | 20030950 |  | RO001E142698915/2 | 2024-05-30 | 2024
12370 | jud. ILFOV, loc. PANTELIMON, Strada Walter Maracineanu, nr. 52 | IF | solara | 0.005 | 0.00485 | 0 | 0 | CFp | CBC | Retele Electrice Muntenia | 20030346 |  | RO001E108963489/2 | 2024-05-28 | 2024
12371 | jud. ILFOV, loc. TAMASI, Strada Ankara, nr. 44 | IF | solara | 0.003 | 0.00274 | 0 | 0 | CFp | CBC | Retele Electrice Muntenia | 20031327 |  | RO001E142965608/2 | 2024-05-30 | 2024
12372 | jud. GIURGIU, loc. SLOBOZIA, Strada GIURGIULUI, nr. 192 | GR | solara | 0.005 | 0.004899 | 0 | 0 | CFp | CBC | Retele Electrice Muntenia | 20032451 |  | RO001E300393794/2 | 2024-05-29 | 2024
12373 | jud. GIURGIU, loc. MIHAILESTI, Calea Bucuresti, nr. 9 | GR | solara | 0.005 | 0.004899 | 0 | 0 | CFp | CBC | Retele Electrice Muntenia | 20045083 |  | RO001E131348860/2 | 2024-05-30 | 2024
12374 | jud. ILFOV, loc. BRAGADIRU, Strada Eliberarii, nr. 20 | IF | solara | 0.01 | 0.00979 | 0 | 0 | CFp | CBC | Retele Electrice Muntenia | 20047229 |  | RO001E141491207/2 | 2024-05-29 | 2024
12375 | jud. ILFOV, loc. MAGURELE, Strada Narciselor, nr. 2 | IF | solara | 0.008 | 0.00783 | 0 | 0 | CFp | CBC | Retele Electrice Muntenia | 20046541 |  | RO001E141271584/3 | 2024-05-21 | 2024
12376 | jud. ILFOV, loc. DOBROESTI, Strada TRIFOIULUI, nr. 54 | IF | solara | 0.006 | 0.005879 | 0 | 0 | CFp | CBC | Retele Electrice Muntenia | 20030044 |  | RO001E142793988/2 | 2024-05-27 | 2024
12377 | jud. ILFOV, loc. CORNETU, Strada Trandafirilor, nr. 113C, ap. CASA 1 | IF | solara | 0.00595 | 0.00583 | 100 | 0.23 | CFp | CBC | Retele Electrice Muntenia | 19993625 |  | RO001E142369684/3 | 2024-05-29 | 2024
12378 | jud. GIURGIU, loc. GIURGIU, Strada Plugari, nr. 59 | GR | solara | 0.005 | 0.004899 | 0 | 0 | CFp | CBC | Retele Electrice Muntenia | 20066466 |  | RO001E300080652/2 | 2024-05-30 | 2024
12379 | jud. ILFOV, loc. TUNARI, Strada Ion Slavici, nr. 21 | IF | solara | 0.005 | 0.004899 | 0 | 0 | CFp | CBC | Retele Electrice Muntenia | 20050657 |  | RO001E141483781/2 | 2024-05-29 | 2024
12380 | jud. ILFOV, loc. CIOROGARLA, Strada ADUNATI, nr. 30 | IF | solara | 0.006 | 0.00586 | 0 | 0 | CFp | CBC | Retele Electrice Muntenia | 20067992 |  | RO001E400389262/3 | 2024-05-30 | 2024
12381 | jud. ILFOV, loc. DOBROESTI, Strada Sold. Dascalu Gheorghe, nr. 44 B | IF | solara | 0.006 | 0.005879 | 0 | 0 | CFp | CBC | Retele Electrice Muntenia | 20043077 |  | RO001E109068644/3 | 2024-05-27 | 2024
12382 | jud. GIURGIU, loc. BOLINTIN-DEAL, Strada Emanoil Bucuta, nr. 66 | GR | solara | 0.005 | 0.004897 | 0 | 0 | CFp | CBC | Retele Electrice Muntenia | 19994416 |  | RO001E301081676/2 | 2024-05-28 | 2024
12383 | jud. GIURGIU, loc. GIURGIU, Bulevardul Nicolescu Miron, acad., nr. 1 | GR | solara | 0.01 | 0.009799 | 0 | 0 | CFp | CBC | Retele Electrice Muntenia | 20036151 |  | RO001E131277030/2 | 2024-05-30 | 2024
12384 | jud. ILFOV, loc. OTOPENI, Strada Craitelor, nr. 13 | IF | solara | 0.008 | 0.00774 | 0 | 0 | CFp | CBC | Retele Electrice Muntenia | 20030464 |  | RO001E400923840/3 | 2024-05-30 | 2024
12385 | jud. ILFOV, loc. ROSU, Strada Arh.Iulius Iordan, nr. 23 | IF | solara | 0.003 | 0.00274 | 0 | 0 | CFp | CBC | Retele Electrice Muntenia | 20047323 |  | RO001E401129287/2 | 2024-05-30 | 2024
12386 | jud. ILFOV, loc. OTOPENI, Strada Avram Iancu, nr. 55C | IF | solara | 0.004 | 0.00372 | 0 | 0 | CFp | CBC | Retele Electrice Muntenia | 20032165 |  | RO001E142016919/2 | 2024-05-29 | 2024
12387 | jud. ILFOV, loc. 1 DECEMBRIE, Strada 4, nr. 10 | IF | solara | 0.006 | 0.005879 | 0 | 0 | CFp | CBC | Retele Electrice Muntenia | 19992439 |  | RO001E141800111/2 | 2024-05-29 | 2024
12388 | jud. ILFOV, loc. DOBROESTI, Strada AGRICULTORI, nr. 26-28 | IF | solara | 0.015 | 0.014698 | 0 | 0 | CFp | CBC | Retele Electrice Muntenia | 19982967 |  | RO001E141487369/3 | 2024-05-23 | 2024
12389 | jud. GIURGIU, loc. HOTARELE, Soseaua BUCURESTI, nr. 29 | GR | solara | 0.005 | 0.004899 | 0 | 0 | CFp | CBC | Retele Electrice Muntenia | 20042439 |  | RO001E300746202/3 | 2024-05-30 | 2024
12390 | jud. GIURGIU, loc. CRIVINA, Strada Crivina, nr. 143 | GR | solara | 0.0042 | 0.004115 | 0 | 0 | CFp | CBC | Retele Electrice Muntenia | 20030503 |  | RO001E300918102/2 | 2024-05-30 | 2024
12391 | jud. BUCURESTI, loc. SECTOR 4, Strada Militaru Stoian, nr. 108 | B | solara | 0.005 | 0.00489 | 0 | 0 | CFp | CBC | Retele Electrice Muntenia | 20045771 |  | RO001E105729341/2 | 2024-05-28 | 2024
12392 | jud. ILFOV, loc. GANEASA, Strada Rezervorului, nr. 3 | IF | solara | 0.01 | 0.009799 | 0 | 0 | CFp | CBC | Retele Electrice Muntenia | 20080958 |  | RO001E141543856/4 | 2024-05-31 | 2024
12393 | jud. GIURGIU, loc. MIHAI BRAVU, Strada Lunca Neajlovului, nr. 6 | GR | solara | 0.004 | 0.003865 | 0 | 0 | CFp | CBC | Retele Electrice Muntenia | 20041763 |  | RO001E300535556/4 | 2024-05-30 | 2024
12394 | jud. BUCURESTI, loc. SECTOR 4, Strada Straduintei, nr. 1B | B | solara | 0.02656 | 0.025949 | 0 | 0 | CFp | CBC | Retele Electrice Muntenia | 20008827 |  | RO001E108603626/4 | 2024-05-30 | 2024
12395 | jud. GIURGIU, loc. GIURGIU, Soseaua Sloboziei, nr. 144 | GR | solara | 0.004 | 0.003919 | 0 | 0 | CFp | CBC | Retele Electrice Muntenia | 20083025 |  | RO001E300101397/2 | 2024-05-31 | 2024
12396 | jud. ILFOV, loc. GRUIU, Strada NARCISELOR, nr. 13 | IF | solara | 0.005 | 0.00484 | 0 | 0 | CFp | CBC | Retele Electrice Muntenia | 20042081 |  | RO001E141200115/2 | 2024-05-31 | 2024
12397 | jud. BUCURESTI, loc. SECTOR 5, Intrarea Tanase Ion,Soldat, nr. 3 | B | solara | 0.006 | 0.005875 | 0 | 0 | CFp | CBC | Retele Electrice Muntenia | 19983025 |  | RO001E107714459/2 | 2024-05-27 | 2024
12398 | jud. Ilfov, loc. PANTELIMON, Strada Mierii, nr. 3 | IF | solara | 0.004 | 0.00391 | 0 | 0 | CFp | CBC | Retele Electrice Muntenia | 20033335 |  | RO001E142276502/2 | 2024-05-29 | 2024
12399 | jud. GIURGIU, loc. STANESTI, Strada GRADINITEI, nr. 10 | GR | solara | 0.005 | 0.004899 | 0 | 0 | CFp | CBC | Retele Electrice Muntenia | 20017947 |  | RO001E300353699/2 | 2024-05-30 | 2024
12400 | jud. ILFOV, loc. POPESTI-LEORDENI, Strada Oituz, nr. 54I, ap. 2 | IF | solara | 0.006 | 0.005879 | 0 | 0 | CFp | CBC | Retele Electrice Muntenia | 20004647 |  | RO001E141734892/2 | 2024-05-30 | 2024
12401 | jud. ILFOV, loc. BALOTESTI, Strada Plopului, nr. 10 A | IF | solara | 0.00998 | 0.00975 | 200 | 0.4 | CFp | CBC | Retele Electrice Muntenia | 20079770 |  | RO001E401110186/2 | 2024-05-30 | 2024
12402 | jud. GIURGIU, loc. GIURGIU, Strada Tabiei, nr. 98 A | GR | solara | 0.004 | 0.003919 | 0 | 0 | CFp | CBC | Retele Electrice Muntenia | 20036119 |  | RO001E300031625/2 | 2024-05-30 | 2024
12403 | jud. ILFOV, loc. PANTELIMON, Strada Mierii, nr. 7 | IF | solara | 0.004 | 0.00372 | 0 | 0 | CFp | CBC | Retele Electrice Muntenia | 20046810 |  | RO001E142383949/2 | 2024-05-30 | 2024
12404 | jud. GIURGIU, loc. IZVORU (VANATORII MICI), Soseaua PRINCIPALA, nr. 83 | GR | solara | 0.0082 | 0.008006 | 0 | 0 | CFp | CBC | Retele Electrice Muntenia | 20079821 |  | RO001E301054744/5 | 2024-05-30 | 2024
12405 | jud. GIURGIU, loc. SABARENI, Strada Principala, nr. 217/25 | GR | solara | 0.005 | 0.004899 | 0 | 0 | CFp | CBC | Retele Electrice Muntenia | 19993805 |  | RO001E131382622/3 | 2024-05-29 | 2024
12406 | jud. ILFOV, loc. VOLUNTARI, Strada Zimnicea, nr. 71 | IF | solara | 0.01 | 0.00979 | 0 | 0 | CFp | CBC | Retele Electrice Muntenia | 20079599 |  | RO001E143032772/3 | 2024-05-29 | 2024
12407 | jud. ILFOV, loc. VOLUNTARI, Strada Calarasi, nr. 8 | IF | solara | 0.003 | 0.00274 | 0 | 0 | CFp | CBC | Retele Electrice Muntenia | 20081619 |  | RO001E105351140/2 | 2024-05-27 | 2024
12408 | jud. ILFOV, loc. TAMASI, Strada Ankara, nr. 63 | IF | solara | 0.003 | 0.00274 | 0 | 0 | CFp | CBC | Retele Electrice Muntenia | 20077310 |  | RO001E143163047/2 | 2024-05-30 | 2024
12409 | jud. GIURGIU, loc. MIHAI BRAVU, Strada Islazului, nr. 31 | GR | solara | 0.003 | 0.002939 | 0 | 0 | CFp | CBC | Retele Electrice Muntenia | 20080892 |  | RO001E300541395/3 | 2024-05-31 | 2024
12410 | jud. ILFOV, loc. SAFTICA, Strada Linistii, nr. 1 | IF | solara | 0.008 | 0.007832 | 0 | 0 | CFp | CBC | Retele Electrice Muntenia | 20063471 |  | RO001E400599849/2 | 2024-05-30 | 2024
12411 | jud. GIURGIU, loc. COMANA, Strada Cumani, nr. 456 | GR | solara | 0.005 | 0.004899 | 0 | 0 | CFp | CBC | Retele Electrice Muntenia | 20080577 |  | RO001E300565357/2 | 2024-05-30 | 2024
12412 | jud. ILFOV, loc. DOMNESTI, Intrarea Teiului, nr. 36 | IF | solara | 0.012 | 0.01171 | 0 | 0 | CFp | CBC | Retele Electrice Muntenia | 20036030 |  | RO001E141526655/3 | 2024-05-30 | 2024
12413 | jud. BUCURESTI, loc. SECTOR 5, Strada Ghidigeni, nr. 44B | B | solara | 0.01 | 0.00975 | 0 | 0 | CFp | CBC | Retele Electrice Muntenia | 20003641 |  | RO001E111755705/2 | 2024-05-31 | 2024
12414 | jud. ILFOV, loc. TAMASI, Strada NORDULUI, nr. 3 | IF | solara | 0.005 | 0.004899 | 0 | 0 | CFp | CBC | Retele Electrice Muntenia | 20081381 |  | RO001E142068309/2 | 2024-05-30 | 2024
12415 | jud. ILFOV, loc. DUDU, Strada Viilor, nr. 9A, ap. 1 | IF | solara | 0.005 | 0.004899 | 0 | 0 | CFp | CBC | Retele Electrice Muntenia | 20022608 |  | RO001E142214885/1 | 2024-05-29 | 2024
12416 | jud. GIURGIU, loc. BRANISTEA, Strada AGENTULUI, nr. 52A | GR | solara | 0.02 | 0.019594 | 0 | 0 | CFp | CBC | Retele Electrice Muntenia | 19994217 |  | RO001E301231156/4 | 2024-05-29 | 2024
12417 | jud. ILFOV, loc. POPESTI-LEORDENI, Strada Oituz, nr. 44E | IF | solara | 0.006 | 0.00587 | 0 | 0 | CFp | CBC | Retele Electrice Muntenia | 19984483 |  | RO001E141235618/3 | 2024-05-27 | 2024
12418 | jud. GIURGIU, loc. GIURGIU, Ulita Malu, nr. 2D | GR | solara | 0.004565 | 0.004473 | 0 | 0 | CFp | CBC | Retele Electrice Muntenia | 20036163 |  | RO001E300120871/2 | 2024-05-30 | 2024
12419 | jud. ILFOV, loc. BERCENI, Strada Petru Rares, nr. 30 | IF | solara | 0.005 | 0.004894 | 0 | 0 | CFp | CBC | Retele Electrice Muntenia | 20036265 |  | RO001E141294882/3 | 2024-05-30 | 2024
12420 | jud. GIURGIU, loc. JOITA, Strada primaverii, nr. 122E | GR | solara | 0.003 | 0.002939 | 0 | 0 | CFp | CBC | Retele Electrice Muntenia | 19990893 |  | RO001E131363575/3 | 2024-05-27 | 2024
12421 | jud. ILFOV, loc. VOLUNTARI, Strada Constantin Brancoveanu, nr. 12A | IF | solara | 0.008 | 0.00783 | 0 | 0 | CFp | CBC | Retele Electrice Muntenia | 20030772 |  | RO001E141858675/3 | 2024-05-30 | 2024
12422 | jud. BUCURESTI, loc. SECTOR 4, Strada Straduintei, nr. 1B | B | solara | 0.02656 | 0.025949 | 0 | 0 | CFp | CBC | Retele Electrice Muntenia | 20008885 |  | RO001E108603716/4 | 2024-05-27 | 2024
12423 | jud. ILFOV, loc. MOGOSOAIA, Strada Viilor, nr. 52A | IF | solara | 0.005 | 0.004899 | 0 | 0 | CFp | CBC | Retele Electrice Muntenia | 20030642 |  | RO001E141804137/2 | 2024-05-30 | 2024
12424 | jud. ILFOV, loc. CHITILA, Strada Victoriei, nr. 74 | IF | solara | 0.015 | 0.01465 | 0 | 0 | CFp | CBC | Retele Electrice Muntenia | 20042656 |  | RO001E142782133/3 | 2024-05-29 | 2024
12425 | jud. BUCURESTI, loc. SECTOR 1, Intrarea Mandolinei, nr. 9 | B | solara | 0.005 | 0.00489 | 0 | 0 | CFp | CBC | Retele Electrice Muntenia | 20042927 |  | RO001E109398279/2 | 2024-05-29 | 2024
12426 | jud. ILFOV, loc. DOBROESTI, Strada UNIRII, nr. 24, bl. C1 | IF | solara | 0.005 | 0.004898 | 0 | 0 | CFp | CBC | Retele Electrice Muntenia | 19993370 |  | RO001E141986486/2 | 2024-05-27 | 2024
12427 | jud. BUCURESTI, loc. SECTOR 1, Strada Dunei, nr. 4 BIS | B | solara | 0.006 | 0.00587 | 0 | 0 | CFp | CBC | Retele Electrice Muntenia | 20049366 |  | RO001E100603730/2 | 2024-05-29 | 2024
12428 | jud. ILFOV, loc. BRAGADIRU, Strada Plevnei, nr. 13, ap. vila 6 | IF | solara | 0.005 | 0.004899 | 0 | 0 | CFp | CBC | Retele Electrice Muntenia | 19982765 |  | RO001E142773447/2 | 2024-05-27 | 2024
12429 | jud. GIURGIU, loc. SABARENI, Strada Teilor, nr. 28E | GR | solara | 0.003 | 0.002939 | 0 | 0 | CFp | CBC | Retele Electrice Muntenia | 20050340 |  | RO001E131436486/3 | 2024-05-29 | 2024
12430 | jud. GIURGIU, loc. GIURGIU, Strada Selari, nr. 32 | GR | solara | 0.003 | 0.002937 | 0 | 0 | CFp | CBC | Retele Electrice Muntenia | 20048379 |  | RO001E300081697/2 | 2024-05-30 | 2024
12431 | jud. BUCURESTI, loc. SECTOR 3, Strada Gheorghe Manea, nr. 7 | B | solara | 0.004 | 0.00372 | 0 | 0 | CFp | CBC | Retele Electrice Muntenia | 19994121 |  | RO001E101766247/2 | 2024-05-30 | 2024
12432 | jud. GIURGIU, loc. GIURGIU, Intrarea Pajurei, nr. 11 | GR | solara | 0.005 | 0.004899 | 0 | 0 | CFp | CBC | Retele Electrice Muntenia | 20051509 |  | RO001E300099810/2 | 2024-05-30 | 2024
12433 | jud. BUCURESTI, loc. SECTOR 4, Strada Putul Cu Tei, nr. 63 | B | solara | 0.003 | 0.002938 | 0 | 0 | CFp | CBC | Retele Electrice Muntenia | 20078450 |  | RO001E109009953/2 | 2024-05-29 | 2024
12434 | jud. ILFOV, loc. VOLUNTARI, Strada Neajlov, nr. 63 | IF | solara | 0.00594 | 0.00582 | 0 | 0 | CFp | CBC | Retele Electrice Muntenia | 19830041 |  | RO001E105385596/3 | 2024-05-13 | 2024
12435 | jud. ILFOV, loc. DRAGOMIRESTI-DEAL, Strada Viilor, nr. 2 | IF | solara | 0.1 | 0.0979 | 0 | 0 | CFp | CBC | Retele Electrice Muntenia | 16779127 |  | RO001E400960324/2 | 2024-05-31 | 2024
12436 | jud. ILFOV, loc. OLTENI, Soseaua Bucuresti-Domnesti, nr. 46j | IF | solara | 0.005 | 0.00489 | 0 | 0 | CFp | CBC | Retele Electrice Muntenia | 19765996 |  | RO001E141762006/3 | 2024-05-09 | 2024
12437 | jud. ILFOV, loc. MOGOSOAIA, Strada Constantin Brancoveanu, nr. 5 | IF | solara | 0.0033 | 0.003134 | 0 | 0 | CFp | CBC | Retele Electrice Muntenia | 19765670 |  | RO001E400961921/2 | 2024-05-02 | 2024
12438 | jud. ILFOV, loc. OTOPENI, Strada Avram Iancu, nr. 17C | IF | solara | 0.05 | 0.048996 | 0 | 0 | CFp | CBC | Retele Electrice Muntenia | 19765910 |  | RO001E141541359/3 | 2024-05-31 | 2024
12439 | jud. ILFOV, loc. BRAGADIRU, Strada CRISUL REPEDE, nr. 28L, ap. CASA 1 | IF | solara | 0.003 | 0.002939 | 0 | 0 | CFp | CBC | Retele Electrice Muntenia | 19961098 |  | RO001E142697958/2 | 2024-05-27 | 2024
12440 | jud. ILFOV, loc. BRAGADIRU, Strada Margelelor, nr. 6 | IF | solara | 0.003 | 0.00274 | 0 | 0 | CFp | CBC | Retele Electrice Muntenia | 20083107 |  | RO001E142224370/2 | 2024-05-31 | 2024
12441 | jud. GIURGIU, loc. FRATESTI, Strada SALCIEI, nr. 8 | GR | solara | 0.005 | 0.004899 | 0 | 0 | CFp | CBC | Retele Electrice Muntenia | 20083566 |  | RO001E131353967/2 | 2024-05-31 | 2024
12442 | jud. ILFOV, loc. MAGURELE, Strada NORILOR, nr. 27 | IF | solara | 0.01 | 0.00979 | 0 | 0 | CFp | CBC | Retele Electrice Muntenia | 20083124 |  | RO001E143249143/2 | 2024-05-31 | 2024
12443 | jud. ILFOV, loc. DASCALU, Strada TOAMNEI, nr. 3 | IF | solara | 0.008 | 0.00783 | 0 | 0 | CFp | CBC | Retele Electrice Muntenia | 18493986 |  | RO001E142714329/2 | 2024-05-14 | 2024
12444 | jud. ILFOV, loc. BRANESTI, Strada DN3 - I.C.BRATIANU, nr. 180 | IF | solara | 0.0249 | 0.024401 | 0 | 0 | CFp | CBC | Retele Electrice Muntenia | 18608664 |  | RO001E400953898/6 | 2024-05-16 | 2024
12445 | jud. ILFOV, loc. BRANESTI, Strada I.C.BRATIANU, nr. 180 | IF | solara | 0.0249 | 0.024401 | 0 | 0 | CFp | CBC | Retele Electrice Muntenia | 18609124 |  | RO001E143197943/2 | 2024-05-16 | 2024
12446 | jud. BUCURESTI, loc. SECTOR 2, Strada Ziduri Mosi, nr. 23 | B | solara | 0.566 | 0 | 0 | 0 | CFp | CBC | Retele Electrice Muntenia | 18831817 | 2024-01-17 | RO001E110253932/2 | 2024-05-13 | 2024
12447 | jud. BUCURESTI, loc. SECTOR 3, Bulevardul Theodor Pallady, nr. 57 | B | solara | 0.8 | 0 | 0 | 0 | CFp | CBC | Retele Electrice Muntenia | 19008928 | 2024-02-27 | RO001E110547141/3 | 2024-05-17 | 2024
12448 | jud. BUCURESTI, loc. SECTOR 4, Strada DEALUL BISTRII, nr. 29 -31 | B | solara | 0.01 | 0.0088 | 0 | 0 | CFp | CBC | Retele Electrice Muntenia | 19323502 | 2024-03-21 | RO001E109050836/3 | 2024-05-22 | 2024
12449 | jud. BUCURESTI, loc. SECTOR 2, Bulevardul Protopopescu Pache, nr. 79 A, ap. AP38 | B | solara | 0.008925 | 0.008739 | 0 | 0 | CFp | CBC | Retele Electrice Muntenia | 19289972 | 2024-03-07 | RO001E104395608/2 | 2024-05-30 | 2024
12450 | jud. BUCURESTI, loc. SECTOR 4, Strada Simigiului, nr. 26 | B | solara | 0.01 | 0.00979 | 0 | 0 | CFp | CBC | Retele Electrice Muntenia | 19347653 | 2024-03-29 | RO001E102235621/3 | 2024-05-31 | 2024
12451 | jud. GIURGIU, loc. MIHAILESTI, Strada STR INDUSTRIEI , NR 7 , ORAS MIHAILESTI JUDETUL GIURGIU, nr. 7 | GR | solara | 0.025 | 0.024499 | 0 | 0 | CFp | CBC | Retele Electrice Muntenia | 19495197 | 2024-03-29 | RO001E301155713/5 | 2024-05-30 | 2024
12452 | jud. ILFOV, loc. PANTELIMON, Strada CERNICA, nr. 75 | IF | solara | 0.01 | 0.00978 | 0 | 0 | CFp | CBC | Retele Electrice Muntenia | 19537723 | 2024-03-29 | RO001E401124956/3 | 2024-05-17 | 2024
12453 | jud. ILFOV, loc. TAMASI, Strada Astrelor, nr. 16A | IF | solara | 0.012 | 0.01175 | 300 | 0.4 | CFp | CBC | Retele Electrice Muntenia | 19533188 | 2024-03-28 | RO001E401005864/5 | 2024-05-31 | 2024
12454 | jud. BUCURESTI, loc. SECTOR 1, Calea Floreasca, nr. 71 | B | solara | 0.01 | 0.009799 | 0 | 0 | CFp | CBC | Retele Electrice Muntenia | 19527799 | 2024-03-21 | RO001E118543763/3 | 2024-05-20 | 2024
12455 | jud. ILFOV, loc. OTOPENI, Strada Grivi?a, nr. 42-20, ap. C3 | IF | solara | 0.005 | 0.004897 | 0 | 0 | CFp | CBC | Retele Electrice Muntenia | 19541991 | 2024-04-02 | RO001E142786913/3 | 2024-05-20 | 2024
12456 | jud. ILFOV, loc. CHIAJNA, Strada Intrarea Eroului, nr. 16A | IF | solara | 0.006 | 0.005878 | 0 | 0 | CFp | CBC | Retele Electrice Muntenia | 19579174 | 2024-03-29 | RO001E141649134/3 | 2024-05-15 | 2024
12457 | jud. BUCURESTI, loc. SECTOR 5, Strada Oltului, nr. 118 | B | solara | 0.003 | 0.002939 | 0 | 0 | CFp | CBC | Retele Electrice Muntenia | 19575253 | 2024-03-28 | RO001E107679189/4 | 2024-05-14 | 2024
12458 | jud. GIURGIU, loc. DAIA, Strada Margaretelor, nr. 15 | GR | solara | 0.004 | 0.003919 | 0 | 0 | CFp | CBC | Retele Electrice Muntenia | 19578753 | 2024-03-29 | RO001E300258288/3 | 2024-05-16 | 2024
12459 | jud. ILFOV, loc. MAGURELE, Strada TOAMNEI, nr. 3, ap. C8 | IF | solara | 0.005 | 0.004899 | 0 | 0 | CFp | CBC | Retele Electrice Muntenia | 19616793 | 2024-04-05 | RO001E142672311/3 | 2024-05-10 | 2024
12460 | jud. BUCURESTI, loc. SECTOR 6, Strada Macarovici V. George, g-ral., nr. 10 | B | solara | 0.012 | 0.01175 | 0 | 0 | CFp | CBC | Retele Electrice Muntenia | 19605126 | 2024-03-29 | RO001E108221958/2 | 2024-05-10 | 2024
12461 | jud. GIURGIU, loc. GIURGIU, Soseaua Alexandriei, nr. 7A | GR | solara | 0.009 | 0.008819 | 0 | 0 | CFp | CBC | Retele Electrice Muntenia | 19619429 | 2024-04-08 | RO001E300093410/2 | 2024-05-15 | 2024
12462 | jud. ILFOV, loc. MOGOSOAIA, Strada Monumentul Eroilor, nr. 17 | IF | solara | 0.006 | 0.005879 | 0 | 0 | CFp | CBC | Retele Electrice Muntenia | 19598853 | 2024-04-16 | RO001E400672278/2 | 2024-05-06 | 2024
12463 | jud. BUCURESTI, loc. SECTOR 6, Strada Orsova, nr. 48 | B | solara | 0.008 | 0.00783 | 0 | 0 | CFp | CBC | Retele Electrice Muntenia | 19608749 | 2024-04-02 | RO001E107340454/2 | 2024-05-20 | 2024
12464 | jud. GIURGIU, loc. SLOBOZIA, Drumul MORII, nr. 292 | GR | solara | 0.005 | 0.004899 | 0 | 0 | CFp | CBC | Retele Electrice Muntenia | 19612368 | 2024-04-04 | RO001E300392401/3 | 2024-05-14 | 2024
12465 | jud. ILFOV, loc. BRAGADIRU, Strada Mugurelui, nr. 44, ap. VILA 9 | IF | solara | 0.00595 | 0.005811 | 0 | 0 | CFp | CBC | Retele Electrice Muntenia | 19624052 | 2024-04-04 | RO001E142704597/2 | 2024-05-02 | 2024
12466 | jud. ILFOV, loc. TUNARI, Strada Camil Petrescu, nr. 13C | IF | solara | 0.005 | 0.004899 | 0 | 0 | CFp | CBC | Retele Electrice Muntenia | 19593534 | 2024-03-28 | RO001E141849675/2 | 2024-05-20 | 2024
12467 | jud. ILFOV, loc. 1 Decembrie, Strada 7, nr. 10 | IF | solara | 0.005 | 0.004899 | 0 | 0 | CFp | CBC | Retele Electrice Muntenia | 19611630 | 2024-04-04 | RO001E142870311/2 | 2024-05-10 | 2024
12468 | jud. ILFOV, loc. MOGOSOAIA, Strada Stadionului, nr. 3L | IF | solara | 0.005 | 0.00485 | 0 | 0 | CFp | CBC | Retele Electrice Muntenia | 19604545 | 2024-04-09 | RO001E142054225/1 | 2024-05-14 | 2024
12469 | jud. GIURGIU, loc. BOLINTIN-VALE, Strada REPUBLICII, nr. 938 | GR | solara | 0.019035 | 0.018652 | 0 | 0 | CFp | CBC | Retele Electrice Muntenia | 19641955 | 2024-04-11 | RO001E131337936/4 | 2024-05-14 | 2024
12470 | jud. BUCURESTI, loc. SECTOR 5, Strada Motrului, nr. 25 | B | solara | 0.009 | 0.008819 | 0 | 0 | CFp | CBC | Retele Electrice Muntenia | 19653443 | 2024-04-10 | RO001E105475899/3 | 2024-05-22 | 2024
12471 | jud. ILFOV, loc. POPESTI-LEORDENI, Strada Cheiul Dambovitei, nr. 26, ap. C146 | IF | solara | 0.006 | 0.005879 | 0 | 0 | CFp | CBC | Retele Electrice Muntenia | 19644382 | 2024-04-19 | RO001E142271631/2 | 2024-05-28 | 2024
12472 | jud. ILFOV, loc. VOLUNTARI, Strada Matei Millo, nr. 126, ap. CASA 14 | IF | solara | 0.005 | 0.004899 | 0 | 0 | CFp | CBC | Retele Electrice Muntenia | 19639788 | 2024-04-09 | RO001E142387965/3 | 2024-05-16 | 2024
12473 | jud. ILFOV, loc. DOMNESTI, Strada Fortunei, nr. 5 | IF | solara | 0.019975 | 0.019575 | 0 | 0 | CFp | CBC | Retele Electrice Muntenia | 19653647 | 2024-04-16 | RO001E141310319/2 | 2024-05-10 | 2024
12474 | jud. BUCURESTI, loc. SECTOR 6, Strada Muntii Gurghiului, nr. 3 | B | solara | 0.00861 | 0.008428 | 0 | 0 | CFp | CBC | Retele Electrice Muntenia | 19628689 | 2024-04-12 | RO001E103181497/2 | 2024-05-20 | 2024
12475 | jud. GIURGIU, loc. SABARENI, Strada Padurii, nr. 127G | GR | solara | 0.003 | 0.00284 | 0 | 0 | CFp | CBC | Retele Electrice Muntenia | 19645233 | 2024-04-12 | RO001E131350234/3 | 2024-05-16 | 2024
12476 | jud. GIURGIU, loc. BOLINTIN-DEAL, Soseaua Principala, nr. 41 | GR | solara | 0.02025 | 0.019843 | 0 | 0 | CFp | CBC | Retele Electrice Muntenia | 19640317 | 2024-04-11 | RO001E301167637/3 | 2024-05-14 | 2024
12477 | jud. GIURGIU, loc. BOLINTIN-VALE, Strada REPUBLICII, nr. 938 | GR | solara | 0.019035 | 0.018652 | 0 | 0 | CFp | CBC | Retele Electrice Muntenia | 19642898 | 2024-04-11 | RO001E131298763/4 | 2024-05-14 | 2024
12478 | jud. GIURGIU, loc. BOLINTIN-VALE, Strada DIMITRIE BOLINTINEANU, nr. 100 | GR | solara | 0.005 | 0.004899 | 0 | 0 | CFp | CBC | Retele Electrice Muntenia | 19645685 | 2024-04-12 | RO001E300907975/2 | 2024-05-09 | 2024
12479 | jud. ILFOV, loc. PERIS, Strada Stejarului, nr. 18 | IF | solara | 0.006 | 0.005879 | 0 | 0 | CFp | CBC | Retele Electrice Muntenia | 19640168 | 2024-04-09 | RO001E400609740/3 | 2024-05-08 | 2024
12480 | jud. ILFOV, loc. AFUMATI, Soseaua Ganeasa, nr. 73 | IF | solara | 0.006 | 0.005879 | 0 | 0 | CFp | CBC | Retele Electrice Muntenia | 19635228 | 2024-04-10 | RO001E400006279/3 | 2024-05-14 | 2024
12481 | jud. GIURGIU, loc. GIURGIU, Strada Dunarii, nr. 12 | GR | solara | 0.01 | 0.009799 | 0 | 0 | CFp | CBC | Retele Electrice Muntenia | 19650804 | 2024-04-16 | RO001E131274699/2 | 2024-05-16 | 2024
12482 | jud. GIURGIU, loc. POENARI, Strada PRINCIPALA, nr. 217 | GR | solara | 0.006 | 0.005879 | 0 | 0 | CFp | CBC | Retele Electrice Muntenia | 19629629 | 2024-04-10 | RO001E301034876/3 | 2024-05-09 | 2024
12483 | jud. ILFOV, loc. TUNARI, Strada PETRE ISPIRESCU, nr. 25A, ap. casa 5 | IF | solara | 0.005 | 0.004899 | 0 | 0 | CFp | CBC | Retele Electrice Muntenia | 19649173 | 2024-04-16 | RO001E142656784/2 | 2024-05-24 | 2024
12484 | jud. ILFOV, loc. POPESTI-LEORDENI, Strada Maica Tereza, nr. 39 | IF | solara | 0.0112 | 0.010974 | 0 | 0 | CFp | CBC | Retele Electrice Muntenia | 19678752 | 2024-04-26 | RO001E400967343/3 | 2024-05-24 | 2024
12485 | jud. ILFOV, loc. POPESTI-LEORDENI, Strada Baraganului, nr. 28 | IF | solara | 0.01 | 0.00975 | 0 | 0 | CFp | CBC | Retele Electrice Muntenia | 19665206 | 2024-04-19 | RO001E400109970/3 | 2024-05-27 | 2024
12486 | jud. GIURGIU, loc. MOGOSESTI, Strada VIILOR, nr. 22 | GR | solara | 0.024795 | 0.024289 | 0 | 0 | CFp | CBC | Retele Electrice Muntenia | 19670147 | 2024-04-22 | RO001E131377503/6 | 2024-05-08 | 2024
12487 | jud. GIURGIU, loc. MIHAILESTI, Calea Bucuresti, nr. 108 | GR | solara | 0.025 | 0.024445 | 0 | 0 | CFp | CBC | Retele Electrice Muntenia | 19701762 | 2024-04-04 | RO001E300594157/5 | 2024-05-28 | 2024
12488 | jud. ILFOV, loc. BRAGADIRU, Strada ARIESULUI, nr. 12-14 | IF | solara | 0.006 | 0.00587 | 0 | 0 | CFp | CBC | Retele Electrice Muntenia | 19678801 | 2024-04-19 | RO001E142928337/2 | 2024-05-28 | 2024
12489 | jud. ILFOV, loc. MOGOSOAIA, Strada Rozelor, nr. 4B | IF | solara | 0.025 | 0.024499 | 0 | 0 | CFp | CBC | Retele Electrice Muntenia | 19674839 | 2024-04-26 | RO001E400689489/3 | 2024-05-24 | 2024
12490 | jud. ILFOV, loc. SAFTICA, Strada Fermei, nr. 88C | IF | solara | 0.0099 | 0.009692 | 50 | 0.4 | CFp | CBC | Retele Electrice Muntenia | 19753707 | 2024-04-24 | RO001E141943085/3 | 2024-05-28 | 2024
12491 | jud. GIURGIU, loc. OGREZENI, Strada Principala, nr. 1258 | GR | solara | 0.008 | 0.007839 | 0 | 0 | CFp | CBC | Retele Electrice Muntenia | 19765132 | 2024-04-25 | RO001E301091543/2 | 2024-05-16 | 2024
12492 | jud. BUCURESTI, loc. SECTOR 5, Drumul Ghindari, nr. 102-K, ap. Ap 1 | B | solara | 0.006 | 0.00583 | 0 | 0 | CFp | CBC | Retele Electrice Muntenia | 19825335 | 2024-04-23 | RO001E111442753/3 | 2024-05-15 | 2024
12493 | jud. BUCURESTI, loc. SECTOR 4, Intrarea INTRAREA TARGU FRUMOS, nr. 11 -13 | B | solara | 0.02 | 0.0195 | 0 | 0 | CFp | CBC | Retele Electrice Muntenia | 19774759 | 2024-04-29 | RO001E109336068/2 | 2024-05-22 | 2024
12494 | jud. BUCURESTI, loc. SECTOR 1, Strada Caineni, nr. 4 | B | solara | 0.01 | 0.009799 | 0 | 0 | CFp | CBC | Retele Electrice Muntenia | 19504468 | 2024-04-16 | RO001E100688878/3 | 2024-05-24 | 2024
12495 | jud. ILFOV, loc. AFUMATI, Strada Merilor, nr. 18A | IF | solara | 0.00948 | 0.009289 | 0 | 0 | CFp | CBC | Retele Electrice Muntenia | 19765738 | 2024-04-29 | RO001E141752960/3 | 2024-05-31 | 2024
12496 | jud. ILFOV, loc. VOLUNTARI, Strada EROU IANCU NICOLAE, nr. 22 | IF | solara | 0.0132 | 0.012926 | 0 | 0 | CFp | CBC | Retele Electrice Muntenia | 18506530 | 2024-04-03 | RO001E400195256/2 | 2024-05-22 | 2024
12497 | jud. ILFOV, loc. STEFANESTII DE JOS, Strada Tarla, nr. Tarla 41, bl. P348/1 | IF | solara | 1.4 | 0 | 0 | 0 | CFp | CBC | Retele Electrice Muntenia | 18866174 | 2024-01-12 | RO001E141978858/3 | 2024-05-13 | 2024
12498 | jud. ILFOV, loc. OTOPENI, Strada I.I.C. BRATIANU, nr. 24 D | IF | solara | 0.005 | 0.004899 | 0 | 0 | CFp | CBC | Retele Electrice Muntenia | 19182359 | 2024-02-22 | RO001E401042832/3 | 2024-05-14 | 2024
12499 | jud. ILFOV, loc. MOGOSOAIA, Strada Ulmului, nr. 15F | IF | solara | 0.005 | 0.004899 | 0 | 0 | CFp | CBC | Retele Electrice Muntenia | 19205763 | 2024-03-01 | RO001E141589575/3 | 2024-05-20 | 2024
12500 | jud. ILFOV, loc. BRAGADIRU, Strada CRISUL REPEDE, nr. 72 B, ap. Vila 4 | IF | solara | 0.005 | 0.004899 | 0 | 0 | CFp | CBC | Retele Electrice Muntenia | 19312211 | 2024-03-07 | RO001E142361136/3 | 2024-05-27 | 2024
12501 | jud. BUCURESTI, loc. SECTOR 3, Strada Varasti, nr. 5 | B | solara | 0.01066 | 0.010347 | 10 | 0.23 | CFp | CBC | Retele Electrice Muntenia | 19324666 | 2024-03-08 | RO001E102900024/2 | 2024-05-29 | 2024
12502 | jud. BUCURESTI, loc. SECTOR 3, Drumul Gura Putnei, nr. 76A, ap. casa 7 | B | solara | 0.005 | 0.004899 | 0 | 0 | CFp | CBC | Retele Electrice Muntenia | 19346984 | 2024-03-13 | RO001E110854221/2 | 2024-05-30 | 2024
12503 | jud. ILFOV, loc. TANGANU, Strada Ion Creanga, nr. 15 | IF | solara | 0.005 | 0.004899 | 0 | 0 | CFp | CBC | Retele Electrice Muntenia | 19375568 | 2024-03-19 | RO001E400060561/2 | 2024-05-24 | 2024
12504 | jud. ILFOV, loc. DRAGOMIRESTI-DEAL, Strada TEILOR, nr. 23B | IF | solara | 0.009 | 0.008818 | 0 | 0 | CFp | CBC | Retele Electrice Muntenia | 19376176 | 2024-03-13 | RO001E141852062/3 | 2024-05-30 | 2024
12505 | jud. Ilfov, loc. DUDU, Strada Salcamilor, nr. 52A, ap. VILA 1 | IF | solara | 0.006 | 0.00587 | 0 | 0 | CFp | CBC | Retele Electrice Muntenia | 19538086 | 2024-03-26 | RO001E142266758/2 | 2024-05-27 | 2024
12506 | jud. BUCURESTI, loc. SECTOR 4, Strada Condurache I. Gheorghe, serg., nr. 43A, et. PARTER, ap. 1 | B | solara | 0.004 | 0.00391 | 0 | 0 | CFp | CBC | Retele Electrice Muntenia | 19505468 | 2024-03-20 | RO001E111198447/2 | 2024-05-24 | 2024
12507 | jud. ILFOV, loc. CORBEANCA, Strada CASTELULUI, nr. 14, bl. CF114377 | IF | solara | 0.016 | 0.01563 | 0 | 0 | CFp | CBC | Retele Electrice Muntenia | 19511105 | 2024-03-21 | RO001E143320514/2 | 2024-05-22 | 2024
12508 | jud. ILFOV, loc. TUNARI, Strada PETRE ISPIRESCU, nr. 31C, bl. TARLA 41 | IF | solara | 0.008 | 0.00782 | 0 | 0 | CFp | CBC | Retele Electrice Muntenia | 18563093 | 2024-02-13 | RO001E142752365/3 | 2024-05-09 | 2024
12509 | jud. ILFOV, loc. TUNARI, Strada A.I.Cuza, nr. 20, ap. VILA 1 | IF | solara | 0.006 | 0.00578 | 0 | 0 | CFp | CBC | Retele Electrice Muntenia | 18767623 | 2024-01-16 | RO001E143269695/2 | 2024-05-23 | 2024
12510 | jud. ILFOV, loc. CIOROGARLA, Strada Viitorului, nr. 1 | IF | solara | 0.015 | 0.0146 | 0 | 0 | CFp | CBC | Retele Electrice Muntenia | 18892148 | 2024-02-28 | RO001E400990170/3 | 2024-05-20 | 2024
12511 | jud. ILFOV, loc. PANTELIMON, Strada Sf.Gheorghe, nr. 32 | IF | solara | 0.08 | 0.07828 | 0 | 0 | CFp | CBC | Retele Electrice Muntenia | 18970925 | 2024-01-31 | RO001E108755703/3 | 2024-05-30 | 2024
12512 | jud. GIURGIU, loc. GIURGIU, Strada Victoriei, nr. 32 | GR | solara | 0.009 | 0.008819 | 0 | 0 | CFp | CBC | Retele Electrice Muntenia | 19059239 | 2024-02-09 | RO001E300022625/2 | 2024-05-06 | 2024
12513 | jud. GIURGIU, loc. PADURENI, Strada Ficusului, nr. 7 | GR | solara | 0.008 | 0.0078 | 0 | 0 | CFp | CBC | Retele Electrice Muntenia | 19053063 | 2024-02-05 | RO001E300838653/7 | 2024-05-20 | 2024
12514 | jud. ILFOV, loc. CORBEANCA, Strada Musetelului, nr. 1 | IF | solara | 0.01 | 0.009799 | 0 | 0 | CFp | CBC | Retele Electrice Muntenia | 19157022 | 2024-02-20 | RO001E142950657/3 | 2024-05-09 | 2024
12515 | jud. ILFOV, loc. TUNARI, Strada Camil Petrescu, nr. 33 VILA 2 | IF | solara | 0.012 | 0.01173 | 200 | 0.23 | CFp | CBC | Retele Electrice Muntenia | 19153591 | 2024-02-21 | RO001E141826276/4 | 2024-05-24 | 2024
12516 | jud. ILFOV, loc. SAFTICA, Strada FLAMINGO, nr. 50/3.4 | IF | solara | 0.006 | 0.005879 | 0 | 0 | CFp | CBC | Retele Electrice Muntenia | 19067121 | 2024-02-06 | RO001E142451394/3 | 2024-05-20 | 2024
12517 | jud. ILFOV, loc. BRAGADIRU, Strada Plevnei, nr. 13, bl. vila 2 | IF | solara | 0.005 | 0.00485 | 0 | 0 | CFp | CBC | Retele Electrice Muntenia | 19071613 | 2024-01-31 | RO001E142164878/3 | 2024-05-16 | 2024
12518 | jud. ILFOV, loc. BRAGADIRU, ALEEA Zambilelor, nr. 7, bl. -, sc. -, et. -, ap. - | IF | solara | 0.0099 | 0.009672 | 0 | 0 | CFp | CBC | Retele Electrice Muntenia | 19156669 | 2024-02-23 | RO001E141931688/3 | 2024-05-22 | 2024
12519 | jud. BUCURESTI, loc. SECTOR 5, Drumul Ghindari, nr. 156 | B | solara | 0.005 | 0.004894 | 0 | 0 | CFp | CBC | Retele Electrice Muntenia | 19186478 | 2024-02-20 | RO001E108860799/3 | 2024-05-02 | 2024
12520 | jud. ILFOV, loc. GHERMANESTI, Strada Plevnei, nr. 4A | IF | solara | 0.01 | 0.009799 | 0 | 0 | CFp | CBC | Retele Electrice Muntenia | 19072612 | 2024-02-06 | RO001E401164567/5 | 2024-05-08 | 2024
12521 | jud. ILFOV, loc. CIOROGARLA, Strada Teiului, nr. 64 | IF | solara | 0.003 | 0.00292 | 0 | 0 | CFp | CBC | Retele Electrice Muntenia | 17735356 | 2023-07-17 | RO001E141681523/2 | 2024-05-20 | 2024
12522 | jud. ILFOV, loc. BRAGADIRU, Strada DIAMANTULUI, nr. 66-70 N, ap. CASA 1 | IF | solara | 0.006 | 0.00586 | 400 | 0.23 | CFp | CBC | Retele Electrice Muntenia | 18654416 | 2024-01-03 | RO001E142031950/2 | 2024-05-08 | 2024
12523 | jud. ILFOV, loc. PANTELIMON, Strada LIVEZILOR, nr. 94 | IF | solara | 0.037 | 0.03586 | 0 | 0 | CFp | CBC | Retele Electrice Muntenia | 18715964 | 2024-01-03 | RO001E108660720/3 | 2024-05-28 | 2024
12524 | jud. ILFOV, loc. MAGURELE, Strada IOAN SLAVICI, nr. 281 | IF | solara | 0.134 | 0.13082 | 0 | 0 | CFp | CBC | Retele Electrice Muntenia | 18714408 | 2024-01-03 | RO001E401159538/1 | 2024-05-20 | 2024
12525 | jud. BUCURESTI, loc. SECTOR 2, Strada Str. Tuzla, nr. 32 | B | solara | 0.004 | 0.004 | 0 | 0 | CFp | CBC | Retele Electrice Muntenia | 18698642 | 2024-01-22 | RO001E101357647/4 | 2024-05-31 | 2024
12526 | jud. ILFOV, loc. CORNETU, Strada SALCIEI, nr. 4 | IF | solara | 0.022 | 0.02126 | 0 | 0 | CFp | CBC | Retele Electrice Muntenia | 18689771 | 2024-01-08 | RO001E400866453/3 | 2024-05-20 | 2024
12527 | jud. Ilfov, loc. DOBROESTI, Strada TARLA, nr. FN, bl. T25, sc. P523 | IF | solara | 0.116 | 0.11328 | 0 | 0 | CFp | CBC | Retele Electrice Muntenia | 18715666 | 2024-01-12 | RO001E142245351/2 | 2024-05-31 | 2024
12528 | jud. BUCURESTI, loc. SECTOR 4, Intrarea Secarei, nr. 5 | B | solara | 0.009 | 0.00881 | 0 | 0 | CFp | CBC | Retele Electrice Muntenia | 18750904 | 2024-01-09 | RO001E102235643/3 | 2024-05-24 | 2024
12529 | jud. GIURGIU, loc. ZORILE, Soseaua Principala, nr. 215 | GR | solara | 0.006 | 0.00578 | 0 | 0 | CFp | CBC | Retele Electrice Muntenia | 18841068 | 2024-01-10 | RO001E301022570/3 | 2024-05-15 | 2024
12530 | jud. ILFOV, loc. OTOPENI, Strada 1 Mai, nr. 56B, bl. VILA 1 | IF | solara | 0.008 | 0.007839 | 0 | 0 | CFp | CBC | Retele Electrice Muntenia | 18878252 | 2024-01-05 | RO001E141804586/2 | 2024-05-24 | 2024
12531 | jud. ILFOV, loc. BRAGADIRU, Soseaua Alexandriei, nr. 320f | IF | solara | 0.01 | 0.00976 | 100 | 0.4 | CFp | CBC | Retele Electrice Muntenia | 18884407 | 2024-01-03 | RO001E141553734/2 | 2024-05-27 | 2024
12532 | jud. BUCURESTI, loc. SECTOR 1, Drumul Lapus, nr. 86A | B | solara | 0.0099 | 0.009692 | 0 | 0 | CFp | CBC | Retele Electrice Muntenia | 18248976 | 2023-11-03 | RO001E400193579/4 | 2024-05-20 | 2024
12533 | jud. ILFOV, loc. BRANESTI, Strada Tarla, nr. T85/P321 | IF | solara | 0.067 | 0.06526 | 0 | 0 | CFp | CBC | Retele Electrice Muntenia | 18699957 | 2023-12-22 | RO001E141766730/1 | 2024-05-23 | 2024
12534 | jud. ILFOV, loc. POSTA, Strada LANULUI, nr. FN | IF | solara | 0.062 | 0.06046 | 0 | 0 | CFp | CBC | Retele Electrice Muntenia | 18715256 | 2023-12-20 | RO001E141468098/4 | 2024-05-31 | 2024
12535 | jud. ILFOV, loc. BRANESTI, Strada Tarla, nr. T2, P3 | IF | solara | 0.00731 | 0.006764 | 0 | 0 | CFp | CBC | Retele Electrice Muntenia | 18699700 | 2023-12-22 | RO001E141837111/1 | 2024-05-23 | 2024
12536 | jud. ILFOV, loc. BRAGADIRU, ALEEA PANSELELOR, nr. 5 | IF | solara | 0.01462 | 0.013528 | 0 | 0 | CFp | CBC | Retele Electrice Muntenia | 18687605 | 2023-12-15 | RO001E400857048/3 | 2024-05-20 | 2024
12537 | jud. ILFOV, loc. DRAGOMIRESTI-VALE, Strada Micsunelelor, nr. DC 143 | IF | solara | 0.024 | 0.02322 | 0 | 0 | CFp | CBC | Retele Electrice Muntenia | 18703904 | 2023-12-22 | RO001E141401512/3 | 2024-05-20 | 2024
12538 | jud. ILFOV, loc. CERNICA, Strada Intravilan, nr. FN | IF | solara | 0.032 | 0.03096 | 0 | 0 | CFp | CBC | Retele Electrice Muntenia | 18715031 | 2023-12-22 | RO001E141752432/2 | 2024-05-31 | 2024
12539 | jud. ILFOV, loc. BRAGADIRU, Strada Tarla, nr. T53 - P226 | IF | solara | 0.11 | 0.107 | 0 | 0 | CFp | CBC | Retele Electrice Muntenia | 18689004 | 2023-12-15 | RO001E141725612/1 | 2024-05-20 | 2024
12540 | jud. ILFOV, loc. VARTEJU, Strada TARLA, nr. fn | IF | solara | 0.00903 | 0.008299 | 0 | 0 | CFp | CBC | Retele Electrice Muntenia | 18714525 | 2023-12-20 | RO001E142245621/2 | 2024-05-20 | 2024
12541 | jud. ILFOV, loc. ISLAZ, Strada AVERSA, nr. FN | IF | solara | 0.006 | 0.00578 | 0 | 0 | CFp | CBC | Retele Electrice Muntenia | 18714787 | 2023-12-22 | RO001E142100711/2 | 2024-05-31 | 2024
12542 | jud. ILFOV, loc. DOMNESTI, Strada FLOARE DE COLT, nr. 18 | IF | solara | 0.00498 | 0.00486 | 0 | 0 | CFp | CBC | Retele Electrice Muntenia | 18768227 | 2023-12-22 | RO001E400340449/3 | 2024-05-27 | 2024
12543 | jud. ILFOV, loc. OSTRATU, ALEEA PARADISUL FLORILOR, nr. 7, ap. NC 115232 | IF | solara | 0.01 | 0.00975 | 100 | 0.4 | CFp | CBC | Retele Electrice Muntenia | 18155793 | 2023-09-20 | RO001E143145665/2 | 2024-05-31 | 2024
12544 | jud. ILFOV, loc. AFUMATI, Soseaua Petrachioaia, nr. 166/7, bl. T32, ap. P136 | IF | solara | 0.9 | 0.89294 | 0 | 0 | CFp | CBC | Retele Electrice Muntenia | 17191132 | 2023-09-28 | RO001E141175262/5 | 2024-05-20 | 2024
12545 | jud. BUCURESTI, loc. SECTOR 5, Bulevardul Eroii Sanitari, nr. 21 | B | solara | 0.01 | 0.009795 | 0 | 0 | CFp | CBC | Retele Electrice Muntenia | 17879736 | 2023-08-02 | RO001E110105163/2 | 2024-05-15 | 2024
12546 | jud. BUCURESTI, loc. SECTOR 6, Calea Calea Giulesti, nr. 549 C | B | solara | 0.0044 | 0.004132 | 0 | 0 | CFp | CBC | Retele Electrice Muntenia | 18210025 | 2023-09-21 | RO001E109081076/3 | 2024-05-20 | 2024
12547 | jud. ILFOV, loc. CHIAJNA, Soseaua Centura, nr. 13A | IF | solara | 0.9 | 0.87813 | 0 | 0 | CFp | CBC | Retele Electrice Muntenia | 15452562 | 2023-09-06 | RO001E401147227/4 | 2024-05-15 | 2024
12548 | jud. ILFOV, loc. GLINA, Strada Viitorului, nr. 7 | IF | solara | 0.009 | 0.008819 | 0 | 0 | CFp | CBC | Retele Electrice Muntenia | 18056011 | 2023-09-04 | RO001E142007841/2 | 2024-05-31 | 2024
12549 | jud. ILFOV, loc. BRANESTI, Soseaua Garii, nr. 15 | IF | solara | 0.12 | 0.11754 | 0 | 0 | CFp | CBC | Retele Electrice Muntenia | 17501412 | 2023-06-13 | RO001E142506283/4 | 2024-05-24 | 2024
12550 | jud. ILFOV, loc. BRAGADIRU, Strada Libertatii, nr. 1H, bl. vila 2 | IF | solara | 0.003 | 0.002938 | 0 | 0 | CFp | CBC | Retele Electrice Muntenia | 17526752 | 2023-06-06 | RO001E141665907/4 | 2024-05-20 | 2024
12551 | jud. ILFOV, loc. CHITILA, Strada I. C. BRATIANU, nr. 15D | IF | solara | 0.033 | 0.032339 | 0 | 0 | CFp | CBC | Retele Electrice Muntenia | 17755508 | 2023-07-17 | RO001E142775348/2 | 2024-05-31 | 2024
12552 | jud. BUCURESTI, loc. SECTOR 4, Strada Cuza Voda, nr. 133 | B | solara | 0.018 | 0.01763 | 0 | 0 | CFp | CBC | Retele Electrice Muntenia | 17537151 | 2023-06-12 | RO001E108760877/3 | 2024-05-02 | 2024
12553 | jud. GIURGIU, loc. HOTARELE, Ulita Xvii (Heresti), nr. 3 | GR | solara | 0.0204 | 0.019942 | 0 | 0 | CFp | CBC | Retele Electrice Muntenia | 17260030 | 2023-05-04 | RO001E301162137/2 | 2024-05-30 | 2024
12554 | jud. ILFOV, loc. OTOPENI, Strada Marasesti, nr. 45 | IF | solara | 0.00545 | 0.005338 | 0 | 0 | CFp | CBC | Retele Electrice Muntenia | 15154363 | 2023-02-08 | RO001E400087627/2 | 2024-05-30 | 2024
12555 | jud. ILFOV, loc. PANTELIMON, Strada Fericirii, nr. 19 | IF | solara | 0.006 | 0.005878 | 0 | 0 | CFp | CBC | Retele Electrice Muntenia | 09888531 | 2022-05-17 | RO001E142366816/3 | 2024-05-15 | 2024
12556 | jud. ILFOV, loc. OSTRATU, Strada Magnoliei, nr. 14A | IF | solara | 0.027825 | 0.026969 | 0 | 0 | CFp | CBC | Retele Electrice Muntenia | 10038471 | 2022-06-27 | RO001E141416136/4 | 2024-05-07 | 2024
12557 | jud. ILFOV, loc. CHIAJNA, Strada Eroului, nr. 83 | IF | solara | 0.006 | 0.005878 | 0 | 0 | CFp | CBC | Retele Electrice Muntenia | 19014495 | 2024-02-29 | RO001E400243519/3 | 2024-04-18 | 2024
12558 | jud. GIURGIU, loc. REMUS, Strada Lalelelor, nr. 27 | GR | solara | 0.005 | 0.004899 | 0 | 0 | CFp | CBC | Retele Electrice Muntenia | 19245551 | 2024-03-01 | RO001E131335619/3 | 2024-04-18 | 2024
12559 | jud. ILFOV, loc. CORBEANCA, Strada Aviatorilor, nr. 10 A | IF | solara | 0.01827 | 0.017904 | 0 | 0 | CFp | CBC | Retele Electrice Muntenia | 19511776 | 2024-04-09 | RO001E401001499/2 | 2024-04-23 | 2024
12560 | jud. ILFOV, loc. BERCENI, Strada Miorita, nr. 83S | IF | solara | 0.005 | 0.004899 | 0 | 0 | CFp | CBC | Retele Electrice Muntenia | 19589979 | 2024-04-01 | RO001E142950747/2 | 2024-04-18 | 2024
12561 | jud. ILFOV, loc. BRAGADIRU, Strada verii, nr. 7, ap. CASA 5 | IF | solara | 0.005 | 0.004899 | 0 | 0 | CFp | CBC | Retele Electrice Muntenia | 19596764 | 2024-04-02 | RO001E142113748/4 | 2024-04-16 | 2024
12562 | jud. ILFOV, loc. OLTENI, SOSEAUA Bucuresti-Domnesti, nr. 40B | IF | solara | 0.008 | 0.00783 | 0 | 0 | CFp | CBC | Retele Electrice Muntenia | 19607224 | 2024-04-02 | RO001E401112559/3 | 2024-04-17 | 2024
12563 | jud. ILFOV, loc. BUFTEA, Strada Closca, nr. 31 | IF | solara | 0.006 | 0.005879 | 0 | 0 | CFp | CBC | Retele Electrice Muntenia | 19638917 | 2024-04-10 | RO001E400565033/2 | 2024-04-22 | 2024
12564 | jud. ILFOV, loc. PANTELIMON, SOSEAUA Viilor, nr. 31 | IF | solara | 0.006 | 0.00583 | 0 | 0 | CFp | CBC | Retele Electrice Muntenia | 19641786 | 2024-04-03 | RO001E104886760/3 | 2024-04-16 | 2024
12565 | jud. ILFOV, loc. MAGURELE, Strada PESTILOR, nr. 40 | IF | solara | 0.006 | 0.00582 | 0 | 0 | CFp | CBC | Retele Electrice Muntenia | 18485829 |  | RO001E142804172/3 | 2024-04-24 | 2024
12566 | jud. ILFOV, loc. SAFTICA, Calea BUCURESTI, nr. 7 | IF | solara | 0.0968 | 0.094844 | 20 | 0.4 | CFp | CBC | Retele Electrice Muntenia | 18696516 |  | RO001E401074534/1 | 2024-04-11 | 2024
12567 | jud. ILFOV, loc. JILAVA, SOSEAUA Giurgiului, nr. 81 | IF | solara | 0.01 | 0.00978 | 222 | 0.4 | CFp | CBC | Retele Electrice Muntenia | 19071041 |  | RO001E141450932/3 | 2024-04-26 | 2024
12568 | jud. ILFOV, loc. OSTRATU, Strada Margaritarului, nr. 48 | IF | solara | 0.0088 | 0.008623 | 0 | 0 | CFp | CBC | Retele Electrice Muntenia | 19093639 |  | RO001E142787059/2 | 2024-04-29 | 2024
12569 | jud. ILFOV, loc. DASCALU, Strada BUSUIOCULUI, nr. 30 | IF | solara | 0.005 | 0.004899 | 0 | 0 | CFp | CBC | Retele Electrice Muntenia | 19208753 |  | RO001E142850780/2 | 2024-04-02 | 2024
12570 | jud. BUCURESTI, loc. SECTOR 1, Strada Renasterii, nr. 101 | B | solara | 0.00545 | 0.005323 | 0 | 0 | CFp | CBC | Retele Electrice Muntenia | 19327484 |  | RO001E100570700/2 | 2024-04-03 | 2024
12571 | jud. ILFOV, loc. BRANESTI, Strada Garii, nr. 16 | IF | solara | 0.27 | 0.2641 | 0 | 0 | CFp | CBC | Retele Electrice Muntenia | 19324701 |  | RO001E142770770/2 | 2024-04-29 | 2024
12572 | jud. BUCURESTI, loc. SECTOR 4, Strada Domnita Florica, nr. 22A | B | solara | 0.005 | 0.00489 | 0 | 0 | CFp | CBC | Retele Electrice Muntenia | 19381904 |  | RO001E110928739/2 | 2024-04-11 | 2024
12573 | jud. ILFOV, loc. JILAVA, Strada Pescarusilor, nr. 5 | IF | solara | 0.00492 | 0.004821 | 0 | 0 | CFp | CBC | Retele Electrice Muntenia | 19377352 |  | RO001E141308967/2 | 2024-04-16 | 2024
12574 | jud. ILFOV, loc. DOBROESTI, Strada Nicolae Balcescu, nr. 79 | IF | solara | 0.01 | 0.009794 | 0 | 0 | CFp | CBC | Retele Electrice Muntenia | 19478798 |  | RO001E141414000/2 | 2024-04-01 | 2024
12575 | jud. BUCURESTI, loc. SECTOR 2, Strada Stefan Ciuca, nr. 21 B, ap. 66 | B | solara | 0.005 | 0.004899 | 0 | 0 | CFp | CBC | Retele Electrice Muntenia | 19532277 |  | RO001E105256694/3 | 2024-04-16 | 2024
12576 | jud. ILFOV, loc. OSTRATU, Strada Padurii, nr. 55 | IF | solara | 0.006 | 0.00582 | 0 | 0 | CFp | CBC | Retele Electrice Muntenia | 19546820 |  | RO001E400949725/4 | 2024-04-08 | 2024
12577 | jud. BUCURESTI, loc. SECTOR 1, Strada Lonea, nr. 17G | B | solara | 0.01 | 0.009799 | 0 | 0 | CFp | CBC | Retele Electrice Muntenia | 19589889 |  | RO001E119866795/2 | 2024-04-01 | 2024
12578 | jud. BUCURESTI, loc. SECTOR 4, SOSEAUA Vitan Barzesti, nr. 13, bl. SPEC, sc. - | B | solara | 0.15002 | 0.14693 | 0 | 0 | CFp | CBC | Retele Electrice Muntenia | 19608368 |  | RO001E109187196/2 | 2024-04-03 | 2024
12579 | jud. BUCURESTI, loc. SECTOR 4, Strada Soimus, nr. 50 | B | solara | 0.006 | 0.00583 | 0 | 0 | CFp | CBC | Retele Electrice Muntenia | 19594295 |  | RO001E105704704/3 | 2024-04-01 | 2024
12580 | jud. ILFOV, loc. TUNARI, Strada PARADISUL VERDE, nr. 6 | IF | solara | 0.01 | 0.009794 | 0 | 0 | CFp | CBC | Retele Electrice Muntenia | 19594047 |  | RO001E141811236/2 | 2024-04-10 | 2024
12581 | jud. ILFOV, loc. VOLUNTARI, Strada V-Crisan, nr. 10 A | IF | solara | 0.006 | 0.00583 | 0 | 0 | CFp | CBC | Retele Electrice Muntenia | 19597370 |  | RO001E105344423/2 | 2024-04-03 | 2024
12582 | jud. BUCURESTI, loc. SECTOR 4, Strada Hartopului, nr. 6 | B | solara | 0.003 | 0.00293 | 0 | 0 | CFp | CBC | Retele Electrice Muntenia | 19618600 |  | RO001E102046137/2 | 2024-04-04 | 2024
12583 | jud. ILFOV, loc. PANTELIMON, Intrarea POLONA, nr. 15 | IF | solara | 0.006 | 0.00568 | 0 | 0 | CFp | CBC | Retele Electrice Muntenia | 19600160 |  | RO001E142888422/3 | 2024-04-11 | 2024
12584 | jud. ILFOV, loc. DOBROESTI, Strada Panselelor, nr. 6 | IF | solara | 0.005 | 0.0047 | 0 | 0 | CFp | CBC | Retele Electrice Muntenia | 19614977 |  | RO001E108780330/2 | 2024-04-25 | 2024
12585 | jud. ILFOV, loc. TUNARI, Strada George Cosbuc, nr. 18A | IF | solara | 0.00678 | 0.006639 | 0 | 0 | CFp | CBC | Retele Electrice Muntenia | 19595419 |  | RO001E141859441/2 | 2024-04-11 | 2024
12586 | jud. BUCURESTI, loc. SECTOR 4, Strada Moldoveanu Anghel, nr. 16 | B | solara | 0.01 | 0.00979 | 0 | 0 | CFp | CBC | Retele Electrice Muntenia | 19647927 |  | RO001E109083348/2 | 2024-04-03 | 2024
12587 | jud. BUCURESTI, loc. SECTOR 5, Strada Baiulescu Ion, nr. 45, sc. A, ap. AP1 | B | solara | 0.005 | 0.004899 | 0 | 0 | CFp | CBC | Retele Electrice Muntenia | 19645366 |  | RO001E107564766/2 | 2024-04-10 | 2024
12588 | jud. GIURGIU, loc. SLOBOZIA, Strada GIURGIULUI, nr. 12 | GR | solara | 0.006 | 0.005879 | 0 | 0 | CFp | CBC | Retele Electrice Muntenia | 19654014 |  | RO001E131389977/2 | 2024-04-16 | 2024
12589 | jud. GIURGIU, loc. FRATESTI, Strada MARULUI, nr. 22 | GR | solara | 0.004 | 0.003917 | 0 | 0 | CFp | CBC | Retele Electrice Muntenia | 19640627 |  | RO001E131352214/2 | 2024-04-22 | 2024
12590 | jud. ILFOV, loc. BRAGADIRU, Strada CRISUL REPEDE, nr. 165-A, ap. C2 | IF | solara | 0.01 | 0.00978 | 0 | 0 | CFp | CBC | Retele Electrice Muntenia | 19644199 |  | RO001E143384233/2 | 2024-04-30 | 2024
12591 | jud. BUCURESTI, loc. SECTOR 2, SOSEAUA Andronache, nr. 24 | B | solara | 0.006 | 0.00583 | 0 | 0 | CFp | CBC | Retele Electrice Muntenia | 19643193 |  | RO001E105273615/2 | 2024-04-11 | 2024
12592 | jud. BUCURESTI, loc. SECTOR 3, Strada Drumetului, nr. 24F | B | solara | 0.008 | 0.007839 | 0 | 0 | CFp | CBC | Retele Electrice Muntenia | 19638555 |  | RO001E115383278/4 | 2024-04-11 | 2024
12593 | jud. BUCURESTI, loc. SECTOR 2, Strada Ziduri Mosi, nr. 4 | B | solara | 0.3 | 0.29399 | 0 | 0 | CFp | CBC | Retele Electrice Muntenia | 19658490 |  | RO001E119764905/2 | 2024-04-25 | 2024
12594 | jud. BUCURESTI, loc. SECTOR 3, ALEEA Buteica Marius Emanoil, nr. 18-20 | B | solara | 0.02 | 0.019599 | 0 | 0 | CFp | CBC | Retele Electrice Muntenia | 19643220 |  | RO001E119675029/2 | 2024-04-23 | 2024
12595 | jud. BUCURESTI, loc. SECTOR 3, Strada Drumul Intre Vii, nr. 26, bl. SPEC, sc. 113 | B | solara | 0.02 | 0.019599 | 0 | 0 | CFp | CBC | Retele Electrice Muntenia | 19652070 |  | RO001E109004431/2 | 2024-04-15 | 2024
12596 | jud. BUCURESTI, loc. SECTOR 6, DRUMUL Sarii, nr. 108 | B | solara | 0.01 | 0.00979 | 14 | 0.4 | CFp | CBC | Retele Electrice Muntenia | 19671129 |  | RO001E109038045/2 | 2024-04-16 | 2024
12597 | jud. GIURGIU, loc. OGREZENI, Strada TINERETULUI, nr. 7 | GR | solara | 0.005 | 0.004899 | 0 | 0 | CFp | CBC | Retele Electrice Muntenia | 19679054 |  | RO001E131354148/3 | 2024-04-24 | 2024
12598 | jud. Ilfov, loc. GANEASA, Intrarea REZERVORULUI, nr. 2 | IF | solara | 0.006 | 0.00578 | 0 | 0 | CFp | CBC | Retele Electrice Muntenia | 19665519 |  | RO001E142287414/2 | 2024-04-12 | 2024
12599 | jud. BUCURESTI, loc. SECTOR 6, Strada Margelelor, nr. 2 A | B | solara | 0.003 | 0.002939 | 0 | 0 | CFp | CBC | Retele Electrice Muntenia | 19677349 |  | RO001E107349509/2 | 2024-04-19 | 2024
12600 | jud. GIURGIU, loc. GIURGIU, Strada Ancorei, nr. 42 | GR | solara | 0.005 | 0.004899 | 0 | 0 | CFp | CBC | Retele Electrice Muntenia | 19683349 |  | RO001E300095805/2 | 2024-04-19 | 2024
12601 | jud. GIURGIU, loc. MALU, SOSEAUA Giurgiului, nr. 75 | GR | solara | 0.003 | 0.002939 | 0 | 0 | CFp | CBC | Retele Electrice Muntenia | 19661011 |  | RO001E300378102/3 | 2024-04-16 | 2024
12602 | jud. ILFOV, loc. DOBROESTI, Bulevardul Profesor Dr. Victor DUMITRESCU, nr. 42 B | IF | solara | 0.01 | 0.00979 | 0 | 0 | CFp | CBC | Retele Electrice Muntenia | 19678043 |  | RO001E109323301/4 | 2024-04-12 | 2024
12603 | jud. ILFOV, loc. BRAGADIRU, Strada Leordeni, nr. 35 F | IF | solara | 0.005 | 0.004899 | 0 | 0 | CFp | CBC | Retele Electrice Muntenia | 19682539 |  | RO001E109366971/2 | 2024-04-16 | 2024
12604 | jud. BUCURESTI, loc. SECTOR 5, Strada Targu Carbunesti, nr. 8 | B | solara | 0.00783 | 0.007668 | 0 | 0 | CFp | CBC | Retele Electrice Muntenia | 19676000 |  | RO001E108915419/2 | 2024-04-26 | 2024
12605 | jud. ILFOV, loc. TUNARI, Strada Paris, nr. 3E, ap. 2 | IF | solara | 0.006 | 0.00587 | 0 | 0 | CFp | CBC | Retele Electrice Muntenia | 19671799 |  | RO001E142023658/4 | 2024-04-11 | 2024
12606 | jud. ILFOV, loc. VOLUNTARI, Strada Petru Rares, nr. 16 -A | IF | solara | 0.006 | 0.005879 | 0 | 0 | CFp | CBC | Retele Electrice Muntenia | 19667339 |  | RO001E401069897/2 | 2024-04-10 | 2024
12607 | jud. ILFOV, loc. VOLUNTARI, Strada Emil Racovita, nr. 70, bl. VILA83C | IF | solara | 0.005 | 0.004894 | 0 | 0 | CFp | CBC | Retele Electrice Muntenia | 19679099 |  | RO001E141790401/3 | 2024-04-29 | 2024
12608 | jud. BUCURESTI, loc. SECTOR 1, Strada Nicoleanu Nicolae,Poet, nr. 34 | B | solara | 0.006 | 0.00587 | 0 | 0 | CFp | CBC | Retele Electrice Muntenia | 19721697 |  | RO001E400734592/2 | 2024-04-26 | 2024
12609 | jud. ILFOV, loc. POPESTI-LEORDENI, Strada Scolii, nr. 60 | IF | solara | 0.004895 | 0.004747 | 0 | 0 | CFp | CBC | Retele Electrice Muntenia | 19753423 |  | RO001E141198234/2 | 2024-04-28 | 2024
12610 | jud. ILFOV, loc. VOLUNTARI, DRUMUL Negru, nr. 25B, bl. VILA 2 | IF | solara | 0.01 | 0.00979 | 0 | 0 | CFp | CBC | Retele Electrice Muntenia | 19726631 |  | RO001E401115721/3 | 2024-04-11 | 2024
12611 | jud. BUCURESTI, loc. SECTOR 6, DRUMUL Valea Cricovului, nr. 70 B | B | solara | 0.01477 | 0.014474 | 0 | 0 | CFp | CBC | Retele Electrice Muntenia | 19752628 |  | RO001E109111542/3 | 2024-04-25 | 2024
12612 | jud. BUCURESTI, loc. SECTOR 3, Strada Calugareni, nr. 7 | B | solara | 0.005 | 0.004899 | 0 | 0 | CFp | CBC | Retele Electrice Muntenia | 19726426 |  | RO001E101634689/2 | 2024-04-23 | 2024
12613 | jud. ILFOV, loc. VOLUNTARI, Strada CRIZANTEMELOR, nr. 7 | IF | solara | 0.003 | 0.002939 | 0 | 0 | CFp | CBC | Retele Electrice Muntenia | 19757393 |  | RO001E105373739/2 | 2024-04-29 | 2024
12614 | jud. GIURGIU, loc. REMUS, Strada 1 Decembrie, nr. 6-A | GR | solara | 0.005 | 0.004899 | 0 | 0 | CFp | CBC | Retele Electrice Muntenia | 19760451 |  | RO001E131441336/2 | 2024-04-25 | 2024
12615 | jud. ILFOV, loc. CHIAJNA, Strada Sperantei, nr. 3U, ap. 3U | IF | solara | 0.006 | 0.00583 | 0 | 0 | CFp | CBC | Retele Electrice Muntenia | 19751750 |  | RO001E142039789/2 | 2024-04-26 | 2024
12616 | jud. ILFOV, loc. CORBEANCA, Strada Antigua, nr. 3A, ap. 2 | IF | solara | 0.005 | 0.004899 | 0 | 0 | CFp | CBC | Retele Electrice Muntenia | 19748370 |  | RO001E142757607/2 | 2024-04-25 | 2024
12617 | jud. ILFOV, loc. CHIAJNA, Strada Daliei, nr. 8 | IF | solara | 0.003 | 0.00274 | 0 | 0 | CFp | CBC | Retele Electrice Muntenia | 19764960 |  | RO001E400263498/2 | 2024-04-28 | 2024
12618 | jud. BUCURESTI, loc. SECTOR 1, Strada Darza, nr. 7 | B | solara | 0.003 | 0.002939 | 0 | 0 | CFp | CBC | Retele Electrice Muntenia | 19758593 |  | RO001E100640900/2 | 2024-04-24 | 2024
12619 | jud. ILFOV, loc. VOLUNTARI, Strada Drumul Negru, nr. 12 | IF | solara | 0.005 | 0.004894 | 0 | 0 | CFp | CBC | Retele Electrice Muntenia | 19717343 |  | RO001E400194312/3 | 2024-04-16 | 2024
12620 | jud. ILFOV, loc. VOLUNTARI, Strada Vasile Alecsandri, nr. 34 | IF | solara | 0.005 | 0.004899 | 0 | 0 | CFp | CBC | Retele Electrice Muntenia | 19756306 |  | RO001E401094064/2 | 2024-04-18 | 2024
12621 | jud. BUCURESTI, loc. SECTOR 6, Strada Croitoru Z. Eftimie, cap., nr. 25, ap. AP31 | B | solara | 0.005 | 0.004899 | 0 | 0 | CFp | CBC | Retele Electrice Muntenia | 19764445 |  | RO001E107346786/2 | 2024-04-26 | 2024
12622 | jud. BUCURESTI, loc. SECTOR 2, Strada Sandu Enache, nr. 20 | B | solara | 0.005 | 0.004899 | 5 | 0.23 | CFp | CBC | Retele Electrice Muntenia | 19756922 |  | RO001E105294056/2 | 2024-04-24 | 2024
12623 | jud. ILFOV, loc. ZURBAUA, Strada Albastrelelor, nr. 60 | IF | solara | 0.005 | 0.00489 | 0 | 0 | CFp | CBC | Retele Electrice Muntenia | 19721693 |  | RO001E400405025/3 | 2024-04-26 | 2024
12624 | jud. ILFOV, loc. VOLUNTARI, Strada AMZA PELLEA, nr. 23 | IF | solara | 0.006 | 0.005879 | 0 | 0 | CFp | CBC | Retele Electrice Muntenia | 19726014 |  | RO001E105371670/4 | 2024-04-23 | 2024
12625 | jud. BUCURESTI, loc. SECTOR 4, Strada Olimpului, nr. 46, ap. AP2 | B | solara | 0.006 | 0.005879 | 5 | 0.23 | CFp | CBC | Retele Electrice Muntenia | 19741599 |  | RO001E106092648/2 | 2024-04-17 | 2024
12626 | jud. ILFOV, loc. BERCENI, Strada ZANELOR, nr. 28F | IF | solara | 0.00495 | 0.004841 | 0 | 0 | CFp | CBC | Retele Electrice Muntenia | 19757017 |  | RO001E142748720/2 | 2024-04-26 | 2024
12627 | jud. ILFOV, loc. VOLUNTARI, Strada Craiovei, nr. 61 | IF | solara | 0.008 | 0.007839 | 0 | 0 | CFp | CBC | Retele Electrice Muntenia | 19751211 |  | RO001E109079343/2 | 2024-04-26 | 2024
12628 | jud. ILFOV, loc. DOBROESTI, Intrarea EROILOR, nr. 5 | IF | solara | 0.006 | 0.005879 | 0 | 0 | CFp | CBC | Retele Electrice Muntenia | 19749912 |  | RO001E104915303/2 | 2024-04-25 | 2024
12629 | jud. GIURGIU, loc. GAUJANI, Strada Bradului, nr. 14 | GR | solara | 0.004 | 0.003919 | 0 | 0 | CFp | CBC | Retele Electrice Muntenia | 19719164 |  | RO001E300273173/3 | 2024-04-25 | 2024
12630 | jud. BUCURESTI, loc. SECTOR 5, Strada Filofteia Gheorghiu, nr. 40 | B | solara | 0.006 | 0.00568 | 0 | 0 | CFp | CBC | Retele Electrice Muntenia | 19751795 |  | RO001E107562865/2 | 2024-04-17 | 2024
12631 | jud. ILFOV, loc. OTOPENI, Strada Matei Basarab, nr. 17A | IF | solara | 0.01 | 0.00978 | 0 | 0 | CFp | CBC | Retele Electrice Muntenia | 19811047 |  | RO001E141720932/4 | 2024-04-18 | 2024
12632 | jud. BUCURESTI, loc. SECTOR 4, DRUMUL Cretestilor, nr. 72-O | B | solara | 0.008 | 0.00776 | 0 | 0 | CFp | CBC | Retele Electrice Muntenia | 19827823 |  | RO001E111764132/2 | 2024-04-30 | 2024
12633 | jud. ILFOV, loc. TUNARI, Strada Bucuresti, nr. 4 | IF | solara | 0.003 | 0.00293 | 0 | 0 | CFp | CBC | Retele Electrice Muntenia | 19804222 |  | RO001E401162071/2 | 2024-04-19 | 2024
12634 | jud. ILFOV, loc. VOLUNTARI, Strada Crisan, nr. 1 | IF | solara | 0.0063 | 0.006124 | 0 | 0 | CFp | CBC | Retele Electrice Muntenia | 19778416 |  | RO001E105344591/2 | 2024-04-30 | 2024
12635 | jud. BUCURESTI, loc. SECTOR 1, Strada DRM. AGATULUI, nr. 68 | B | solara | 0.006 | 0.005879 | 0 | 0 | CFp | CBC | Retele Electrice Muntenia | 19780930 |  | RO001E111140444/2 | 2024-04-29 | 2024
12636 | jud. ILFOV, loc. VOLUNTARI, Strada Matei Millo, nr. 126, bl. CASA 5 | IF | solara | 0.005 | 0.004899 | 0 | 0 | CFp | CBC | Retele Electrice Muntenia | 19783797 |  | RO001E142388001/4 | 2024-04-30 | 2024
12637 | jud. ILFOV, loc. OTOPENI, Strada Avram Iancu, nr. 76C, ap. CASA 1 | IF | solara | 0.005 | 0.00489 | 0 | 0 | CFp | CBC | Retele Electrice Muntenia | 19781227 |  | RO001E142807298/2 | 2024-04-17 | 2024
12638 | jud. ILFOV, loc. FUNDENI, Strada DOINEI, nr. 36 | IF | solara | 0.0048 | 0.004703 | 0 | 0 | CFp | CBC | Retele Electrice Muntenia | 19769781 |  | RO001E104933033/2 | 2024-04-25 | 2024
12639 | jud. BUCURESTI, loc. SECTOR 4, Strada Postalionului, nr. 39 | B | solara | 0.006 | 0.00568 | 0 | 0 | CFp | CBC | Retele Electrice Muntenia | 19780037 |  | RO001E114922502/2 | 2024-04-29 | 2024
12640 | jud. BUCURESTI, loc. SECTOR 4, Strada Giovanni Boccaccio, nr. 50, ap. C1 | B | solara | 0.01 | 0.009799 | 0 | 0 | CFp | CBC | Retele Electrice Muntenia | 19773952 |  | RO001E111914050/2 | 2024-04-25 | 2024
12641 | jud. ILFOV, loc. VOLUNTARI, Strada Erou Nita Pintea, nr. 14 | IF | solara | 0.005 | 0.004899 | 0 | 0 | CFp | CBC | Retele Electrice Muntenia | 19788825 |  | RO001E400167446/3 | 2024-04-17 | 2024
12642 | jud. GIURGIU, loc. GIURGIU, Strada Sabarului, nr. 7A | GR | solara | 0.0048 | 0.004703 | 0 | 0 | CFp | CBC | Retele Electrice Muntenia | 19769694 |  | RO001E131286445/2 | 2024-04-29 | 2024
12643 | jud. GIURGIU, loc. DRAGANESCU, Strada DRAGANESCU, nr. 27 | GR | solara | 0.006 | 0.005879 | 0 | 0 | CFp | CBC | Retele Electrice Muntenia | 19774483 |  | RO001E300709043/3 | 2024-04-30 | 2024
12644 | jud. ILFOV, loc. AFUMATI, Strada Domnita Balasa, nr. 5 | IF | solara | 0.004 | 0.00372 | 0 | 0 | CFp | CBC | Retele Electrice Muntenia | 19794537 |  | RO001E400190105/4 | 2024-04-17 | 2024
12645 | jud. ILFOV, loc. OTOPENI, Strada AVRAM IANCU, nr. 76B, ap. casa 2 | IF | solara | 0.005 | 0.00489 | 0 | 0 | CFp | CBC | Retele Electrice Muntenia | 19781236 |  | RO001E142807254/2 | 2024-04-17 | 2024
12646 | jud. ILFOV, loc. VOLUNTARI, Strada ALEXANDRU LAPUSNEANU, nr. 17E, bl. ap2 | IF | solara | 0.006 | 0.00587 | 0 | 0 | CFp | CBC | Retele Electrice Muntenia | 19790614 |  | RO001E401071283/3 | 2024-04-22 | 2024
12647 | jud. BUCURESTI, loc. SECTOR 4, DRUMUL Binelui, nr. 255, bl. VILA 4, ap. 1 | B | solara | 0.00385 | 0.003772 | 0 | 0 | CFp | CBC | Retele Electrice Muntenia | 19766558 |  | RO001E111413391/2 | 2024-04-25 | 2024
12648 | jud. ILFOV, loc. VOLUNTARI, DRUMUL Negru, nr. 46A | IF | solara | 0.009 | 0.0088 | 250 | 0.4 | CFp | CBC | Retele Electrice Muntenia | 19781058 |  | RO001E400166669/3 | 2024-04-26 | 2024
12649 | jud. ILFOV, loc. SNAGOV, Strada Narciselor, nr. 2D | IF | solara | 0.00549 | 0.00536 | 0 | 0 | CFp | CBC | Retele Electrice Muntenia | 17358458 |  | RO001E142794170/2 | 2024-04-29 | 2024
12650 | jud. ILFOV, loc. POPESTI-LEORDENI, Strada Sfanta Agnes, nr. 146 | IF | solara | 0.006 | 0.00562 | 0 | 0 | CFp | CBC | Retele Electrice Muntenia | 17752027 |  | RO001E141735983/2 | 2024-04-30 | 2024
12651 | jud. ILFOV, loc. PANTELIMON, Strada STICLETELUI, nr. 47 | IF | solara | 0.006 | 0.005879 | 0 | 0 | CFp | CBC | Retele Electrice Muntenia | 19765726 |  | RO001E141821989/2 | 2024-04-16 | 2024
12652 | jud. ILFOV, loc. POPESTI-LEORDENI, DRUMUL Fermei, nr. 107 K, ap. LOT33 | IF | solara | 0.004 | 0.00391 | 0 | 0 | CFp | CBC | Retele Electrice Muntenia | 19626980 |  | RO001E141288818/2 | 2024-04-03 | 2024
12653 | jud. ILFOV, loc. CERNICA, Strada Oxigenului, nr. 4C | IF | solara | 0.027 | 0.02636 | 0 | 0 | CFp | CBC | Retele Electrice Muntenia | 17549301 |  | RO001E141591275/1 | 2024-04-25 | 2024
12654 | jud. ILFOV, loc. MOGOSOAIA, Strada Viilor, nr. 3 | IF | solara | 0.006 | 0.005879 | 0 | 0 | CFp | CBC | Retele Electrice Muntenia | 19591869 |  | RO001E400678892/2 | 2024-04-01 | 2024
12655 | jud. ILFOV, loc. CIOFLICENI, Strada Voievod Menumorut, nr. 43A | IF | solara | 0.005 | 0.004894 | 0 | 0 | CFp | CBC | Retele Electrice Muntenia | 19659475 |  | RO001E141240715/3 | 2024-04-25 | 2024
12656 | jud. BUCURESTI, loc. SECTOR 6, Strada Prosperitatii, nr. 1 | B | solara | 0.006 | 0.005878 | 0 | 0 | CFp | CBC | Retele Electrice Muntenia | 19680734 |  | RO001E107351614/2 | 2024-04-18 | 2024
12657 | jud. ILFOV, loc. BRAGADIRU, Strada DUNARII, nr. 18 | IF | solara | 0.02 | 0.019597 | 0 | 0 | CFp | CBC | Retele Electrice Muntenia | 18280185 |  | RO001E400292074/3 | 2024-04-08 | 2024
12658 | jud. ILFOV, loc. CHIAJNA, Strada Nicolae Iorga, nr. 123a | IF | solara | 0.005 | 0.00485 | 0 | 0 | CFp | CBC | Retele Electrice Muntenia | 18566707 |  | RO001E141537972/3 | 2024-04-19 | 2024
12659 | jud. ILFOV, loc. OTOPENI, Strada ARDEALULUI, nr. 9 | IF | solara | 0.03 | 0.02932 | 0 | 0 | CFp | CBC | Retele Electrice Muntenia | 18624627 |  | RO001E400963079/3 | 2024-04-01 | 2024
12660 | jud. ILFOV, loc. CORBEANCA, Intrarea Sperantei, nr. 2 | IF | solara | 0.00996 | 0.009758 | 0 | 0 | CFp | CBC | Retele Electrice Muntenia | 18641943 |  | RO001E142857158/2 | 2024-04-03 | 2024
12661 | jud. ILFOV, loc. LIPIA, SOSEAUA Lipia-Nuci, nr. 159 | IF | solara | 0.003 | 0.00291 | 0 | 0 | CFp | CBC | Retele Electrice Muntenia | 18642673 |  | RO001E401164387/2 | 2024-04-12 | 2024
12662 | jud. Ilfov, loc. PANTELIMON, Intrarea Rascoalei, nr. 23B | IF | solara | 0.0055 | 0.00538 | 0 | 0 | CFp | CBC | Retele Electrice Muntenia | 18656096 |  | RO001E141459661/4 | 2024-04-08 | 2024
12663 | jud. ILFOV, loc. STEFANESTII DE JOS, SOSEAUA SOSEAUA DE CENTURA, nr. 50, bl. T44, P337 | IF | solara | 0.4 | 0 | 0 | 0 | CFp | CBC | Retele Electrice Muntenia | 18677155 |  | RO001E142096412/4 | 2024-04-01 | 2024
12664 | jud. BUCURESTI, loc. SECTOR 1, Strada Dirijorului, nr. 50-52 | B | solara | 0.003 | 0.002939 | 10 | 0.4 | CFp | CBC | Retele Electrice Muntenia | 18708984 |  | RO001E119411825/3 | 2024-04-04 | 2024
12665 | jud. ILFOV, loc. BUFTEA, Strada Prahovei, nr. 2 | IF | solara | 0.00324 | 0.003135 | 0 | 0 | CFp | CBC | Retele Electrice Muntenia | 18688361 |  | RO001E401035799/2 | 2024-04-02 | 2024
12666 | jud. ILFOV, loc. 1 DECEMBRIE, SOSEAUA Giurgiului, nr. 138-140 | IF | solara | 0.1 | 0.075 | 0 | 0 | CFp | CBC | Retele Electrice Muntenia | 18695481 |  | RO001E143061707/2 | 2024-04-19 | 2024
12667 | jud. ILFOV, loc. MOARA VLASIEI, Strada Bucuresti, nr. 7 | IF | solara | 0.005 | 0.00485 | 0 | 0 | CFp | CBC | Retele Electrice Muntenia | 18707275 |  | RO001E401023493/3 | 2024-04-03 | 2024
12668 | jud. BUCURESTI, loc. SECTOR 3, SOSEAUA garii catelu, nr. 150 | B | solara | 0.005 | 0.00489 | 0 | 0 | CFp | CBC | Retele Electrice Muntenia | 18786948 |  | RO001E104877546/2 | 2024-04-04 | 2024
12669 | jud. ILFOV, loc. PANTELIMON, Strada George Tarnea, nr. 74A | IF | solara | 0.15 | 0.1465 | 0 | 0 | CFp | CBC | Retele Electrice Muntenia | 18785276 |  | RO001E141480373/2 | 2024-04-12 | 2024
12670 | jud. ILFOV, loc. PANTELIMON, Strada TIGRULUI, nr. 100 | IF | solara | 0.022 | 0.021558 | 0 | 0 | CFp | CBC | Retele Electrice Muntenia | 18820114 |  | RO001E143060638/6 | 2024-04-16 | 2024
12671 | jud. ILFOV, loc. DUDU, Strada Preot Sebe Costin, nr. 19 | IF | solara | 0.008 | 0.00783 | 0 | 0 | CFp | CBC | Retele Electrice Muntenia | 18832032 |  | RO001E401060348/3 | 2024-04-26 | 2024
12672 | jud. ILFOV, loc. DARASTI-ILFOV, Strada Ulmului, nr. 12 | IF | solara | 0.00324 | 0.003135 | 0 | 0 | CFp | CBC | Retele Electrice Muntenia | 18938879 |  | RO001E400455378/2 | 2024-04-18 | 2024
12673 | jud. ILFOV, loc. CACIULATI, DRUMUL MIC, nr. 17 | IF | solara | 0.00236 | 0.002293 | 0 | 0 | CFp | CBC | Retele Electrice Muntenia | 18996548 |  | RO001E141633676/2 | 2024-04-11 | 2024
12674 | jud. GIURGIU, loc. MIHAILESTI, Calea Bucuresti, nr. 351 | GR | solara | 0.025 | 0.024495 | 0 | 0 | CFp | CBC | Retele Electrice Muntenia | 19024181 |  | RO001E301155409/2 | 2024-04-09 | 2024
12675 | jud. BUCURESTI, loc. SECTOR 1, Strada Knappe Carol, nr. 19 | B | solara | 0.016 | 0.01558 | 0 | 0 | CFp | CBC | Retele Electrice Muntenia | 19523514 |  | RO001E100500433/3 | 2024-04-08 | 2024
12676 | jud. ILFOV, loc. CORBEANCA, Strada ARCASILOR, nr. 22A | IF | solara | 0.00595 | 0.00583 | 0 | 0 | CFp | CBC | Retele Electrice Muntenia | 19766155 |  | RO001E143377763/3 | 2024-04-26 | 2024
12677 | jud. ILFOV, loc. BRAGADIRU, Strada CIOCARLIEI, nr. 20A | IF | solara | 0.004 | 0.003918 | 0 | 0 | CFp | CBC | Retele Electrice Muntenia | 19181946 |  | RO001E142076331/2 | 2024-04-01 | 2024
12678 | jud. ILFOV, loc. SNAGOV, SOSEAUA Snagov, nr. 1C19, ap. 1 | IF | solara | 0.003 | 0.002939 | 0 | 0 | CFp | CBC | Retele Electrice Muntenia | 19173439 |  | RO001E142763536/2 | 2024-04-08 | 2024
12679 | jud. ILFOV, loc. SAFTICA, Strada Crangului, nr. 27 | IF | solara | 0.01183 | 0.011592 | 0 | 0 | CFp | CBC | Retele Electrice Muntenia | 19178610 |  | RO001E141322547/4 | 2024-04-25 | 2024
12680 | jud. ILFOV, loc. DOMNESTI, Strada Tudor Vladimirescu, nr. 307, ap. C1 | IF | solara | 0.09072 | 0.088806 | 0 | 0 | CFp | CBC | Retele Electrice Muntenia | 19073078 |  | RO001E142943299/2 | 2024-04-19 | 2024
12681 | jud. BUCURESTI, loc. SECTOR 6, Strada Muntii Gurghiului, nr. 55B | B | solara | 0.03472 | 0.033971 | 0 | 0 | CFp | CBC | Retele Electrice Muntenia | 19081947 |  | RO001E109433101/2 | 2024-04-02 | 2024
12682 | jud. ILFOV, loc. CORBEANCA, Strada Sperantei, nr. 23 | IF | solara | 0.015 | 0.014699 | 12.5 | 0.4 | CFp | CBC | Retele Electrice Muntenia | 19081526 |  | RO001E143164677/3 | 2024-04-22 | 2024
12683 | jud. ILFOV, loc. POPESTI-LEORDENI, Strada Maica Tereza, nr. 28 | IF | solara | 0.012 | 0.01166 | 0 | 0 | CFp | CBC | Retele Electrice Muntenia | 19085929 |  | RO001E141444980/2 | 2024-04-09 | 2024
12684 | jud. ILFOV, loc. OTOPENI, Strada Steaua Rosie, nr. 16 E | IF | solara | 0.005 | 0.004894 | 0 | 0 | CFp | CBC | Retele Electrice Muntenia | 19766114 |  | RO001E401116126/3 | 2024-04-18 | 2024
12685 | jud. ILFOV, loc. JILAVA, Strada Morii, nr. 87C | IF | solara | 0.01288 | 0.012472 | 0 | 0 | CFp | CBC | Retele Electrice Muntenia | 19223024 |  | RO001E142894126/2 | 2024-04-16 | 2024
12686 | jud. ILFOV, loc. BALOTESTI, Strada Tarla, nr. 62710-CF | IF | solara | 0.01 | 0.00978 | 0 | 0 | CFp | CBC | Retele Electrice Muntenia | 19227218 |  | RO001E142943042/2 | 2024-04-04 | 2024
12687 | jud. ILFOV, loc. 1 DECEMBRIE, Strada Pinului, nr. 57B | IF | solara | 0.006 | 0.005879 | 0 | 0 | CFp | CBC | Retele Electrice Muntenia | 19196478 |  | RO001E142811901/3 | 2024-04-03 | 2024
12688 | jud. BUCURESTI, loc. SECTOR 5, Strada Tiparnitei, nr. 15A | B | solara | 0.006 | 0.005879 | 0 | 0 | CFp | CBC | Retele Electrice Muntenia | 19255773 |  | RO001E108815823/3 | 2024-04-08 | 2024
12689 | jud. ILFOV, loc. POPESTI-LEORDENI, Strada LEORDENI, nr. 90-F | IF | solara | 0.00798 | 0.007815 | 0 | 0 | CFp | CBC | Retele Electrice Muntenia | 19216127 |  | RO001E143268986/2 | 2024-04-08 | 2024
12690 | jud. ILFOV, loc. CLINCENI, Strada Privighetorii, nr. 37 A, ap. LOT 2 | IF | solara | 0.004 | 0.003919 | 0 | 0 | CFp | CBC | Retele Electrice Muntenia | 19250977 |  | RO001E142247555/3 | 2024-04-05 | 2024
12691 | jud. ILFOV, loc. BERCENI, Strada CODRULUI, nr. 6 | IF | solara | 0.005 | 0.004899 | 0 | 0 | CFp | CBC | Retele Electrice Muntenia | 19259333 |  | RO001E141323661/2 | 2024-04-05 | 2024
12692 | jud. ILFOV, loc. BRAGADIRU, Strada Margelelor, nr. 15A, bl. LOT 2, ap. VILA 4 | IF | solara | 0.005 | 0.004898 | 0 | 0 | CFp | CBC | Retele Electrice Muntenia | 19270890 |  | RO001E142777553/3 | 2024-04-24 | 2024
12693 | jud. ILFOV, loc. MOGOSOAIA, Strada Monumentul Eroilor, nr. 20A | IF | solara | 0.006375 | 0.006246 | 0 | 0 | CFp | CBC | Retele Electrice Muntenia | 19330146 |  | RO001E142131153/2 | 2024-04-18 | 2024
12694 | jud. ILFOV, loc. DOMNESTI, Strada GHIRLANDEI, nr. 2, bl. T27 | IF | solara | 0.01 | 0.009799 | 0 | 0 | CFp | CBC | Retele Electrice Muntenia | 19332436 |  | RO001E141869149/2 | 2024-04-23 | 2024
12695 | jud. ILFOV, loc. MOARA VLASIEI, Strada Octavian Goga, nr. 25 | IF | solara | 0.005 | 0.004882 | 0 | 0 | CFp | CBC | Retele Electrice Muntenia | 19314091 |  | RO001E141321704/2 | 2024-04-19 | 2024
12696 | jud. ILFOV, loc. MAGURELE, Intrarea Sulfinei, nr. 35C | IF | solara | 0.008 | 0.00769 | 0 | 0 | CFp | CBC | Retele Electrice Muntenia | 19331361 |  | RO001E142580498/2 | 2024-04-04 | 2024
12697 | jud. GIURGIU, loc. BACU, Strada Intravilan, nr. NC 35851 | GR | solara | 0.00763 | 0.007467 | 0 | 0 | CFp | CBC | Retele Electrice Muntenia | 19338890 |  | RO001E131420816/2 | 2024-04-09 | 2024
12698 | jud. BUCURESTI, loc. SECTOR 2, SOSEAUA Colentina, nr. 265 A | B | solara | 0.006 | 0.005825 | 0 | 0 | CFp | CBC | Retele Electrice Muntenia | 19333794 |  | RO001E109012979/3 | 2024-04-10 | 2024
12699 | jud. BUCURESTI, loc. SECTOR 3, Intrarea Hulubilor, nr. 1 A | B | solara | 0.006 | 0.00585 | 0 | 0 | CFp | CBC | Retele Electrice Muntenia | 19315250 |  | RO001E102336937/2 | 2024-04-10 | 2024
12700 | jud. GIURGIU, loc. POENARI, Strada PRINCIPALA, nr. 11BA | GR | solara | 0.009775 | 0.009579 | 0 | 0 | CFp | CBC | Retele Electrice Muntenia | 19331454 |  | RO001E301180441/5 | 2024-04-02 | 2024
12701 | jud. ILFOV, loc. OTOPENI, Strada Oasului, nr. 27A, ap. C1 | IF | solara | 0.00455 | 0.004449 | 0 | 0 | CFp | CBC | Retele Electrice Muntenia | 19317939 |  | RO001E142842703/2 | 2024-04-07 | 2024
12702 | jud. BUCURESTI, loc. SECTOR 3, ALEEA Cindrel, nr. 11 | B | solara | 0.01 | 0.009745 | 0 | 0 | CFp | CBC | Retele Electrice Muntenia | 19336783 |  | RO001E108882524/2 | 2024-04-10 | 2024
12703 | jud. ILFOV, loc. VIDRA, Strada Manastirii, nr. 74-I | IF | solara | 0.00792 | 0.007761 | 0 | 0 | CFp | CBC | Retele Electrice Muntenia | 19379360 |  | RO001E142980885/2 | 2024-04-11 | 2024
12704 | jud. ILFOV, loc. DUDU, Strada Viilor, nr. 35M | IF | solara | 0.005 | 0.004899 | 0 | 0 | CFp | CBC | Retele Electrice Muntenia | 19340043 |  | RO001E142252933/2 | 2024-04-18 | 2024
12705 | jud. ILFOV, loc. DUDU, Strada Salcamilor, nr. 36N | IF | solara | 0.015 | 0.014699 | 32 | 0.4 | CFp | CBC | Retele Electrice Muntenia | 19385697 |  | RO001E142210522/2 | 2024-04-17 | 2024
12706 | jud. ILFOV, loc. OTOPENI, DRUMUL Garii, nr. 76 A | IF | solara | 0.005 | 0.0047 | 0 | 0 | CFp | CBC | Retele Electrice Muntenia | 19341176 |  | RO001E401027330/2 | 2024-04-19 | 2024
12707 | jud. ILFOV, loc. OTOPENI, DRUMUL Garii Otopeni, nr. 76 | IF | solara | 0.005 | 0.0047 | 0 | 0 | CFp | CBC | Retele Electrice Muntenia | 19341221 |  | RO001E400991553/3 | 2024-04-18 | 2024
12708 | jud. ILFOV, loc. SANTU-FLORESTI, Strada Ferigii, nr. 6 | IF | solara | 0.00495 | 0.004841 | 0 | 0 | CFp | CBC | Retele Electrice Muntenia | 19353252 |  | RO001E400815008/3 | 2024-04-11 | 2024
12709 | jud. ILFOV, loc. BRAGADIRU, Strada DUNARII, nr. 14 F | IF | solara | 0.003 | 0.002939 | 0 | 0 | CFp | CBC | Retele Electrice Muntenia | 19343434 |  | RO001E141910102/2 | 2024-04-05 | 2024
12710 | jud. ILFOV, loc. CIOROGARLA, Strada Teiului, nr. 9C | IF | solara | 0.006 | 0.005825 | 0 | 0 | CFp | CBC | Retele Electrice Muntenia | 19347016 |  | RO001E142411637/2 | 2024-04-05 | 2024
12711 | jud. ILFOV, loc. DOMNESTI, Intrarea Teiului, nr. 50D, bl. LOT 11, ap. C2 | IF | solara | 0.003 | 0.00293 | 0 | 0 | CFp | CBC | Retele Electrice Muntenia | 19351146 |  | RO001E142380261/3 | 2024-04-04 | 2024
12712 | jud. ILFOV, loc. STEFANESTII DE JOS, Strada Snagov, nr. 18 | IF | solara | 0.003 | 0.002939 | 0 | 0 | CFp | CBC | Retele Electrice Muntenia | 19377764 |  | RO001E141830260/2 | 2024-04-24 | 2024
12713 | jud. ILFOV, loc. DUMBRAVENI, Strada LAHOVARI, nr. 90D2 | IF | solara | 0.006 | 0.005879 | 0 | 0 | CFp | CBC | Retele Electrice Muntenia | 19344377 |  | RO001E141638895/3 | 2024-04-26 | 2024
12714 | jud. ILFOV, loc. DOBROESTI, Strada Lalelelor, nr. 10 | IF | solara | 0.008 | 0.007785 | 0 | 0 | CFp | CBC | Retele Electrice Muntenia | 19416512 |  | RO001E141338184/3 | 2024-04-02 | 2024
12715 | jud. ILFOV, loc. OSTRATU, Strada Zambilei, nr. 12 | IF | solara | 0.005 | 0.004899 | 0 | 0 | CFp | CBC | Retele Electrice Muntenia | 19402479 |  | RO001E401128400/2 | 2024-04-02 | 2024
12716 | jud. ILFOV, loc. CLINCENI, Strada CLINCENI-ORDOREANU, nr. FN | IF | solara | 0.00517 | 0.005066 | 0 | 0 | CFp | CBC | Retele Electrice Muntenia | 19466741 |  | RO001E142779555/2 | 2024-04-12 | 2024
12717 | jud. ILFOV, loc. VANATORI, Strada Gagu, nr. 180 | IF | solara | 0.006 | 0.005879 | 0 | 0 | CFp | CBC | Retele Electrice Muntenia | 19495427 |  | RO001E400649980/2 | 2024-04-18 | 2024
12718 | jud. ILFOV, loc. CHIAJNA, Strada Luceafarului, nr. 38, ap. CASA 2 | IF | solara | 0.003 | 0.00293 | 0 | 0 | CFp | CBC | Retele Electrice Muntenia | 19394355 |  | RO001E142831699/2 | 2024-04-11 | 2024
12719 | jud. ILFOV, loc. MOGOSOAIA, SOSEAUA Bucuresti - Targoviste, nr. 185-C | IF | solara | 0.01496 | 0.014581 | 0 | 0 | CFp | CBC | Retele Electrice Muntenia | 19466904 |  | RO001E143028407/2 | 2024-04-11 | 2024
12720 | jud. BUCURESTI, loc. SECTOR 3, Strada Pazon Marin,Plutonier, nr. 55 | B | solara | 0.005 | 0.004899 | 0 | 0 | CFp | CBC | Retele Electrice Muntenia | 19467494 |  | RO001E110272438/2 | 2024-04-10 | 2024
12721 | jud. ILFOV, loc. CHIAJNA, Intrarea Nicolae Iorga, nr. 37E | IF | solara | 0.006 | 0.00583 | 0 | 0 | CFp | CBC | Retele Electrice Muntenia | 19495121 |  | RO001E401114326/2 | 2024-04-26 | 2024
12722 | jud. ILFOV, loc. PANTELIMON, Strada STR. ARIESULUI, nr. 22 | IF | solara | 0.003 | 0.002939 | 0 | 0 | CFp | CBC | Retele Electrice Muntenia | 19442145 |  | RO001E142809694/4 | 2024-04-05 | 2024
12723 | jud. ILFOV, loc. BRANESTI, Strada I.C.BRATIANU, nr. 69 | IF | solara | 0.021675 | 0.021241 | 0 | 0 | CFp | CBC | Retele Electrice Muntenia | 19528568 |  | RO001E400837619/3 | 2024-04-10 | 2024
12724 | jud. BUCURESTI, loc. SECTOR 3, Strada Invingatorilor, nr. 5 | B | solara | 0.004 | 0.003919 | 0 | 0 | CFp | CBC | Retele Electrice Muntenia | 19515047 |  | RO001E108862285/2 | 2024-04-10 | 2024
12725 | jud. ILFOV, loc. BERCENI, Strada Radu Voda, nr. 8S | IF | solara | 0.006 | 0.005878 | 0 | 0 | CFp | CBC | Retele Electrice Muntenia | 19520103 |  | RO001E143088133/3 | 2024-04-11 | 2024
12726 | jud. BUCURESTI, loc. SECTOR 5, Strada Nutu Ion,Sergent, nr. 2, sc. A, et. 11, ap. A1101 | B | solara | 0.003 | 0.00284 | 0 | 0 | CFp | CBC | Retele Electrice Muntenia | 19519191 |  | RO001E111781164/2 | 2024-04-10 | 2024
12727 | jud. ILFOV, loc. BRAGADIRU, Strada Safirului, nr. 81F | IF | solara | 0.005 | 0.00489 | 0 | 0 | CFp | CBC | Retele Electrice Muntenia | 19529768 |  | RO001E141183575/2 | 2024-04-03 | 2024
12728 | jud. Ilfov, loc. ISLAZ, Strada Tineretului, nr. 10 | IF | solara | 0.002975 | 0.002915 | 0 | 0 | CFp | CBC | Retele Electrice Muntenia | 19536622 |  | RO001E142256465/2 | 2024-04-10 | 2024
12729 | jud. BUCURESTI, loc. SECTOR 1, Strada Parcului, nr. 95C | B | solara | 0.00387 | 0.003773 | 0 | 0 | CFp | CBC | Retele Electrice Muntenia | 19528910 |  | RO001E109444822/2 | 2024-04-03 | 2024
12730 | jud. ILFOV, loc. BRAGADIRU, Strada Smardan, nr. 22 | IF | solara | 0.008 | 0.00783 | 0 | 0 | CFp | CBC | Retele Electrice Muntenia | 19529241 |  | RO001E401007147/2 | 2024-04-03 | 2024
12731 | jud. BUCURESTI, loc. SECTOR 3, Strada Tudor Ion,Soldat, nr. 9 | B | solara | 0.025 | 0.02448 | 0 | 0 | CFp | CBC | Retele Electrice Muntenia | 19514637 |  | RO001E110255114/2 | 2024-04-09 | 2024
12732 | jud. ILFOV, loc. ISLAZ, Strada 24 Ianuarie, nr. 37 | IF | solara | 0.002125 | 0.002082 | 0 | 0 | CFp | CBC | Retele Electrice Muntenia | 19538056 |  | RO001E141628737/2 | 2024-04-10 | 2024
12733 | jud. ILFOV, loc. BRANESTI, Strada Petre Ionel, nr. 17 | IF | solara | 0.00595 | 0.00583 | 0 | 0 | CFp | CBC | Retele Electrice Muntenia | 19536689 |  | RO001E400837866/3 | 2024-04-11 | 2024
12734 | jud. BUCURESTI, loc. SECTOR 2, Strada Ceptura, nr. 26B | B | solara | 0.006 | 0.00568 | 0 | 0 | CFp | CBC | Retele Electrice Muntenia | 19533064 |  | RO001E104565461/3 | 2024-04-22 | 2024
12735 | jud. ILFOV, loc. PASAREA, Strada Alexandru Branisteanu, nr. 13C | IF | solara | 0.02548 | 0.02496 | 0 | 0 | CFp | CBC | Retele Electrice Muntenia | 19522313 |  | RO001E141283093/5 | 2024-04-08 | 2024
12736 | jud. ILFOV, loc. BRANESTI, Strada I.C.BRATIANU, nr. 135 | IF | solara | 0.006 | 0.00587 | 0 | 0 | CFp | CBC | Retele Electrice Muntenia | 19532262 |  | RO001E400018003/2 | 2024-04-16 | 2024
12737 | jud. ILFOV, loc. CACIULATI, Strada Londra, nr. 25 | IF | solara | 0.015 | 0.01465 | 0 | 0 | CFp | CBC | Retele Electrice Muntenia | 19537369 |  | RO001E143250011/2 | 2024-04-08 | 2024
12738 | jud. ILFOV, loc. BRANESTI, Strada Petre Ionel, nr. 121 | IF | solara | 0.002125 | 0.002082 | 0 | 0 | CFp | CBC | Retele Electrice Muntenia | 19538019 |  | RO001E400838036/3 | 2024-04-10 | 2024
12739 | jud. ILFOV, loc. BERCENI, Strada Padurea Craiului, nr. 57-H | IF | solara | 0.01 | 0.009799 | 0 | 0 | CFp | CBC | Retele Electrice Muntenia | 19511363 |  | RO001E143104952/2 | 2024-04-17 | 2024
12740 | jud. ILFOV, loc. BUFTEA, Strada Stejarului, nr. 27 | IF | solara | 0.01 | 0.009799 | 0 | 0 | CFp | CBC | Retele Electrice Muntenia | 19535261 |  | RO001E142109091/1 | 2024-04-11 | 2024
12741 | jud. ILFOV, loc. OSTRATU, Strada Salcamului, nr. 7 | IF | solara | 0.015 | 0.015077 | 11.2 | 0.4 | CFp | CBC | Retele Electrice Muntenia | 19512254 |  | RO001E142995072/3 | 2024-04-04 | 2024
12742 | jud. ILFOV, loc. VOLUNTARI, Intrarea Stefanesti, nr. 9 | IF | solara | 0.006 | 0.005879 | 0 | 0 | CFp | CBC | Retele Electrice Muntenia | 19511083 |  | RO001E141415539/2 | 2024-04-11 | 2024
12743 | jud. ILFOV, loc. POPESTI-LEORDENI, Strada Biruintei, nr. 120 | IF | solara | 0.01 | 0.009799 | 0 | 0 | CFp | CBC | Retele Electrice Muntenia | 19532430 |  | RO001E141708365/5 | 2024-04-18 | 2024
12744 | jud. ILFOV, loc. BALOTESTI, Strada Amurgului, nr. 144/10 | IF | solara | 0.004 | 0.00391 | 0 | 0 | CFp | CBC | Retele Electrice Muntenia | 19520762 |  | RO001E142616915/4 | 2024-04-01 | 2024
12745 | jud. ILFOV, loc. TUNARI, Strada A.I.Cuza, nr. 22 | IF | solara | 0.008 | 0.007839 | 0 | 0 | CFp | CBC | Retele Electrice Muntenia | 19513266 |  | RO001E142746593/3 | 2024-04-11 | 2024
12746 | jud. ILFOV, loc. GHERMANESTI, Strada Secu, nr. 26A | IF | solara | 0.004 | 0.00372 | 0 | 0 | CFp | CBC | Retele Electrice Muntenia | 19518676 |  | RO001E143021882/2 | 2024-04-09 | 2024
12747 | jud. BUCURESTI, loc. SECTOR 5, Calea Ferentari, nr. 62 | B | solara | 0.224 | 0.21952 | 0 | 0 | CFp | CBC | Retele Electrice Muntenia | 19527342 |  | RO001E110189996/2 | 2024-04-01 | 2024
12748 | jud. GIURGIU, loc. GIURGIU, Strada Plevnei, nr. 13-15 | GR | solara | 0.005 | 0.004894 | 0 | 0 | CFp | CBC | Retele Electrice Muntenia | 19584306 |  | RO001E301222167/3 | 2024-04-28 | 2024
12749 | jud. ILFOV, loc. BERCENI, Strada Padurea Craiului, nr. 19 E, ap. LOT6 | IF | solara | 0.008 | 0.00774 | 0 | 0 | CFp | CBC | Retele Electrice Muntenia | 19547049 |  | RO001E141771185/3 | 2024-04-18 | 2024
12750 | jud. ILFOV, loc. DOMNESTI, Intrarea Malinului, nr. 12 | IF | solara | 0.005 | 0.004898 | 0 | 0 | CFp | CBC | Retele Electrice Muntenia | 19546739 |  | RO001E142297910/3 | 2024-04-11 | 2024
12751 | jud. BUCURESTI, loc. SECTOR 1, Strada Herastrau, nr. 2 | B | solara | 0.015 | 0.01455 | 0 | 0 | CFp | CBC | Retele Electrice Muntenia | 19590378 |  | RO001E119765041/2 | 2024-04-03 | 2024
12752 | jud. ILFOV, loc. 1 DECEMBRIE, Strada 11, nr. 28 | IF | solara | 0.005 | 0.00489 | 0 | 0 | CFp | CBC | Retele Electrice Muntenia | 19578759 |  | RO001E142403447/2 | 2024-04-11 | 2024
12753 | jud. BUCURESTI, loc. SECTOR 5, Strada Nutu Ion,Sergent, nr. 2, sc. A, et. 11, ap. A1102 | B | solara | 0.003 | 0.00284 | 0 | 0 | CFp | CBC | Retele Electrice Muntenia | 19538886 |  | RO001E111781175/2 | 2024-04-01 | 2024
12754 | jud. ILFOV, loc. AFUMATI, Strada Baku, nr. 6 | IF | solara | 0.005 | 0.00488 | 0 | 0 | CFp | CBC | Retele Electrice Muntenia | 19541401 |  | RO001E400007359/3 | 2024-04-07 | 2024
12755 | jud. BUCURESTI, loc. SECTOR 5, Strada Nutu Ion,Sergent, nr. 2, sc. A, et. 11, ap. A1105 | B | solara | 0.003 | 0.00284 | 0 | 0 | CFp | CBC | Retele Electrice Muntenia | 19545883 |  | RO001E111781209/2 | 2024-04-01 | 2024
12756 | jud. BUCURESTI, loc. SECTOR 1, Strada Pappia Aristotel, nr. 37, sc. 1, ap. 1 | B | solara | 0.005 | 0.004898 | 0 | 0 | CFp | CBC | Retele Electrice Muntenia | 19576264 |  | RO001E100523034/2 | 2024-04-18 | 2024
12757 | jud. BUCURESTI, loc. SECTOR 1, Strada Alexandru Lapusneanu, nr. 8 | B | solara | 0.004 | 0.00391 | 0 | 0 | CFp | CBC | Retele Electrice Muntenia | 19576801 |  | RO001E109014285/2 | 2024-04-01 | 2024
12758 | jud. BUCURESTI, loc. SECTOR 5, Strada Nutu Ion,Sergent, nr. 2, sc. A, et. 11, ap. A1104 | B | solara | 0.003 | 0.00284 | 0 | 0 | CFp | CBC | Retele Electrice Muntenia | 19545700 |  | RO001E111781197/2 | 2024-04-01 | 2024
12759 | jud. BUCURESTI, loc. SECTOR 1, Strada Fabrica De Caramida, nr. 1, bl. A | B | solara | 0.006 | 0.005879 | 0 | 0 | CFp | CBC | Retele Electrice Muntenia | 19577656 |  | RO001E108893504/2 | 2024-04-01 | 2024
12760 | jud. BUCURESTI, loc. SECTOR 1, Strada Maltopol, nr. 22 | B | solara | 0.01 | 0.009799 | 0 | 0 | CFp | CBC | Retele Electrice Muntenia | 19538851 |  | RO001E109429083/2 | 2024-04-03 | 2024
12761 | jud. ILFOV, loc. MAGURELE, Strada PESTILOR, nr. 9, bl. CASA 1 | IF | solara | 0.0077 | 0.007536 | 0 | 0 | CFp | CBC | Retele Electrice Muntenia | 19546802 |  | RO001E142801124/2 | 2024-04-11 | 2024
12762 | jud. GIURGIU, loc. GIURGIU, Bulevardul 1 Decembrie 1918, nr. 61 | GR | solara | 0.004 | 0.003919 | 0 | 0 | CFp | CBC | Retele Electrice Muntenia | 19541310 |  | RO001E300044438/3 | 2024-04-02 | 2024
12763 | jud. ILFOV, loc. DUMBRAVENI, Strada Ion Lahovari, nr. 87C8/13 | IF | solara | 0.005 | 0.004899 | 0 | 0 | CFp | CBC | Retele Electrice Muntenia | 19577244 |  | RO001E141434507/2 | 2024-04-02 | 2024
12764 | jud. ILFOV, loc. TAMASI, Strada Bisericii, nr. 11 | IF | solara | 0.005 | 0.00489 | 0 | 0 | CFp | CBC | Retele Electrice Muntenia | 19590571 |  | RO001E400585440/2 | 2024-04-02 | 2024
12765 | jud. ILFOV, loc. VOLUNTARI, Strada Nicolae Iorga, nr. 6 | IF | solara | 0.005 | 0.00486 | 0 | 0 | CFp | CBC | Retele Electrice Muntenia | 19558890 |  | RO001E105334703/2 | 2024-04-03 | 2024
12766 | jud. ILFOV, loc. BALOTESTI, Strada Amurgului, nr. 132/3, ap. casa 3 | IF | solara | 0.008 | 0.007839 | 0 | 0 | CFp | CBC | Retele Electrice Muntenia | 19547442 |  | RO001E142615510/2 | 2024-04-02 | 2024
12767 | jud. BUCURESTI, loc. SECTOR 1, Strada Niagara, nr. 15A | B | solara | 0.005 | 0.004899 | 0 | 0 | CFp | CBC | Retele Electrice Muntenia | 19590096 |  | RO001E100570081/2 | 2024-04-01 | 2024
12768 | jud. ILFOV, loc. ROSU, Strada Weiner Palada, nr. 33D | IF | solara | 0.006 | 0.00587 | 0 | 0 | CFp | CBC | Retele Electrice Muntenia | 19548370 |  | RO001E141649189/4 | 2024-04-01 | 2024
12769 | jud. ILFOV, loc. BRAGADIRU, Strada Curcubeului, nr. 9 | IF | solara | 0.0099 | 0.009692 | 0 | 0 | CFp | CBC | Retele Electrice Muntenia | 19589936 |  | RO001E142456131/3 | 2024-04-07 | 2024
12770 | jud. ILFOV, loc. CHIAJNA, Strada 9 Mai, nr. 45 | IF | solara | 0.0048 | 0.004644 | 0 | 0 | CFp | CBC | Retele Electrice Muntenia | 19547043 |  | RO001E400242035/3 | 2024-04-08 | 2024
12771 | jud. ILFOV, loc. BERCENI, Strada Intre Vii, nr. 25B | IF | solara | 0.003 | 0.002937 | 0 | 0 | CFp | CBC | Retele Electrice Muntenia | 19577677 |  | RO001E142729055/3 | 2024-04-04 | 2024
12772 | jud. BUCURESTI, loc. SECTOR 1, Strada Ionescu-Sisesti Gheorghe, nr. 73-H | B | solara | 0.00316 | 0.002897 | 0 | 0 | CFp | CBC | Retele Electrice Muntenia | 19546860 |  | RO001E111495919/2 | 2024-04-01 | 2024
12773 | jud. ILFOV, loc. DOBROESTI, Strada zorilor, nr. 34 | IF | solara | 0.003 | 0.002939 | 0 | 0 | CFp | CBC | Retele Electrice Muntenia | 19577531 |  | RO001E104929195/2 | 2024-04-02 | 2024
12774 | jud. ILFOV, loc. BERCENI, Strada Tuberozelor, nr. 11G | IF | solara | 0.005 | 0.004899 | 0 | 0 | CFp | CBC | Retele Electrice Muntenia | 19591385 |  | RO001E142891729/3 | 2024-04-04 | 2024
12775 | jud. GIURGIU, loc. MIHAILESTI, Calea Bucuresti, nr. 85 | GR | solara | 0.00405 | 0.003959 | 0 | 0 | CFp | CBC | Retele Electrice Muntenia | 19566474 |  | RO001E300590850/3 | 2024-04-11 | 2024
12776 | jud. BUCURESTI, loc. SECTOR 6, Calea Giulesti, nr. 1-3 | B | solara | 0.4 | 0.3919 | 0 | 0 | CFp | CBC | Retele Electrice Muntenia | 19540918 |  | RO001E109429802/2 | 2024-04-08 | 2024
12777 | jud. ILFOV, loc. TANCABESTI, Strada Marin Sorescu, nr. 423 | IF | solara | 0.003 | 0.002939 | 0 | 0 | CFp | CBC | Retele Electrice Muntenia | 19589876 |  | RO001E400756406/3 | 2024-04-03 | 2024
12778 | jud. ILFOV, loc. DOBROESTI, Strada Doinei, nr. 16A | IF | solara | 0.00833 | 0.008143 | 0 | 0 | CFp | CBC | Retele Electrice Muntenia | 19578536 |  | RO001E141894721/3 | 2024-04-03 | 2024
12779 | jud. ILFOV, loc. PISCU, Strada Hanului, nr. 15 | IF | solara | 0.006 | 0.005879 | 0 | 0 | CFp | CBC | Retele Electrice Muntenia | 19591175 |  | RO001E400746742/3 | 2024-04-01 | 2024
12780 | jud. BUCURESTI, loc. SECTOR 1, Strada Grohotisului, nr. 5 | B | solara | 0.005 | 0.004899 | 0 | 0 | CFp | CBC | Retele Electrice Muntenia | 19577669 |  | RO001E100641585/2 | 2024-04-01 | 2024
12781 | jud. ILFOV, loc. MOGOSOAIA, Strada VANATORILOR, nr. 19, ap. VILA B9 | IF | solara | 0.005 | 0.004899 | 0 | 0 | CFp | CBC | Retele Electrice Muntenia | 19589176 |  | RO001E142945224/3 | 2024-04-01 | 2024
12782 | jud. ILFOV, loc. MAGURELE, Strada Fulger, nr. 83 | IF | solara | 0.006 | 0.005879 | 0 | 0 | CFp | CBC | Retele Electrice Muntenia | 19590818 |  | RO001E141725937/3 | 2024-04-05 | 2024
12783 | jud. GIURGIU, loc. GIURGIU, Strada FINTINILOR, nr. 46 | GR | solara | 0.00552 | 0.005407 | 0 | 0 | CFp | CBC | Retele Electrice Muntenia | 19578456 |  | RO001E300090811/2 | 2024-04-01 | 2024
12784 | jud. GIURGIU, loc. GIURGIU, Intrarea Arinului, nr. 11 | GR | solara | 0.005 | 0.004899 | 0 | 0 | CFp | CBC | Retele Electrice Muntenia | 19540413 |  | RO001E300109418/2 | 2024-04-02 | 2024
12785 | jud. ILFOV, loc. PANTELIMON, Strada CONDORULUI, nr. 4 | IF | solara | 0.006 | 0.005879 | 0 | 0 | CFp | CBC | Retele Electrice Muntenia | 19590905 |  | RO001E142817479/2 | 2024-04-03 | 2024
12786 | jud. ILFOV, loc. IZVORANI, Strada Nicolae Grigorescu, nr. 84 | IF | solara | 0.01 | 0.0098 | 0 | 0 | CFp | CBC | Retele Electrice Muntenia | 19563313 |  | RO001E400743974/4 | 2024-04-26 | 2024
12787 | jud. ILFOV, loc. PETRACHIOAIA, Strada SURLARI, nr. 7 | IF | solara | 0.006 | 0.005875 | 0 | 0 | CFp | CBC | Retele Electrice Muntenia | 19577469 |  | RO001E142649483/2 | 2024-04-02 | 2024
12788 | jud. ILFOV, loc. CHITILA, Strada PACII, nr. 79 A, ap. C4 | IF | solara | 0.00765 | 0.007496 | 0 | 0 | CFp | CBC | Retele Electrice Muntenia | 19540203 |  | RO001E143056419/3 | 2024-04-05 | 2024
12789 | jud. ILFOV, loc. BRAGADIRU, Strada Margelelor, nr. 15A, bl. VILA 5B | IF | solara | 0.005 | 0.004898 | 0 | 0 | CFp | CBC | Retele Electrice Muntenia | 19576245 |  | RO001E142777373/3 | 2024-04-07 | 2024
12790 | jud. ILFOV, loc. DRAGOMIRESTI-VALE, Strada Crinilor, nr. 5 | IF | solara | 0.006 | 0.005879 | 0 | 0 | CFp | CBC | Retele Electrice Muntenia | 19578757 |  | RO001E401110412/3 | 2024-04-04 | 2024
12791 | jud. ILFOV, loc. DOMMESTI, Strada Ciutaci, nr. 67B | IF | solara | 0.005 | 0.004894 | 0 | 0 | CFp | CBC | Retele Electrice Muntenia | 19600428 |  | RO001E141755053/3 | 2024-04-04 | 2024
12792 | jud. ILFOV, loc. BRAGADIRU, Strada Neamului, nr. 32 | IF | solara | 0.008 | 0.007839 | 0 | 0 | CFp | CBC | Retele Electrice Muntenia | 19610329 |  | RO001E141276680/4 | 2024-04-05 | 2024
12793 | jud. BUCURESTI, loc. SECTOR 1, Strada Subcetate, nr. 85 | B | solara | 0.006 | 0.00586 | 0 | 0 | CFp | CBC | Retele Electrice Muntenia | 19603858 |  | RO001E100601356/2 | 2024-04-02 | 2024
12794 | jud. ILFOV, loc. BRAGADIRU, Strada Topaz, nr. 4A | IF | solara | 0.006 | 0.00587 | 0 | 0 | CFp | CBC | Retele Electrice Muntenia | 19607446 |  | RO001E141316157/2 | 2024-04-02 | 2024
12795 | jud. GIURGIU, loc. BACU, Strada Albastrelelor, nr. 15 | GR | solara | 0.00498 | 0.004879 | 0 | 0 | CFp | CBC | Retele Electrice Muntenia | 19604344 |  | RO001E301090362/3 | 2024-04-05 | 2024
12796 | jud. ILFOV, loc. OTOPENI, Strada Nicolae Iorga, nr. 31C1 | IF | solara | 0.005 | 0.00485 | 0 | 0 | CFp | CBC | Retele Electrice Muntenia | 19616427 |  | RO001E142235686/2 | 2024-04-08 | 2024
12797 | jud. ILFOV, loc. CERNICA, Strada Dorintei, nr. 13B | IF | solara | 0.00605 | 0.005927 | 0 | 0 | CFp | CBC | Retele Electrice Muntenia | 19599063 |  | RO001E142149444/3 | 2024-04-11 | 2024
12798 | jud. ILFOV, loc. DUDU, Strada Preot Sebe Costin, nr. 29D | IF | solara | 0.005 | 0.004899 | 0 | 0 | CFp | CBC | Retele Electrice Muntenia | 19610751 |  | RO001E141479786/3 | 2024-04-04 | 2024
12799 | jud. ILFOV, loc. VOLUNTARI, Strada AFUMA?I, nr. 88 | IF | solara | 0.015 | 0.01469 | 0 | 0 | CFp | CBC | Retele Electrice Muntenia | 19620679 |  | RO001E143290396/2 | 2024-04-05 | 2024
12800 | jud. GIURGIU, loc. BACU, SOSEAUA SABARENI, nr. 7 | GR | solara | 0.005 | 0.004899 | 0 | 0 | CFp | CBC | Retele Electrice Muntenia | 19601525 |  | RO001E300879456/3 | 2024-04-01 | 2024
12801 | jud. ILFOV, loc. BRAGADIRU, Strada CRISUL REPEDE, nr. 167-C, ap. C2 | IF | solara | 0.01 | 0.00978 | 0 | 0 | CFp | CBC | Retele Electrice Muntenia | 19617648 |  | RO001E143384367/2 | 2024-04-05 | 2024
12802 | jud. BUCURESTI, loc. SECTOR 5, Strada Nutu Ion,Sergent, nr. 2, sc. B, et. 11, ap. B1102 | B | solara | 0.003 | 0.00284 | 0 | 0 | CFp | CBC | Retele Electrice Muntenia | 19616365 |  | RO001E111781232/2 | 2024-04-03 | 2024
12803 | jud. GIURGIU, loc. OINACU, Strada Grand, nr. 9 | GR | solara | 0.006 | 0.005879 | 0 | 0 | CFp | CBC | Retele Electrice Muntenia | 19611950 |  | RO001E300322965/2 | 2024-04-03 | 2024
12804 | jud. ILFOV, loc. BRAGADIRU, Strada Movilei, nr. 5, ap. 1 | IF | solara | 0.005 | 0.004899 | 0 | 0 | CFp | CBC | Retele Electrice Muntenia | 19611834 |  | RO001E141794618/2 | 2024-04-05 | 2024
12805 | jud. ILFOV, loc. TAMASI, Strada Bisericii, nr. 60 | IF | solara | 0.005 | 0.004899 | 0 | 0 | CFp | CBC | Retele Electrice Muntenia | 19611235 |  | RO001E400584876/2 | 2024-04-04 | 2024
12806 | jud. ILFOV, loc. CHIAJNA, Strada Luceafarului, nr. 37 | IF | solara | 0.005 | 0.00485 | 0 | 0 | CFp | CBC | Retele Electrice Muntenia | 19598774 |  | RO001E143030196/2 | 2024-04-16 | 2024
12807 | jud. GIURGIU, loc. BOLINTIN-DEAL, Strada Doinei, nr. NC 35639 | GR | solara | 0.00492 | 0.004817 | 0 | 0 | CFp | CBC | Retele Electrice Muntenia | 19601457 |  | RO001E131429613/2 | 2024-04-25 | 2024
12808 | jud. ILFOV, loc. DOMNESTI, Strada Drumul Targului, nr. 88 | IF | solara | 0.005 | 0.004899 | 0 | 0 | CFp | CBC | Retele Electrice Muntenia | 19617643 |  | RO001E141697485/2 | 2024-04-19 | 2024
12809 | jud. GIURGIU, loc. BACU, Strada Tineretului, nr. 7 | GR | solara | 0.006 | 0.005879 | 0 | 0 | CFp | CBC | Retele Electrice Muntenia | 19601276 |  | RO001E301090137/4 | 2024-04-01 | 2024
12810 | jud. ILFOV, loc. PETRACHIOAIA, Strada Teiului, nr. 18 | IF | solara | 0.003 | 0.002939 | 0 | 0 | CFp | CBC | Retele Electrice Muntenia | 19618165 |  | RO001E400719393/3 | 2024-04-09 | 2024
12811 | jud. ILFOV, loc. VOLUNTARI, Strada Videle, nr. 1 | IF | solara | 0.006 | 0.00586 | 0 | 0 | CFp | CBC | Retele Electrice Muntenia | 19603355 |  | RO001E105369947/2 | 2024-04-02 | 2024
12812 | jud. BUCURESTI, loc. SECTOR 5, Strada Dealul Cotmeana, nr. 6, ap. AP1 | B | solara | 0.005 | 0.00489 | 0 | 0 | CFp | CBC | Retele Electrice Muntenia | 19593321 |  | RO001E108208100/2 | 2024-04-01 | 2024
12813 | jud. ILFOV, loc. DOMNESTI, Strada Drumul Targului, nr. 88, ap. VILA 8 | IF | solara | 0.006 | 0.005879 | 0 | 0 | CFp | CBC | Retele Electrice Muntenia | 19617181 |  | RO001E142011420/2 | 2024-04-05 | 2024
12814 | jud. BUCURESTI, loc. SECTOR 1, Strada Proletarului, nr. 6 | B | solara | 0.005 | 0.00489 | 0 | 0 | CFp | CBC | Retele Electrice Muntenia | 19606529 |  | RO001E109051613/2 | 2024-04-03 | 2024
12815 | jud. ILFOV, loc. TAMASI, Strada Amsterdam, nr. 3 | IF | solara | 0.003 | 0.00289 | 0 | 0 | CFp | CBC | Retele Electrice Muntenia | 19592561 |  | RO001E142713351/2 | 2024-04-16 | 2024
12816 | jud. ILFOV, loc. PETRACHIOAIA, Strada Brandusei, nr. 139 | IF | solara | 0.003 | 0.002934 | 0 | 0 | CFp | CBC | Retele Electrice Muntenia | 19611921 |  | RO001E401115833/3 | 2024-04-09 | 2024
12817 | jud. ILFOV, loc. SNAGOV, SOSEAUA Snagov, nr. 88 | IF | solara | 0.005 | 0.004899 | 0 | 0 | CFp | CBC | Retele Electrice Muntenia | 19599276 |  | RO001E400760557/3 | 2024-04-03 | 2024
12818 | jud. ILFOV, loc. CHITILA, Strada Lac de Nuferi, nr. 12 | IF | solara | 0.005 | 0.004899 | 0 | 0 | CFp | CBC | Retele Electrice Muntenia | 19599027 |  | RO001E142243124/3 | 2024-04-02 | 2024
12819 | jud. BUCURESTI, loc. SECTOR 3, Strada Papiu-Ilarian Alexandru, ist., nr. 43, ap. PC | B | solara | 0.002094 | 0.002042 | 0 | 0 | CFp | CBC | Retele Electrice Muntenia | 19623574 |  | RO001E111814600/2 | 2024-04-19 | 2024
12820 | jud. BUCURESTI, loc. SECTOR 3, Strada Magatti Alexandru,Soldat, nr. 16 | B | solara | 0.00498 | 0.0048 | 0 | 0 | CFp | CBC | Retele Electrice Muntenia | 19615589 |  | RO001E113634826/1 | 2024-04-04 | 2024
12821 | jud. GIURGIU, loc. PALANCA, Strada Domneasca, nr. 44 | GR | solara | 0.006 | 0.005879 | 0 | 0 | CFp | CBC | Retele Electrice Muntenia | 19605700 |  | RO001E301190374/4 | 2024-04-03 | 2024
12822 | jud. ILFOV, loc. CIOLPANI, Strada Scolii, nr. 149B, bl. 1 | IF | solara | 0.003 | 0.00293 | 0 | 0 | CFp | CBC | Retele Electrice Muntenia | 19599611 |  | RO001E401132652/4 | 2024-04-19 | 2024
12823 | jud. ILFOV, loc. OTOPENI, Strada Craitelor, nr. 67B | IF | solara | 0.0066 | 0.006458 | 0 | 0 | CFp | CBC | Retele Electrice Muntenia | 19619786 |  | RO001E401097900/2 | 2024-04-18 | 2024
12824 | jud. ILFOV, loc. BERCENI, Strada Intravilan, nr. T5, ap. LOT 9 | IF | solara | 0.006 | 0.005875 | 0 | 0 | CFp | CBC | Retele Electrice Muntenia | 19608104 |  | RO001E143187683/2 | 2024-04-03 | 2024
12825 | jud. BUCURESTI, loc. SECTOR 1, Strada Anina, nr. 7 | B | solara | 0.005 | 0.00485 | 0 | 0 | CFp | CBC | Retele Electrice Muntenia | 19617469 |  | RO001E101422516/6 | 2024-04-05 | 2024
12826 | jud. GIURGIU, loc. MIHAILESTI, Calea Bucuresti, nr. 262 | GR | solara | 0.005 | 0.004899 | 0 | 0 | CFp | CBC | Retele Electrice Muntenia | 19612337 |  | RO001E301193838/3 | 2024-04-03 | 2024
12827 | jud. GIURGIU, loc. GIURGIU, Strada Caramidarii Noi, nr. 8 | GR | solara | 0.002775 | 0.00271 | 0 | 0 | CFp | CBC | Retele Electrice Muntenia | 19607375 |  | RO001E300053966/2 | 2024-04-05 | 2024
12828 | jud. GIURGIU, loc. GIURGIU, DRUMUL Amurgului, nr. 6 | GR | solara | 0.006 | 0.005879 | 0 | 0 | CFp | CBC | Retele Electrice Muntenia | 19596873 |  | RO001E300118788/2 | 2024-04-01 | 2024
12829 | jud. ILFOV, loc. POPESTI-LEORDENI, Strada Echinoctiului, nr. 27 vila C6 | IF | solara | 0.005 | 0.00485 | 0 | 0 | CFp | CBC | Retele Electrice Muntenia | 19614388 |  | RO001E141692367/3 | 2024-04-11 | 2024
12830 | jud. ILFOV, loc. DUDU, Strada Salcamilor, nr. 1BIS, ap. 6 | IF | solara | 0.005 | 0.004899 | 0 | 0 | CFp | CBC | Retele Electrice Muntenia | 19596994 |  | RO001E141445600/5 | 2024-04-04 | 2024
12831 | jud. BUCURESTI, loc. SECTOR 2, Strada Postelnicul Stroe, nr. 7 | B | solara | 0.006 | 0.005879 | 0 | 0 | CFp | CBC | Retele Electrice Muntenia | 19611896 |  | RO001E101393030/2 | 2024-04-02 | 2024
12832 | jud. BUCURESTI, loc. SECTOR 1, Strada Aldeni, nr. 55A | B | solara | 0.005 | 0.004899 | 0 | 0 | CFp | CBC | Retele Electrice Muntenia | 19597334 |  | RO001E119844566/2 | 2024-04-02 | 2024
12833 | jud. ILFOV, loc. BALOTESTI, Strada Privighetorilor, nr. 28/1 | IF | solara | 0.006 | 0.005875 | 0 | 0 | CFp | CBC | Retele Electrice Muntenia | 19603827 |  | RO001E142624970/2 | 2024-04-18 | 2024
12834 | jud. GIURGIU, loc. BANEASA, Strada Principala, nr. 189 | GR | solara | 0.006 | 0.005879 | 0 | 0 | CFp | CBC | Retele Electrice Muntenia | 19600158 |  | RO001E300230828/3 | 2024-04-01 | 2024
12835 | jud. ILFOV, loc. DOMNESTI, Intrarea PLANETA MARTE, nr. 10, ap. CASA 1 | IF | solara | 0.006 | 0.005879 | 0 | 0 | CFp | CBC | Retele Electrice Muntenia | 19604828 |  | RO001E142164968/3 | 2024-04-05 | 2024
12836 | jud. BUCURESTI, loc. SECTOR 1, Strada Bacului, nr. 96 | B | solara | 0.003 | 0.00293 | 0 | 0 | CFp | CBC | Retele Electrice Muntenia | 19619043 |  | RO001E100568538/2 | 2024-04-05 | 2024
12837 | jud. ILFOV, loc. BERCENI, Strada BISTRITA, nr. 11D | IF | solara | 0.005 | 0.0047 | 0 | 0 | CFp | CBC | Retele Electrice Muntenia | 19612428 |  | RO001E142362542/3 | 2024-04-05 | 2024
12838 | jud. BUCURESTI, loc. SECTOR 1, Strada Jimbolia, nr. 248 | B | solara | 0.005 | 0.00489 | 0 | 0 | CFp | CBC | Retele Electrice Muntenia | 19600587 |  | RO001E100617511/2 | 2024-04-02 | 2024
12839 | jud. ILFOV, loc. MAGURELE, Strada Codrului, nr. 6 | IF | solara | 0.005 | 0.004892 | 0 | 0 | CFp | CBC | Retele Electrice Muntenia | 19617808 |  | RO001E400921499/2 | 2024-04-18 | 2024
12840 | jud. BUCURESTI, loc. SECTOR 4, DRUMUL Gilaului, nr. 7-F, bl. CORP C, ap. 40 | B | solara | 0.01 | 0.00979 | 0 | 0 | CFp | CBC | Retele Electrice Muntenia | 19614742 |  | RO001E111381564/2 | 2024-04-04 | 2024
12841 | jud. ILFOV, loc. BRAGADIRU, Strada MARTISOR, nr. 58, ap. VILA 14 | IF | solara | 0.005 | 0.004899 | 0 | 0 | CFp | CBC | Retele Electrice Muntenia | 19621280 |  | RO001E143012343/3 | 2024-04-05 | 2024
12842 | jud. BUCURESTI, loc. SECTOR 2, Strada Teofil, nr. 50 | B | solara | 0.006 | 0.005879 | 0 | 0 | CFp | CBC | Retele Electrice Muntenia | 19614527 |  | RO001E108887899/2 | 2024-04-05 | 2024
12843 | jud. ILFOV, loc. CHIAJNA, Strada Eroului, nr. 64 | IF | solara | 0.005 | 0.004899 | 0 | 0 | CFp | CBC | Retele Electrice Muntenia | 19605504 |  | RO001E400243430/2 | 2024-04-05 | 2024
12844 | jud. ILFOV, loc. DOMNESTI, Strada Diana, nr. 4A | IF | solara | 0.005 | 0.00489 | 0 | 0 | CFp | CBC | Retele Electrice Muntenia | 19616212 |  | RO001E142649652/3 | 2024-04-09 | 2024
12845 | jud. BUCURESTI, loc. SECTOR 5, Strada Mestecanis, nr. 9 | B | solara | 0.005 | 0.004899 | 0 | 0 | CFp | CBC | Retele Electrice Muntenia | 19617486 |  | RO001E108191134/2 | 2024-04-01 | 2024
12846 | jud. ILFOV, loc. DUDU, Strada Campului, nr. 22 | IF | solara | 0.0165 | 0.01612 | 240 | 0.4 | CFp | CBC | Retele Electrice Muntenia | 19622451 |  | RO001E400251967/3 | 2024-04-05 | 2024
12847 | jud. ILFOV, loc. DOMNESTI, Intrarea Campul cu Flori, nr. 7 | IF | solara | 0.005 | 0.004899 | 0 | 0 | CFp | CBC | Retele Electrice Muntenia | 19613139 |  | RO001E142375546/2 | 2024-04-03 | 2024
12848 | jud. ILFOV, loc. PANTELIMON, Strada CALIFARULUI, nr. 7 | IF | solara | 0.004 | 0.003919 | 0 | 0 | CFp | CBC | Retele Electrice Muntenia | 19597367 |  | RO001E142762254/3 | 2024-04-02 | 2024
12849 | jud. ILFOV, loc. POPESTI-LEORDENI, Strada Zorilor, nr. 20 | IF | solara | 0.006 | 0.005879 | 0 | 0 | CFp | CBC | Retele Electrice Muntenia | 19597527 |  | RO001E400119038/3 | 2024-04-11 | 2024
12850 | jud. ILFOV, loc. DOMNESTI, Strada Diamantului, nr. 13 | IF | solara | 0.0077 | 0.007536 | 0 | 0 | CFp | CBC | Retele Electrice Muntenia | 19614149 |  | RO001E401069796/3 | 2024-04-08 | 2024
12851 | jud. ILFOV, loc. CORBEANCA, Strada Malul cu Flori, nr. 20 | IF | solara | 0.005 | 0.00489 | 0 | 0 | CFp | CBC | Retele Electrice Muntenia | 19603625 |  | RO001E400586722/3 | 2024-04-04 | 2024
12852 | jud. BUCURESTI, loc. SECTOR 1, Strada Inculet Ion, nr. 14 | B | solara | 0.006 | 0.005879 | 0 | 0 | CFp | CBC | Retele Electrice Muntenia | 19623961 |  | RO001E100523854/2 | 2024-04-05 | 2024
12853 | jud. ILFOV, loc. POPESTI-LEORDENI, Strada Baraganului, nr. 1B | IF | solara | 0.005 | 0.00485 | 0 | 0 | CFp | CBC | Retele Electrice Muntenia | 19620192 |  | RO001E401117813/3 | 2024-04-22 | 2024
12854 | jud. ILFOV, loc. PERIS, Strada REINVIERII, nr. 20 | IF | solara | 0.005 | 0.00489 | 0 | 0 | CFp | CBC | Retele Electrice Muntenia | 19606146 |  | RO001E400933076/2 | 2024-04-08 | 2024
12855 | jud. ILFOV, loc. CORBEANCA, ALEEA LASTARISULUI, nr. 1 | IF | solara | 0.01 | 0.009799 | 200 | 0.4 | CFp | CBC | Retele Electrice Muntenia | 19608825 |  | RO001E400978514/4 | 2024-04-08 | 2024
12856 | jud. ILFOV, loc. VOLUNTARI, DRUMUL BECHEANULUI, nr. 11C, ap. VILA 2 | IF | solara | 0.005 | 0.00489 | 0 | 0 | CFp | CBC | Retele Electrice Muntenia | 19599006 |  | RO001E142792134/2 | 2024-04-03 | 2024
12857 | jud. ILFOV, loc. BRAGADIRU, Strada Iederei, nr. 52-60, ap. CASA 37 | IF | solara | 0.005 | 0.004899 | 0 | 0 | CFp | CBC | Retele Electrice Muntenia | 19600048 |  | RO001E142582478/2 | 2024-04-04 | 2024
12858 | jud. ILFOV, loc. DOMNESTI, Strada Diamantului, nr. 17 | IF | solara | 0.0077 | 0.007536 | 0 | 0 | CFp | CBC | Retele Electrice Muntenia | 19613276 |  | RO001E142087782/2 | 2024-04-08 | 2024
12859 | jud. ILFOV, loc. CIOROGARLA, SOSEAUA Bucuresti, nr. 83 | IF | solara | 0.006 | 0.00568 | 0 | 0 | CFp | CBC | Retele Electrice Muntenia | 19593660 |  | RO001E400424183/3 | 2024-04-09 | 2024
12860 | jud. ILFOV, loc. PETRACHIOAIA, Strada Petuniei, nr. 25 | IF | solara | 0.005 | 0.004899 | 0 | 0 | CFp | CBC | Retele Electrice Muntenia | 19605519 |  | RO001E401008249/3 | 2024-04-30 | 2024
12861 | jud. ILFOV, loc. DOMNESTI, Strada Diamantului, nr. 15 | IF | solara | 0.0077 | 0.007536 | 0 | 0 | CFp | CBC | Retele Electrice Muntenia | 19616180 |  | RO001E401069808/2 | 2024-04-08 | 2024
12862 | jud. BUCURESTI, loc. SECTOR 1, ALEEA LAGOS, nr. 14 | B | solara | 0.003 | 0.002938 | 0 | 0 | CFp | CBC | Retele Electrice Muntenia | 19617374 |  | RO001E109163864/2 | 2024-04-05 | 2024
12863 | jud. ILFOV, loc. VOLUNTARI, Strada Iasomiei, nr. 2, ap. casa 9 | IF | solara | 0.01 | 0.009794 | 0 | 0 | CFp | CBC | Retele Electrice Muntenia | 19602142 |  | RO001E141857865/3 | 2024-04-04 | 2024
12864 | jud. BUCURESTI, loc. SECTOR 1, Strada Ludescu Stoica, nr. 56 | B | solara | 0.003 | 0.00293 | 0 | 0 | CFp | CBC | Retele Electrice Muntenia | 19605601 |  | RO001E119811830/2 | 2024-04-02 | 2024
12865 | jud. ILFOV, loc. CHIAJNA, Strada Busuiocului, nr. 13A | IF | solara | 0.004 | 0.00391 | 0 | 0 | CFp | CBC | Retele Electrice Muntenia | 19618502 |  | RO001E142757876/2 | 2024-04-02 | 2024
12866 | jud. BUCURESTI, loc. SECTOR 4, Strada Luminisului, nr. 27 | B | solara | 0.008 | 0.00783 | 0 | 0 | CFp | CBC | Retele Electrice Muntenia | 19606565 |  | RO001E108838794/2 | 2024-04-01 | 2024
12867 | jud. ILFOV, loc. MOARA VLASIEI, SOSEAUA Eroilor, nr. 314A | IF | solara | 0.00605 | 0.005928 | 0 | 0 | CFp | CBC | Retele Electrice Muntenia | 19598600 |  | RO001E141927032/2 | 2024-04-03 | 2024
12868 | jud. ILFOV, loc. GHERMANESTI, Strada Marasesti, nr. 11A | IF | solara | 0.003 | 0.002885 | 0 | 0 | CFp | CBC | Retele Electrice Muntenia | 19595809 |  | RO001E141753309/2 | 2024-04-02 | 2024
12869 | jud. BUCURESTI, loc. SECTOR 1, Strada Tell Christian, g-ral., nr. 12, ap. AP 3 | B | solara | 0.00972 | 0.00952 | 0 | 0 | CFp | CBC | Retele Electrice Muntenia | 19617402 |  | RO001E100227596/3 | 2024-04-03 | 2024
12870 | jud. ILFOV, loc. OLTENI, Strada CIOROGARLEI, nr. 49 | IF | solara | 0.003 | 0.002939 | 0 | 0 | CFp | CBC | Retele Electrice Muntenia | 19603491 |  | RO001E400331900/2 | 2024-04-03 | 2024
12871 | jud. ILFOV, loc. MOGOSOAIA, Strada Soarelui, nr. 4 | IF | solara | 0.0082 | 0.008035 | 0 | 0 | CFp | CBC | Retele Electrice Muntenia | 19617784 |  | RO001E400715726/2 | 2024-04-09 | 2024
12872 | jud. ILFOV, loc. MOARA VLASIEI, Strada Eroilor, nr. 343A | IF | solara | 0.005 | 0.004899 | 0 | 0 | CFp | CBC | Retele Electrice Muntenia | 19617880 |  | RO001E141969825/2 | 2024-04-09 | 2024
12873 | jud. ILFOV, loc. MOGOSOAIA, Strada Fuiorului, nr. 10 | IF | solara | 0.003 | 0.002934 | 0 | 0 | CFp | CBC | Retele Electrice Muntenia | 19599713 |  | RO001E142086129/2 | 2024-04-03 | 2024
12874 | jud. ILFOV, loc. SNAGOV, Strada Narciselor, nr. 13 | IF | solara | 0.006 | 0.005879 | 0 | 0 | CFp | CBC | Retele Electrice Muntenia | 19603874 |  | RO001E400889830/2 | 2024-04-04 | 2024
12875 | jud. BUCURESTI, loc. SECTOR 1, Strada Tell Christian, g-ral., nr. 12, ap. AP 2 | B | solara | 0.004 | 0.003917 | 0 | 0 | CFp | CBC | Retele Electrice Muntenia | 19616754 |  | RO001E100227585/2 | 2024-04-03 | 2024
12876 | jud. ILFOV, loc. BRAGADIRU, Strada Iederei, nr. 18-20, ap. VILA 1 | IF | solara | 0.005 | 0.004899 | 0 | 0 | CFp | CBC | Retele Electrice Muntenia | 19593876 |  | RO001E142826996/2 | 2024-04-04 | 2024
12877 | jud. ILFOV, loc. POPESTI-LEORDENI, Strada Echinoctiului, nr. 27, bl. C4 | IF | solara | 0.005 | 0.00485 | 0 | 0 | CFp | CBC | Retele Electrice Muntenia | 19614529 |  | RO001E141692345/3 | 2024-04-11 | 2024
12878 | jud. ILFOV, loc. DOBROESTI, Strada D-Lalelelor, nr. 11 | IF | solara | 0.003 | 0.002939 | 0 | 0 | CFp | CBC | Retele Electrice Muntenia | 19612364 |  | RO001E105172691/2 | 2024-04-03 | 2024
12879 | jud. ILFOV, loc. MAGURELE, Strada NORILOR, nr. 2 | IF | solara | 0.01 | 0.00979 | 0 | 0 | CFp | CBC | Retele Electrice Muntenia | 19622843 |  | RO001E143317970/2 | 2024-04-18 | 2024
12880 | jud. ILFOV, loc. CHIAJNA, Strada Luceafarului, nr. 37A | IF | solara | 0.005 | 0.00485 | 0 | 0 | CFp | CBC | Retele Electrice Muntenia | 19600733 |  | RO001E143030208/2 | 2024-04-16 | 2024
12881 | jud. ILFOV, loc. DOMNESTI, SOSEAUA Tudor Vladimirescu, nr. 309, ap. Vila 38 | IF | solara | 0.005 | 0.0047 | 0 | 0 | CFp | CBC | Retele Electrice Muntenia | 19615042 |  | RO001E141188176/3 | 2024-04-25 | 2024
12882 | jud. GIURGIU, loc. HERASTI, Strada LACULUI, nr. 17 | GR | solara | 0.006 | 0.005879 | 0 | 0 | CFp | CBC | Retele Electrice Muntenia | 19625592 |  | RO001E300758216/3 | 2024-04-05 | 2024
12883 | jud. ILFOV, loc. CHIAJNA, Strada Luceafarului, nr. 37B | IF | solara | 0.005 | 0.00485 | 0 | 0 | CFp | CBC | Retele Electrice Muntenia | 19601335 |  | RO001E143030185/3 | 2024-04-02 | 2024
12884 | jud. BUCURESTI, loc. SECTOR 1, Strada Doamna Stanca, nr. 25A | B | solara | 0.004 | 0.00372 | 0 | 0 | CFp | CBC | Retele Electrice Muntenia | 19614817 |  | RO001E110210160/2 | 2024-04-18 | 2024
12885 | jud. ILFOV, loc. BRAGADIRU, Strada Grivitei, nr. 64 | IF | solara | 0.006 | 0.005879 | 0 | 0 | CFp | CBC | Retele Electrice Muntenia | 19599895 |  | RO001E400235093/2 | 2024-04-04 | 2024
12886 | jud. ILFOV, loc. DOMNESTI, Strada Foisorului, nr. 76, ap. C1 | IF | solara | 0.005 | 0.004899 | 0 | 0 | CFp | CBC | Retele Electrice Muntenia | 19619094 |  | RO001E143028463/2 | 2024-04-05 | 2024
12887 | jud. BUCURESTI, loc. SECTOR 1, Strada Tell Christian, g-ral., nr. 12, ap. AP 1 | B | solara | 0.004 | 0.003917 | 0 | 0 | CFp | CBC | Retele Electrice Muntenia | 19616311 |  | RO001E100227574/2 | 2024-04-03 | 2024
12888 | jud. ILFOV, loc. DRAGOMIRESTI-DEAL, Strada Liliacului, nr. 156A | IF | solara | 0.004 | 0.00372 | 0 | 0 | CFp | CBC | Retele Electrice Muntenia | 19600290 |  | RO001E141674211/4 | 2024-04-04 | 2024
12889 | jud. GIURGIU, loc. DOBRENI, Strada Mihai Kalinderu, nr. 21 A | GR | solara | 0.008 | 0.00764 | 0 | 0 | CFp | CBC | Retele Electrice Muntenia | 19610370 |  | RO001E131378155/1 | 2024-04-03 | 2024
12890 | jud. BUCURESTI, loc. SECTOR 1, Strada Linistei, nr. 11 A | B | solara | 0.004 | 0.003919 | 0 | 0 | CFp | CBC | Retele Electrice Muntenia | 19616104 |  | RO001E100563274/2 | 2024-04-03 | 2024
12891 | jud. ILFOV, loc. PETRACHIOAIA, Strada Toporasilor, nr. 280 | IF | solara | 0.005 | 0.004899 | 0 | 0 | CFp | CBC | Retele Electrice Muntenia | 19601020 |  | RO001E401008261/2 | 2024-04-08 | 2024
12892 | jud. ILFOV, loc. OTOPENI, Strada Belgrad, nr. 30E | IF | solara | 0.004 | 0.00386 | 0 | 0 | CFp | CBC | Retele Electrice Muntenia | 19614245 |  | RO001E400977636/2 | 2024-04-02 | 2024
12893 | jud. ILFOV, loc. VOLUNTARI, Strada Emil Racovita, nr. 47, ap. VILA C25 | IF | solara | 0.003 | 0.002939 | 0 | 0 | CFp | CBC | Retele Electrice Muntenia | 19617597 |  | RO001E142465298/2 | 2024-04-09 | 2024
12894 | jud. ILFOV, loc. DUDU, Strada Sperantei, nr. 3H | IF | solara | 0.006 | 0.00568 | 0 | 0 | CFp | CBC | Retele Electrice Muntenia | 19617411 |  | RO001E141569641/2 | 2024-04-09 | 2024
12895 | jud. ILFOV, loc. STEFANESTII DE JOS, Strada Fagaras, nr. 98 | IF | solara | 0.006 | 0.00587 | 0 | 0 | CFp | CBC | Retele Electrice Muntenia | 19611556 |  | RO001E141467727/2 | 2024-04-08 | 2024
12896 | jud. ILFOV, loc. DOBROESTI, Strada TRIFOIULUI, nr. 20G | IF | solara | 0.006 | 0.00568 | 0 | 0 | CFp | CBC | Retele Electrice Muntenia | 19611226 |  | RO001E142605564/2 | 2024-04-04 | 2024
12897 | jud. GIURGIU, loc. BACU, Calea Bucuresti, nr. 28C | GR | solara | 0.006 | 0.005879 | 0 | 0 | CFp | CBC | Retele Electrice Muntenia | 19613956 |  | RO001E131406405/4 | 2024-04-05 | 2024
12898 | jud. ILFOV, loc. MANASTIREA, Strada Uzinei, nr. 160B17 | IF | solara | 0.00594 | 0.005818 | 0 | 0 | CFp | CBC | Retele Electrice Muntenia | 19607106 |  | RO001E142535106/2 | 2024-04-03 | 2024
12899 | jud. ILFOV, loc. RUDENI, Strada Panduri, nr. 113 | IF | solara | 0.003 | 0.00293 | 0 | 0 | CFp | CBC | Retele Electrice Muntenia | 19618132 |  | RO001E400288440/2 | 2024-04-05 | 2024
12900 | jud. ILFOV, loc. DUMBRAVENI, Strada Orhideelor, nr. 23B | IF | solara | 0.005 | 0.0047 | 0 | 0 | CFp | CBC | Retele Electrice Muntenia | 19611960 |  | RO001E142289607/2 | 2024-04-04 | 2024
12901 | jud. ILFOV, loc. STEFANESTII DE JOS, Strada Lacului, nr. 9, ap. VILA F12 | IF | solara | 0.007395 | 0.007245 | 0 | 0 | CFp | CBC | Retele Electrice Muntenia | 19615354 |  | RO001E142234360/2 | 2024-04-26 | 2024
12902 | jud. ILFOV, loc. VOLUNTARI, Strada CUGETARII, nr. 5A | IF | solara | 0.006 | 0.005858 | 0 | 0 | CFp | CBC | Retele Electrice Muntenia | 19623536 |  | RO001E143055328/4 | 2024-04-15 | 2024
12903 | jud. BUCURESTI, loc. SECTOR 3, Strada Pelinului, nr. 22 | B | solara | 0.01456 | 0.014169 | 0 | 0 | CFp | CBC | Retele Electrice Muntenia | 19606964 |  | RO001E111195769/2 | 2024-04-03 | 2024
12904 | jud. BUCURESTI, loc. SECTOR 3, Strada Magnetului, nr. 96, ap. 1 | B | solara | 0.004 | 0.0039 | 0 | 0 | CFp | CBC | Retele Electrice Muntenia | 19604866 |  | RO001E104846889/4 | 2024-04-02 | 2024
12905 | jud. BUCURESTI, loc. SECTOR 1, Strada Nicoleanu Nicolae,Poet, nr. 27B | B | solara | 0.004 | 0.00372 | 0 | 0 | CFp | CBC | Retele Electrice Muntenia | 19605261 |  | RO001E119377039/2 | 2024-04-04 | 2024
12906 | jud. GIURGIU, loc. BUTURUGENI, Strada Plopilor, nr. 12 | GR | solara | 0.006 | 0.005875 | 0 | 0 | CFp | CBC | Retele Electrice Muntenia | 19608516 |  | RO001E301080237/2 | 2024-04-08 | 2024
12907 | jud. GIURGIU, loc. GORNENI, Strada Chita, nr. 15 | GR | solara | 0.008 | 0.007839 | 0 | 0 | CFp | CBC | Retele Electrice Muntenia | 19603916 |  | RO001E300637649/4 | 2024-04-02 | 2024
12908 | jud. GIURGIU, loc. ROATA DE JOS, Strada Constitutiei, nr. 11A | GR | solara | 0.003 | 0.002939 | 0 | 0 | CFp | CBC | Retele Electrice Muntenia | 19625927 |  | RO001E300854156/3 | 2024-04-05 | 2024
12909 | jud. ILFOV, loc. OSTRATU, Strada Primaverii, nr. 97A | IF | solara | 0.005 | 0.004899 | 0 | 0 | CFp | CBC | Retele Electrice Muntenia | 19600001 |  | RO001E142907154/4 | 2024-04-02 | 2024
12910 | jud. ILFOV, loc. PETRESTI, Strada Institutului, nr. 15 | IF | solara | 0.005 | 0.004899 | 0 | 0 | CFp | CBC | Retele Electrice Muntenia | 19605008 |  | RO001E400581569/3 | 2024-04-03 | 2024
12911 | jud. BUCURESTI, loc. SECTOR 2, Strada Stiucii, nr. 58A, ap. 2 | B | solara | 0.01 | 0.009798 | 0 | 0 | CFp | CBC | Retele Electrice Muntenia | 19614445 |  | RO001E111420209/3 | 2024-04-02 | 2024
12912 | jud. ILFOV, loc. TAMASI, Strada Sportului, nr. 39, ap. C1 | IF | solara | 0.006 | 0.00568 | 0 | 0 | CFp | CBC | Retele Electrice Muntenia | 19616262 |  | RO001E142567842/2 | 2024-04-18 | 2024
12913 | jud. ILFOV, loc. DOMNESTI, Strada CRIZANTEMELOR, nr. 26A | IF | solara | 0.005 | 0.004899 | 0 | 0 | CFp | CBC | Retele Electrice Muntenia | 19596040 |  | RO001E142943570/3 | 2024-04-04 | 2024
12914 | jud. ILFOV, loc. CHIAJNA, Strada Stefan cel Mare, nr. 33 | IF | solara | 0.005 | 0.00489 | 0 | 0 | CFp | CBC | Retele Electrice Muntenia | 19605783 |  | RO001E400240842/2 | 2024-04-02 | 2024
12915 | jud. ILFOV, loc. CHIAJNA, Strada Nicolae Iorga, nr. 30 | IF | solara | 0.005915 | 0.005747 | 0 | 0 | CFp | CBC | Retele Electrice Muntenia | 19614109 |  | RO001E400249526/2 | 2024-04-16 | 2024
12916 | jud. ILFOV, loc. VOLUNTARI, Strada AFUMA?I, nr. 88, sc. 0 | IF | solara | 0.015 | 0.01469 | 0 | 0 | CFp | CBC | Retele Electrice Muntenia | 19620686 |  | RO001E108434594/2 | 2024-04-05 | 2024
12917 | jud. ILFOV, loc. DARVARI, Strada Alexandru Ioan Cuza, nr. 2263/5 | IF | solara | 0.003 | 0.00293 | 0 | 0 | CFp | CBC | Retele Electrice Muntenia | 19598698 |  | RO001E142223043/2 | 2024-04-05 | 2024
12918 | jud. ILFOV, loc. CORNETU, Strada Rasaritului, nr. 5E-C1 | IF | solara | 0.005 | 0.0047 | 0 | 0 | CFp | CBC | Retele Electrice Muntenia | 19593413 |  | RO001E401060865/5 | 2024-04-04 | 2024
12919 | jud. BUCURESTI, loc. SECTOR 5, SOSEAUA Alexandria, nr. 173 | B | solara | 0.006 | 0.00586 | 0 | 0 | CFp | CBC | Retele Electrice Muntenia | 19609596 |  | RO001E119795921/2 | 2024-04-07 | 2024
12920 | jud. ILFOV, loc. CHITILA, Strada Victoriei, nr. 63 | IF | solara | 0.006 | 0.00568 | 0 | 0 | CFp | CBC | Retele Electrice Muntenia | 19593173 |  | RO001E400281229/2 | 2024-04-04 | 2024
12921 | jud. ILFOV, loc. DOMNESTI, Strada Diamantului, nr. 36 | IF | solara | 0.0077 | 0.007536 | 0 | 0 | CFp | CBC | Retele Electrice Muntenia | 19616491 |  | RO001E141218091/3 | 2024-04-08 | 2024
12922 | jud. ILFOV, loc. CHITILA, Strada Mihai Eminescu, nr. 19 | IF | solara | 0.003 | 0.002939 | 0 | 0 | CFp | CBC | Retele Electrice Muntenia | 19599399 |  | RO001E400266008/2 | 2024-04-05 | 2024
12923 | jud. GIURGIU, loc. GHIZDARU, Strada Fantanei, nr. 32 | GR | solara | 0.006 | 0.005879 | 0 | 0 | CFp | CBC | Retele Electrice Muntenia | 19602999 |  | RO001E300358920/3 | 2024-04-03 | 2024
12924 | jud. GIURGIU, loc. GIURGIU, Strada Livezilor, nr. 16 | GR | solara | 0.005 | 0.004899 | 0 | 0 | CFp | CBC | Retele Electrice Muntenia | 19612636 |  | RO001E300064845/2 | 2024-04-03 | 2024
12925 | jud. ILFOV, loc. 1 Decembrie, Strada 7, nr. 12 | IF | solara | 0.004 | 0.003919 | 0 | 0 | CFp | CBC | Retele Electrice Muntenia | 19612929 |  | RO001E142870333/2 | 2024-04-05 | 2024
12926 | jud. BUCURESTI, loc. SECTOR 3, Strada Sabitei, nr. 17 | B | solara | 0.006 | 0.005879 | 0 | 0 | CFp | CBC | Retele Electrice Muntenia | 19610113 |  | RO001E109048822/2 | 2024-04-04 | 2024
12927 | jud. ILFOV, loc. BALOTESTI, Strada Soseaua Unirii, nr. 169 | IF | solara | 0.005 | 0.004899 | 0 | 0 | CFp | CBC | Retele Electrice Muntenia | 19604305 |  | RO001E400587947/5 | 2024-04-04 | 2024
12928 | jud. ILFOV, loc. TEGHES, Strada Sfintii Constantin si Elena, nr. 10 | IF | solara | 0.0081 | 0.007928 | 0 | 0 | CFp | CBC | Retele Electrice Muntenia | 19610986 |  | RO001E141339130/3 | 2024-04-02 | 2024
12929 | jud. ILFOV, loc. OTOPENI, Strada Tibles, nr. 4 B | IF | solara | 0.008 | 0.007839 | 0 | 0 | CFp | CBC | Retele Electrice Muntenia | 19624241 |  | RO001E400984757/2 | 2024-04-18 | 2024
12930 | jud. BUCURESTI, loc. SECTOR 1, DRUMUL Plaiu Nucului, nr. 56E | B | solara | 0.005 | 0.004899 | 0 | 0 | CFp | CBC | Retele Electrice Muntenia | 19612037 |  | RO001E115338997/2 | 2024-04-02 | 2024
12931 | jud. ILFOV, loc. MOARA VLASIEI, Strada PREDEAL, nr. 29 | IF | solara | 0.005 | 0.004899 | 0 | 0 | CFp | CBC | Retele Electrice Muntenia | 19618896 |  | RO001E142913421/2 | 2024-04-09 | 2024
12932 | jud. ILFOV, loc. VLADICEASCA, SOSEAUA Vladiceasca, nr. 31 | IF | solara | 0.0266 | 0.026066 | 0 | 0 | CFp | CBC | Retele Electrice Muntenia | 19603493 |  | RO001E400925000/4 | 2024-04-04 | 2024
12933 | jud. ILFOV, loc. CHITILA, Strada Libertatii, nr. 24A | IF | solara | 0.005 | 0.00482 | 0 | 0 | CFp | CBC | Retele Electrice Muntenia | 19610014 |  | RO001E143181665/2 | 2024-04-07 | 2024
12934 | jud. ILFOV, loc. BERCENI, Strada CIRESILOR, nr. 26-M | IF | solara | 0.005 | 0.00489 | 0 | 0 | CFp | CBC | Retele Electrice Muntenia | 19610043 |  | RO001E142912093/2 | 2024-04-08 | 2024
12935 | jud. ILFOV, loc. SANTU-FLORESTI, Strada Ungureni, nr. 4 | IF | solara | 0.006 | 0.005875 | 0 | 0 | CFp | CBC | Retele Electrice Muntenia | 19612106 |  | RO001E142614407/2 | 2024-04-08 | 2024
12936 | jud. BUCURESTI, loc. SECTOR 1, Strada Baesu Aurel, Pictor, nr. 62 | B | solara | 0.006 | 0.005862 | 0 | 0 | CFp | CBC | Retele Electrice Muntenia | 19612983 |  | RO001E118535911/2 | 2024-04-03 | 2024
12937 | jud. ILFOV, loc. CORNETU, Strada bradului, nr. 2 | IF | solara | 0.004 | 0.003919 | 0 | 0 | CFp | CBC | Retele Electrice Muntenia | 19606581 |  | RO001E400371836/3 | 2024-04-02 | 2024
12938 | jud. BUCURESTI, loc. SECTOR 2, Strada Ilarie Chendi, nr. 21, bl. Corp B, ap. 1 | B | solara | 0.004 | 0.00372 | 0 | 0 | CFp | CBC | Retele Electrice Muntenia | 19617983 |  | RO001E104385551/2 | 2024-04-04 | 2024
12939 | jud. ILFOV, loc. DOMNESTI, Strada Diamantului, nr. 7 | IF | solara | 0.0077 | 0.007536 | 0 | 0 | CFp | CBC | Retele Electrice Muntenia | 19617690 |  | RO001E401069505/2 | 2024-04-08 | 2024
12940 | jud. ILFOV, loc. TUNARI, Strada 1 Decembrie, nr. 98A, ap. 1 | IF | solara | 0.005 | 0.00482 | 0 | 0 | CFp | CBC | Retele Electrice Muntenia | 19597811 |  | RO001E400972901/3 | 2024-04-18 | 2024
12941 | jud. ILFOV, loc. VOLUNTARI, Strada Calarasi, nr. 3 | IF | solara | 0.006 | 0.00568 | 0 | 0 | CFp | CBC | Retele Electrice Muntenia | 19614936 |  | RO001E105351690/4 | 2024-04-30 | 2024
12942 | jud. BUCURESTI, loc. SECTOR 1, Strada Campeanu Alexandru, mr., nr. 49A, ap. 1 | B | solara | 0.005 | 0.004878 | 0 | 0 | CFp | CBC | Retele Electrice Muntenia | 19615710 |  | RO001E100432897/4 | 2024-04-03 | 2024
12943 | jud. ILFOV, loc. POPESTI-LEORDENI, Strada Afinelor, nr. 2 | IF | solara | 0.005 | 0.00485 | 0 | 0 | CFp | CBC | Retele Electrice Muntenia | 19614591 |  | RO001E400108182/2 | 2024-04-22 | 2024
12944 | jud. ILFOV, loc. BERCENI, Strada Mierlei, nr. 17 | IF | solara | 0.003 | 0.00274 | 0 | 0 | CFp | CBC | Retele Electrice Muntenia | 19607691 |  | RO001E142256397/3 | 2024-04-05 | 2024
12945 | jud. ILFOV, loc. DOBROESTI, Strada Soldat Iancu Petre, nr. 17A | IF | solara | 0.005 | 0.004899 | 0 | 0 | CFp | CBC | Retele Electrice Muntenia | 19616040 |  | RO001E141401196/3 | 2024-04-05 | 2024
12946 | jud. ILFOV, loc. ROSU, Strada Drumul Bacriului, nr. 35D, bl. NC50387 | IF | solara | 0.006 | 0.005874 | 0 | 0 | CFp | CBC | Retele Electrice Muntenia | 19619999 |  | RO001E141426812/3 | 2024-04-09 | 2024
12947 | jud. BUCURESTI, loc. SECTOR 3, Bulevardul Nicolae Grigorescu, nr. 101 | B | solara | 0.004 | 0.003919 | 0 | 0 | CFp | CBC | Retele Electrice Muntenia | 19596825 |  | RO001E103803263/2 | 2024-04-02 | 2024
12948 | jud. GIURGIU, loc. BUTURUGENI, Strada MUSCATEI, nr. 1 | GR | solara | 0.006 | 0.005879 | 0 | 0 | CFp | CBC | Retele Electrice Muntenia | 19620552 |  | RO001E131267657/3 | 2024-04-29 | 2024
12949 | jud. BUCURESTI, loc. SECTOR 4, Strada Prasilei, nr. 47A | B | solara | 0.005 | 0.00488 | 0 | 0 | CFp | CBC | Retele Electrice Muntenia | 19628975 |  | RO001E119921179/1 | 2024-04-04 | 2024
12950 | jud. ILFOV, loc. VOLUNTARI, SOSEAUA Erou Iancu Nicolae, nr. 103, ap. G14-G15 | IF | solara | 0.003 | 0.002939 | 0 | 0 | CFp | CBC | Retele Electrice Muntenia | 19655984 |  | RO001E143192094/2 | 2024-04-10 | 2024
12951 | jud. ILFOV, loc. CRETESTI, Strada Ciulinari, nr. 87 | IF | solara | 0.005 | 0.004882 | 0 | 0 | CFp | CBC | Retele Electrice Muntenia | 19630244 |  | RO001E400494427/2 | 2024-04-22 | 2024
12952 | jud. ILFOV, loc. BRAGADIRU, Strada Gladiolelor, nr. 11 | IF | solara | 0.0048 | 0.004703 | 0 | 0 | CFp | CBC | Retele Electrice Muntenia | 19656129 |  | RO001E108179703/4 | 2024-04-04 | 2024
12953 | jud. ILFOV, loc. MAGURELE, Strada Bucuresti, nr. 70E, bl. C2 | IF | solara | 0.003 | 0.002939 | 0 | 0 | CFp | CBC | Retele Electrice Muntenia | 19656579 |  | RO001E142337308/2 | 2024-04-12 | 2024
12954 | jud. ILFOV, loc. DUDU, Strada Pr. Sebe Costin, nr. 7A | IF | solara | 0.006 | 0.005879 | 0 | 0 | CFp | CBC | Retele Electrice Muntenia | 19629849 |  | RO001E141962491/2 | 2024-04-05 | 2024
12955 | jud. ILFOV, loc. BUFTEA, Strada Independentei, nr. 91 | IF | solara | 0.005 | 0.004899 | 0 | 0 | CFp | CBC | Retele Electrice Muntenia | 19647420 |  | RO001E400567305/2 | 2024-04-16 | 2024
12956 | jud. ILFOV, loc. TUNARI, Strada Vasile Alecsandri, nr. 15 B | IF | solara | 0.005 | 0.004899 | 0 | 0 | CFp | CBC | Retele Electrice Muntenia | 19636017 |  | RO001E142593379/3 | 2024-04-09 | 2024
12957 | jud. ILFOV, loc. POPESTI-LEORDENI, Strada DRUMUL FERMEI, nr. 107 A | IF | solara | 0.003 | 0.002939 | 0 | 0 | CFp | CBC | Retele Electrice Muntenia | 19646586 |  | RO001E109396974/2 | 2024-04-10 | 2024
12958 | jud. ILFOV, loc. CHITILA, Strada Victoriei, nr. 142 | IF | solara | 0.004 | 0.00387 | 0 | 0 | CFp | CBC | Retele Electrice Muntenia | 19650356 |  | RO001E400281814/2 | 2024-04-18 | 2024
12959 | jud. ILFOV, loc. BERCENI, Strada Dobreni, nr. 55 | IF | solara | 0.005 | 0.00489 | 0 | 0 | CFp | CBC | Retele Electrice Muntenia | 19648026 |  | RO001E142145709/3 | 2024-04-09 | 2024
12960 | jud. ILFOV, loc. BUFTEA, ALEEA Bazei, nr. 5 | IF | solara | 0.008 | 0.007839 | 0 | 0 | CFp | CBC | Retele Electrice Muntenia | 19655948 |  | RO001E401115136/3 | 2024-04-16 | 2024
12961 | jud. BUCURESTI, loc. SECTOR 4, Strada Vultureni, nr. 80 | B | solara | 0.006 | 0.00587 | 0 | 0 | CFp | CBC | Retele Electrice Muntenia | 19648640 |  | RO001E105768344/2 | 2024-04-04 | 2024
12962 | jud. ILFOV, loc. BUFTEA, Strada Salcamilor, nr. 14 | IF | solara | 0.006 | 0.005879 | 0 | 0 | CFp | CBC | Retele Electrice Muntenia | 19638178 |  | RO001E400571872/4 | 2024-04-10 | 2024
12963 | jud. ILFOV, loc. BRAGADIRU, Strada Artarului, nr. 20 A | IF | solara | 0.004 | 0.003919 | 0 | 0 | CFp | CBC | Retele Electrice Muntenia | 19643544 |  | RO001E141317530/2 | 2024-04-09 | 2024
12964 | jud. ILFOV, loc. CORBEANCA, Strada Piscului, nr. 3 | IF | solara | 0.008 | 0.007839 | 0 | 0 | CFp | CBC | Retele Electrice Muntenia | 19629922 |  | RO001E400712026/3 | 2024-04-09 | 2024
12965 | jud. BUCURESTI, loc. SECTOR 5, DRUMUL Darvari, nr. 34E | B | solara | 0.00534 | 0.005033 | 0 | 0 | CFp | CBC | Retele Electrice Muntenia | 19643705 |  | RO001E110693705/2 | 2024-04-09 | 2024
12966 | jud. ILFOV, loc. MOARA VLASIEI, Strada Octavian Goga, nr. 23 | IF | solara | 0.008 | 0.00783 | 0 | 0 | CFp | CBC | Retele Electrice Muntenia | 19636255 |  | RO001E142832533/3 | 2024-04-19 | 2024
12967 | jud. ILFOV, loc. CORNETU, Strada Rasaritului, nr. 1B | IF | solara | 0.0048 | 0.004703 | 0 | 0 | CFp | CBC | Retele Electrice Muntenia | 19646074 |  | RO001E400942942/3 | 2024-04-12 | 2024
12968 | jud. GIURGIU, loc. VEDEA, Strada TRANDAFIRILOR, nr. 27 | GR | solara | 0.003 | 0.002939 | 0 | 0 | CFp | CBC | Retele Electrice Muntenia | 19635033 |  | RO001E300373680/2 | 2024-04-05 | 2024
12969 | jud. BUCURESTI, loc. SECTOR 1, Strada Susita, nr. 4 A | B | solara | 0.00522 | 0.005016 | 0 | 0 | CFp | CBC | Retele Electrice Muntenia | 19652343 |  | RO001E109051499/2 | 2024-04-11 | 2024
12970 | jud. ILFOV, loc. MAGURELE, Strada Sulfinei, nr. 35A | IF | solara | 0.005 | 0.00489 | 0 | 0 | CFp | CBC | Retele Electrice Muntenia | 19650411 |  | RO001E141442618/3 | 2024-04-09 | 2024
12971 | jud. ILFOV, loc. GLINA, Intrarea Libertatii, nr. 241 | IF | solara | 0.0048 | 0.004703 | 0 | 0 | CFp | CBC | Retele Electrice Muntenia | 19645514 |  | RO001E400068266/2 | 2024-04-12 | 2024
12972 | jud. ILFOV, loc. ORDOREANU, Strada Tudor Vladimirescu, nr. 117A | IF | solara | 0.01584 | 0.015443 | 0 | 0 | CFp | CBC | Retele Electrice Muntenia | 19630536 |  | RO001E142438120/3 | 2024-04-09 | 2024
12973 | jud. ILFOV, loc. BALOTESTI, Strada Amurgului, nr. 138/7 | IF | solara | 0.006 | 0.00578 | 0 | 0 | CFp | CBC | Retele Electrice Muntenia | 19639053 |  | RO001E142616128/3 | 2024-04-17 | 2024
12974 | jud. BUCURESTI, loc. SECTOR 2, Strada Refrenului, nr. 9 | B | solara | 0.006 | 0.00587 | 0 | 0 | CFp | CBC | Retele Electrice Muntenia | 19628871 |  | RO001E105298533/3 | 2024-04-09 | 2024
12975 | jud. BUCURESTI, loc. SECTOR 4, DRUMUL Gilaului, nr. 19B | B | solara | 0.006 | 0.005879 | 0 | 0 | CFp | CBC | Retele Electrice Muntenia | 19630124 |  | RO001E119517204/2 | 2024-04-04 | 2024
12976 | jud. BUCURESTI, loc. SECTOR 5, Strada Ecuatorului, nr. 4 | B | solara | 0.003 | 0.00293 | 0 | 0 | CFp | CBC | Retele Electrice Muntenia | 19648501 |  | RO001E107751865/2 | 2024-04-04 | 2024
12977 | jud. ILFOV, loc. CHIAJNA, Strada Nicolae Iorga, nr. 3 | IF | solara | 0.005 | 0.004899 | 0 | 0 | CFp | CBC | Retele Electrice Muntenia | 19650237 |  | RO001E400250001/2 | 2024-04-10 | 2024
12978 | jud. ILFOV, loc. ROSU, Strada Aviator Vasile Sebe, nr. 12 | IF | solara | 0.004 | 0.00387 | 0 | 0 | CFp | CBC | Retele Electrice Muntenia | 19649399 |  | RO001E400261766/2 | 2024-04-25 | 2024
12979 | jud. BUCURESTI, loc. SECTOR 5, Strada Nutu Ion,Sergent, nr. 2, sc. B, et. 11, ap. B1111 | B | solara | 0.003 | 0.00284 | 0 | 0 | CFp | CBC | Retele Electrice Muntenia | 19644610 |  | RO001E111781311/2 | 2024-04-14 | 2024
12980 | jud. ILFOV, loc. BUFTEA, Strada Mesteacanului, nr. 1 | IF | solara | 0.006 | 0.00586 | 0 | 0 | CFp | CBC | Retele Electrice Muntenia | 19645103 |  | RO001E141221264/4 | 2024-04-02 | 2024
12981 | jud. ILFOV, loc. DOMNESTI, Strada Diamantului, nr. 18 | IF | solara | 0.004 | 0.003919 | 0 | 0 | CFp | CBC | Retele Electrice Muntenia | 19642491 |  | RO001E401069538/3 | 2024-04-16 | 2024
12982 | jud. ILFOV, loc. POPESTI-LEORDENI, DRUMUL Fermei, nr. 20B | IF | solara | 0.005 | 0.00489 | 0 | 0 | CFp | CBC | Retele Electrice Muntenia | 19654573 |  | RO001E141684368/2 | 2024-04-09 | 2024
12983 | jud. BUCURESTI, loc. SECTOR 6, Strada Paralutelor, nr. 2A | B | solara | 0.008 | 0.00774 | 0 | 0 | CFp | CBC | Retele Electrice Muntenia | 19656617 |  | RO001E119686795/2 | 2024-04-11 | 2024
12984 | jud. ILFOV, loc. BUFTEA, SOSEAUA Bucuresti-Targoviste, nr. 24 | IF | solara | 0.005 | 0.00489 | 0 | 0 | CFp | CBC | Retele Electrice Muntenia | 19646786 |  | RO001E141572005/3 | 2024-04-17 | 2024
12985 | jud. ILFOV, loc. DUDU, Strada Rezervelor, nr. 4 | IF | solara | 0.006 | 0.005879 | 0 | 0 | CFp | CBC | Retele Electrice Muntenia | 19638395 |  | RO001E400911296/4 | 2024-04-04 | 2024
12986 | jud. ILFOV, loc. VIDRA, Strada Florilor, nr. 13 | IF | solara | 0.008 | 0.00779 | 0 | 0 | CFp | CBC | Retele Electrice Muntenia | 19646878 |  | RO001E141858743/3 | 2024-04-18 | 2024
12987 | jud. ILFOV, loc. BUFTEA, SOSEAUA Bucuresti-Targoviste, nr. 24 | IF | solara | 0.005 | 0.004899 | 0 | 0 | CFp | CBC | Retele Electrice Muntenia | 19655490 |  | RO001E141364329/3 | 2024-04-16 | 2024
12988 | jud. BUCURESTI, loc. SECTOR 1, DRUMUL Eugen Brote, nr. 30 | B | solara | 0.02825 | 0.027675 | 0 | 0 | CFp | CBC | Retele Electrice Muntenia | 19637654 |  | RO001E111702000/2 | 2024-04-18 | 2024
12989 | jud. ILFOV, loc. OSTRATU, Strada Rasaritului, nr. 20 | IF | solara | 0.003 | 0.00274 | 0 | 0 | CFp | CBC | Retele Electrice Muntenia | 19646448 |  | RO001E142790097/2 | 2024-04-12 | 2024
12990 | jud. ILFOV, loc. OTOPENI, Strada Constantin Brancoveanu, nr. 6M | IF | solara | 0.006 | 0.00587 | 0 | 0 | CFp | CBC | Retele Electrice Muntenia | 19638880 |  | RO001E141802337/2 | 2024-04-08 | 2024
12991 | jud. ILFOV, loc. CHITILA, Strada Islaz, nr. 83 | IF | solara | 0.003 | 0.002939 | 0 | 0 | CFp | CBC | Retele Electrice Muntenia | 19643509 |  | RO001E141764200/2 | 2024-04-09 | 2024
12992 | jud. BUCURESTI, loc. SECTOR 5, Strada Mandresti, nr. 56 | B | solara | 0.008 | 0.00782 | 0 | 0 | CFp | CBC | Retele Electrice Muntenia | 19643642 |  | RO001E108160523/3 | 2024-04-07 | 2024
12993 | jud. ILFOV, loc. TAMASI, Bulevardul Platanilor, nr. 28 | IF | solara | 0.006 | 0.00568 | 0 | 0 | CFp | CBC | Retele Electrice Muntenia | 19643620 |  | RO001E141810910/2 | 2024-04-11 | 2024
12994 | jud. ILFOV, loc. PANTELIMON, Strada AMBROZIEI, nr. 27 | IF | solara | 0.006 | 0.005879 | 0 | 0 | CFp | CBC | Retele Electrice Muntenia | 19647777 |  | RO001E142564759/3 | 2024-04-16 | 2024
12995 | jud. ILFOV, loc. OLTENI, Strada Garoafei, nr. 4D | IF | solara | 0.006 | 0.005879 | 0 | 0 | CFp | CBC | Retele Electrice Muntenia | 19639690 |  | RO001E141261291/4 | 2024-04-07 | 2024
12996 | jud. BUCURESTI, loc. SECTOR 4, Strada Slobozia, nr. 36 | B | solara | 0.008 | 0.007839 | 0 | 0 | CFp | CBC | Retele Electrice Muntenia | 19634844 |  | RO001E106137479/3 | 2024-04-08 | 2024
12997 | jud. BUCURESTI, loc. SECTOR 3, Strada Bratarii, nr. 125L | B | solara | 0.01547 | 0.015143 | 0 | 0 | CFp | CBC | Retele Electrice Muntenia | 19630743 |  | RO001E111093014/2 | 2024-04-12 | 2024
12998 | jud. ILFOV, loc. MOGOSOAIA, Strada Soarelui, nr. 1B | IF | solara | 0.009 | 0.008819 | 0 | 0 | CFp | CBC | Retele Electrice Muntenia | 19648856 |  | RO001E141799253/5 | 2024-04-19 | 2024
12999 | jud. ILFOV, loc. BRAGADIRU, Strada OLTETULUI, nr. 3 | IF | solara | 0.005 | 0.004899 | 0 | 0 | CFp | CBC | Retele Electrice Muntenia | 19643312 |  | RO001E142195704/2 | 2024-04-07 | 2024
13000 | jud. ILFOV, loc. CIOROGARLA, Strada Lacului, nr. 21 | IF | solara | 0.005 | 0.004899 | 0 | 0 | CFp | CBC | Retele Electrice Muntenia | 19635236 |  | RO001E141471070/3 | 2024-04-09 | 2024
13001 | jud. ILFOV, loc. MAGURELE, Strada Goraslau, nr. 7 | IF | solara | 0.006 | 0.005875 | 0 | 0 | CFp | CBC | Retele Electrice Muntenia | 19650471 |  | RO001E400953944/2 | 2024-04-09 | 2024
13002 | jud. BUCURESTI, loc. SECTOR 3, Strada Cazanesti, nr. 47 | B | solara | 0.0048 | 0.004703 | 0 | 0 | CFp | CBC | Retele Electrice Muntenia | 19646003 |  | RO001E104861976/2 | 2024-04-11 | 2024
13003 | jud. BUCURESTI, loc. SECTOR 5, Strada Nutu Ion,Sergent, nr. 2, sc. B, et. 11, ap. B1103 | B | solara | 0.003 | 0.00284 | 0 | 0 | CFp | CBC | Retele Electrice Muntenia | 19644596 |  | RO001E111781243/2 | 2024-04-11 | 2024
13004 | jud. ILFOV, loc. BALOTESTI, Strada Fantanei, nr. 14/10 | IF | solara | 0.005 | 0.004899 | 0 | 0 | CFp | CBC | Retele Electrice Muntenia | 19635311 |  | RO001E142913128/3 | 2024-04-11 | 2024
13005 | jud. BUCURESTI, loc. SECTOR 2, Strada Balotului, nr. 57 | B | solara | 0.003 | 0.002939 | 0 | 0 | CFp | CBC | Retele Electrice Muntenia | 19655470 |  | RO001E105307837/2 | 2024-04-19 | 2024
13006 | jud. GIURGIU, loc. MALU, Strada Verii, nr. 10 | GR | solara | 0.003 | 0.002939 | 0 | 0 | CFp | CBC | Retele Electrice Muntenia | 19639370 |  | RO001E300379620/3 | 2024-04-09 | 2024
13007 | jud. GIURGIU, loc. GOGOSARI, ULITA V Stanga, nr. 118 | GR | solara | 0.005 | 0.004895 | 0 | 0 | CFp | CBC | Retele Electrice Muntenia | 19648119 |  | RO001E300285570/2 | 2024-04-05 | 2024
13008 | jud. ILFOV, loc. OTOPENI, Strada 1 Mai, nr. 66C, ap. 1 | IF | solara | 0.003 | 0.00284 | 0 | 0 | CFp | CBC | Retele Electrice Muntenia | 19652327 |  | RO001E141812316/3 | 2024-04-26 | 2024
13009 | jud. BUCURESTI, loc. SECTOR 5, Strada Iasi, nr. 58 | B | solara | 0.005 | 0.0047 | 0 | 0 | CFp | CBC | Retele Electrice Muntenia | 19650165 |  | RO001E108133062/2 | 2024-04-08 | 2024
13010 | jud. BUCURESTI, loc. SECTOR 5, Strada SERGENT NUTU ION, nr. 2, sc. B, et. 11, ap. B1101 | B | solara | 0.003 | 0.00284 | 0 | 0 | CFp | CBC | Retele Electrice Muntenia | 19630220 |  | RO001E111781221/2 | 2024-04-03 | 2024
13011 | jud. ILFOV, loc. CHIAJNA, Strada Nicolae Iorga, nr. 4 | IF | solara | 0.006 | 0.00587 | 0 | 0 | CFp | CBC | Retele Electrice Muntenia | 19629594 |  | RO001E400249256/2 | 2024-04-02 | 2024
13012 | jud. ILFOV, loc. BRAGADIRU, Strada CRISUL REPEDE, nr. 167-C, ap. C1 | IF | solara | 0.01 | 0.00978 | 0 | 0 | CFp | CBC | Retele Electrice Muntenia | 19644333 |  | RO001E143384389/2 | 2024-04-09 | 2024
13013 | jud. BUCURESTI, loc. SECTOR 1, Strada strada pietei, nr. NC 31539 | B | solara | 0.006 | 0.005839 | 0 | 0 | CFp | CBC | Retele Electrice Muntenia | 19628403 |  | RO001E131385917/2 | 2024-04-18 | 2024
13014 | jud. ILFOV, loc. BRAGADIRU, Strada GLORIEI, nr. 5B | IF | solara | 0.005 | 0.004899 | 0 | 0 | CFp | CBC | Retele Electrice Muntenia | 19628896 |  | RO001E401136285/3 | 2024-04-05 | 2024
13015 | jud. GIURGIU, loc. IZVOARELE, Strada LINIA MARE, nr. 35 | GR | solara | 0.006 | 0.00578 | 0 | 0 | CFp | CBC | Retele Electrice Muntenia | 19654262 |  | RO001E300307294/4 | 2024-04-18 | 2024
13016 | jud. ILFOV, loc. DUDU, Strada Sperantei, nr. 17C | IF | solara | 0.005 | 0.00485 | 0 | 0 | CFp | CBC | Retele Electrice Muntenia | 19637222 |  | RO001E141941241/2 | 2024-04-18 | 2024
13017 | jud. GIURGIU, loc. GIURGIU, Strada Barbilian Dan, nr. 25 | GR | solara | 0.004 | 0.003919 | 0 | 0 | CFp | CBC | Retele Electrice Muntenia | 19630601 |  | RO001E300017090/2 | 2024-04-05 | 2024
13018 | jud. ILFOV, loc. OSTRATU, Strada Hipodromului, nr. 39L | IF | solara | 0.005 | 0.004899 | 0 | 0 | CFp | CBC | Retele Electrice Muntenia | 19655809 |  | RO001E401067198/2 | 2024-04-28 | 2024
13019 | jud. BUCURESTI, loc. SECTOR 5, Strada Indrumarii, nr. 25 | B | solara | 0.005 | 0.004899 | 0 | 0 | CFp | CBC | Retele Electrice Muntenia | 19646286 |  | RO001E106173907/2 | 2024-04-10 | 2024
13020 | jud. BUCURESTI, loc. SECTOR 5, Strada Nutu Ion,Sergent, nr. 2, sc. B, et. 11, ap. B1107 | B | solara | 0.003 | 0.00284 | 0 | 0 | CFp | CBC | Retele Electrice Muntenia | 19644587 |  | RO001E111781287/2 | 2024-04-28 | 2024
13021 | jud. BUCURESTI, loc. SECTOR 2, Strada Despot Voda, nr. 19 | B | solara | 0.01 | 0.00975 | 0 | 0 | CFp | CBC | Retele Electrice Muntenia | 19648023 |  | RO001E108739121/4 | 2024-04-11 | 2024
13022 | jud. ILFOV, loc. OSTRATU, Strada Scolii, nr. 100A | IF | solara | 0.003 | 0.00274 | 0 | 0 | CFp | CBC | Retele Electrice Muntenia | 19645606 |  | RO001E141370180/2 | 2024-04-12 | 2024
13023 | jud. ILFOV, loc. CLINCENI, Strada Fortului, nr. 95E | IF | solara | 0.005 | 0.004899 | 0 | 0 | CFp | CBC | Retele Electrice Muntenia | 19636214 |  | RO001E141873829/3 | 2024-04-03 | 2024
13024 | jud. BUCURESTI, loc. SECTOR 4, Strada Plaiul Foii, nr. 33A | B | solara | 0.006 | 0.00568 | 0 | 0 | CFp | CBC | Retele Electrice Muntenia | 19645601 |  | RO001E110168948/2 | 2024-04-07 | 2024
13025 | jud. ILFOV, loc. CLINCENI, Strada Viilor, nr. 18 | IF | solara | 0.005 | 0.00489 | 0 | 0 | CFp | CBC | Retele Electrice Muntenia | 19629263 |  | RO001E142659260/3 | 2024-04-02 | 2024
13026 | jud. ILFOV, loc. BRAGADIRU, Strada Neamului, nr. 36, ap. C1 | IF | solara | 0.005915 | 0.005796 | 0 | 0 | CFp | CBC | Retele Electrice Muntenia | 19648992 |  | RO001E142278302/1 | 2024-04-12 | 2024
13027 | jud. ILFOV, loc. VOLUNTARI, Strada Emil Racovita, nr. 26A, bl. VILA 11 | IF | solara | 0.005 | 0.00485 | 0 | 0 | CFp | CBC | Retele Electrice Muntenia | 19656169 |  | RO001E142380722/2 | 2024-04-17 | 2024
13028 | jud. ILFOV, loc. BRANESTI, Strada Oituz, nr. 154 | IF | solara | 0.01 | 0.009799 | 0 | 0 | CFp | CBC | Retele Electrice Muntenia | 19646705 |  | RO001E400089315/2 | 2024-04-10 | 2024
13029 | jud. ILFOV, loc. PETRESTI, SOSEAUA Unirii, nr. 67 | IF | solara | 0.005 | 0.004899 | 0 | 0 | CFp | CBC | Retele Electrice Muntenia | 19639171 |  | RO001E142801360/2 | 2024-04-11 | 2024
13030 | jud. ILFOV, loc. OSTRATU, Strada Nucului, nr. 4 | IF | solara | 0.015 | 0.01469 | 0 | 0 | CFp | CBC | Retele Electrice Muntenia | 19638341 |  | RO001E400998178/3 | 2024-04-18 | 2024
13031 | jud. ILFOV, loc. BERCENI, Strada Campului, nr. 45H | IF | solara | 0.005 | 0.004899 | 0 | 0 | CFp | CBC | Retele Electrice Muntenia | 19643190 |  | RO001E142547255/3 | 2024-04-09 | 2024
13032 | jud. GIURGIU, loc. MIHAI VODA, Strada 1 DECEMBRIE, nr. 58 A | GR | solara | 0.005 | 0.004899 | 0 | 0 | CFp | CBC | Retele Electrice Muntenia | 19636630 |  | RO001E131296446/2 | 2024-04-09 | 2024
13033 | jud. GIURGIU, loc. SLOBOZIA, Strada DRUMUL MORII, nr. 212 | GR | solara | 0.005 | 0.004899 | 0 | 0 | CFp | CBC | Retele Electrice Muntenia | 19658891 |  | RO001E300393930/2 | 2024-04-19 | 2024
13034 | jud. BUCURESTI, loc. SECTOR 5, Strada Nutu Ion,Sergent, nr. 2, sc. B, et. 11, ap. B1106 | B | solara | 0.003 | 0.00284 | 0 | 0 | CFp | CBC | Retele Electrice Muntenia | 19644602 |  | RO001E111781276/2 | 2024-04-14 | 2024
13035 | jud. BUCURESTI, loc. SECTOR 2, Strada ALEXANDRU DOINICI, nr. 34 | B | solara | 0.005 | 0.004875 | 0 | 0 | CFp | CBC | Retele Electrice Muntenia | 19653938 |  | RO001E101287458/3 | 2024-04-11 | 2024
13036 | jud. BUCURESTI, loc. SECTOR 4, Strada Trivale, nr. 15 | B | solara | 0.005 | 0.00482 | 0 | 0 | CFp | CBC | Retele Electrice Muntenia | 19632498 |  | RO001E108754061/2 | 2024-04-04 | 2024
13037 | jud. BUCURESTI, loc. SECTOR 6, Strada Crisan Stefan,Sergent, nr. 9 | B | solara | 0.005915 | 0.005787 | 0 | 0 | CFp | CBC | Retele Electrice Muntenia | 19633515 |  | RO001E103179168/2 | 2024-04-09 | 2024
13038 | jud. BUCURESTI, loc. SECTOR 3, Strada Cauzasi, nr. 42 | B | solara | 0.01 | 0.0096 | 0 | 0 | CFp | CBC | Retele Electrice Muntenia | 19633898 |  | RO001E104658925/3 | 2024-04-10 | 2024
13039 | jud. ILFOV, loc. SINTESTI, Strada TARLA, nr. T1, bl. P3/4/14, sc. LOT 25-38, et. 61182-6119, ap. C5 | IF | solara | 0.005 | 0.004899 | 0 | 0 | CFp | CBC | Retele Electrice Muntenia | 19632092 |  | RO001E143228016/2 | 2024-04-05 | 2024
13040 | jud. ILFOV, loc. BRAGADIRU, Strada Vrabiei, nr. 12 | IF | solara | 0.004 | 0.00391 | 0 | 0 | CFp | CBC | Retele Electrice Muntenia | 19633018 |  | RO001E400239974/2 | 2024-04-02 | 2024
13041 | jud. ILFOV, loc. MOGOSOAIA, Strada Ghioceilor, nr. 8-10 | IF | solara | 0.003185 | 0.003061 | 0 | 0 | CFp | CBC | Retele Electrice Muntenia | 19633090 |  | RO001E400919542/2 | 2024-04-19 | 2024
13042 | jud. ILFOV, loc. PETRESTI, Strada Ghioceilor, nr. 8G, ap. C2 | IF | solara | 0.004 | 0.00387 | 0 | 0 | CFp | CBC | Retele Electrice Muntenia | 19633527 |  | RO001E142763200/3 | 2024-04-29 | 2024
13043 | jud. ILFOV, loc. DOMNESTI, Strada Toamnei, nr. 32 | IF | solara | 0.005395 | 0.005277 | 0 | 0 | CFp | CBC | Retele Electrice Muntenia | 19632607 |  | RO001E400964159/3 | 2024-04-03 | 2024
13044 | jud. ILFOV, loc. TUNARI, Strada Paris, nr. 15, ap. 9 | IF | solara | 0.005 | 0.004899 | 0 | 0 | CFp | CBC | Retele Electrice Muntenia | 19632871 |  | RO001E142796374/3 | 2024-04-12 | 2024
13045 | jud. Ilfov, loc. CIOROGARLA, Strada Viitorului, nr. 25, bl. T20/P20, sc. NC 1107/6 | IF | solara | 0.003 | 0.002939 | 0 | 0 | CFp | CBC | Retele Electrice Muntenia | 19645611 |  | RO001E142259480/3 | 2024-04-09 | 2024
13046 | jud. ILFOV, loc. DOMNESTI, Strada FLORESTI, nr. 11 | IF | solara | 0.0048 | 0.004703 | 0 | 0 | CFp | CBC | Retele Electrice Muntenia | 19656107 |  | RO001E141908581/2 | 2024-04-12 | 2024
13047 | jud. ILFOV, loc. CORBEANCA, Strada Laguna Albastra, nr. 48H, ap. vila C2 | IF | solara | 0.00666 | 0.006521 | 0 | 0 | CFp | CBC | Retele Electrice Muntenia | 19643328 |  | RO001E142335632/2 | 2024-04-19 | 2024
13048 | jud. ILFOV, loc. VOLUNTARI, Strada Erou Serban Ion, nr. 10 | IF | solara | 0.006 | 0.005875 | 0 | 0 | CFp | CBC | Retele Electrice Muntenia | 19647748 |  | RO001E401011366/2 | 2024-04-09 | 2024
13049 | jud. ILFOV, loc. PANTELIMON, Strada Nicolae Balcescu, nr. 25A | IF | solara | 0.003 | 0.002939 | 0 | 0 | CFp | CBC | Retele Electrice Muntenia | 19635303 |  | RO001E109064808/3 | 2024-04-05 | 2024
13050 | jud. ILFOV, loc. BRAGADIRU, Strada Monumentului, nr. 10N | IF | solara | 0.00595 | 0.00583 | 0 | 0 | CFp | CBC | Retele Electrice Muntenia | 19639881 |  | RO001E141862692/4 | 2024-04-09 | 2024
13051 | jud. BUCURESTI, loc. SECTOR 6, DRUMUL Valea Doftanei, nr. 99A | B | solara | 0.00328 | 0.003174 | 0 | 0 | CFp | CBC | Retele Electrice Muntenia | 19635737 |  | RO001E110373092/1 | 2024-04-09 | 2024
13052 | jud. BUCURESTI, loc. SECTOR 4, Strada Serban Ilie,Soldat, nr. 8B | B | solara | 0.0048 | 0.004703 | 0 | 0 | CFp | CBC | Retele Electrice Muntenia | 19647007 |  | RO001E119954388/3 | 2024-04-09 | 2024
13053 | jud. ILFOV, loc. OTOPENI, Strada 1 Mai, nr. 66C, ap. 2 | IF | solara | 0.003 | 0.00284 | 0 | 0 | CFp | CBC | Retele Electrice Muntenia | 19641136 |  | RO001E141812305/3 | 2024-04-11 | 2024
13054 | jud. ILFOV, loc. CIOROGARLA, Strada Cartonari, nr. 35 | IF | solara | 0.005085 | 0.004982 | 0 | 0 | CFp | CBC | Retele Electrice Muntenia | 19658942 |  | RO001E141707364/2 | 2024-04-22 | 2024
13055 | jud. BUCURESTI, loc. SECTOR 1, Strada Soveja, nr. 96 | B | solara | 0.00336 | 0.003287 | 0 | 0 | CFp | CBC | Retele Electrice Muntenia | 19648587 |  | RO001E118397513/2 | 2024-04-17 | 2024
13056 | jud. ILFOV, loc. DOMNESTI, Intrarea CARABUS, nr. 4 | IF | solara | 0.005 | 0.004894 | 0 | 0 | CFp | CBC | Retele Electrice Muntenia | 19647144 |  | RO001E141272822/3 | 2024-04-12 | 2024
13057 | jud. ILFOV, loc. POPESTI-LEORDENI, Strada Dudului, nr. 9A, ap. VILA C2 | IF | solara | 0.006 | 0.00587 | 0 | 0 | CFp | CBC | Retele Electrice Muntenia | 19639846 |  | RO001E141750609/2 | 2024-04-09 | 2024
13058 | jud. BUCURESTI, loc. SECTOR 5, Strada Nutu Ion,Sergent, nr. 2, sc. B, et. 11, ap. B1108 | B | solara | 0.003 | 0.00284 | 0 | 0 | CFp | CBC | Retele Electrice Muntenia | 19644606 |  | RO001E111781300/2 | 2024-04-14 | 2024
13059 | jud. ILFOV, loc. PETRACHIOAIA, Strada Bebe Serban, nr. 24 | IF | solara | 0.005 | 0.004894 | 0 | 0 | CFp | CBC | Retele Electrice Muntenia | 19629099 |  | RO001E142492096/2 | 2024-04-12 | 2024
13060 | jud. ILFOV, loc. ROSU, Strada Crinului, nr. 80 | IF | solara | 0.004 | 0.0039 | 0 | 0 | CFp | CBC | Retele Electrice Muntenia | 19646773 |  | RO001E141398562/3 | 2024-04-09 | 2024
13061 | jud. BUCURESTI, loc. SECTOR 1, Strada Productiei, nr. 18 | B | solara | 0.005 | 0.0047 | 0 | 0 | CFp | CBC | Retele Electrice Muntenia | 19654227 |  | RO001E100639436/2 | 2024-04-11 | 2024
13062 | jud. ILFOV, loc. DRAGOMIRESTI-DEAL, Strada Musetelului, nr. 8, ap. casa1 | IF | solara | 0.005 | 0.004899 | 0 | 0 | CFp | CBC | Retele Electrice Muntenia | 19654244 |  | RO001E142712271/2 | 2024-04-10 | 2024
13063 | jud. ILFOV, loc. BRAGADIRU, Strada GLORIEI, nr. 5A | IF | solara | 0.005 | 0.004899 | 0 | 0 | CFp | CBC | Retele Electrice Muntenia | 19628589 |  | RO001E142786328/2 | 2024-04-05 | 2024
13064 | jud. ILFOV, loc. VOLUNTARI, Strada Erou Iancu Nicolae, nr. 103, ap. lot H18 | IF | solara | 0.005 | 0.00489 | 0 | 0 | CFp | CBC | Retele Electrice Muntenia | 19656090 |  | RO001E143192465/2 | 2024-04-09 | 2024
13065 | jud. ILFOV, loc. TAMASI, Bulevardul Platanilor, nr. 30 | IF | solara | 0.003 | 0.00274 | 0 | 0 | CFp | CBC | Retele Electrice Muntenia | 19656013 |  | RO001E141802607/2 | 2024-04-15 | 2024
13066 | jud. ILFOV, loc. TUNARI, Strada PETRE ISPIRESCU, nr. 25A, ap. CASA 2 | IF | solara | 0.004 | 0.003919 | 0 | 0 | CFp | CBC | Retele Electrice Muntenia | 19653550 |  | RO001E142656751/2 | 2024-04-10 | 2024
13067 | jud. ILFOV, loc. COPACENI, Strada Padurii, nr. 45 | IF | solara | 0.003 | 0.00293 | 0 | 0 | CFp | CBC | Retele Electrice Muntenia | 19637138 |  | RO001E400516196/2 | 2024-04-09 | 2024
13068 | jud. BUCURESTI, loc. SECTOR 3, Strada Ciubaru Ioan, serg., nr. 9 | B | solara | 0.01 | 0.009798 | 0 | 0 | CFp | CBC | Retele Electrice Muntenia | 19651044 |  | RO001E119716654/2 | 2024-04-16 | 2024
13069 | jud. BUCURESTI, loc. SECTOR 1, Strada Proletarului, nr. 26 A | B | solara | 0.004 | 0.00372 | 0 | 0 | CFp | CBC | Retele Electrice Muntenia | 19655177 |  | RO001E110014139/3 | 2024-04-11 | 2024
13070 | jud. ILFOV, loc. COPACENI, Strada Miron Cristea, nr. 1 | IF | solara | 0.01 | 0.009799 | 0 | 0 | CFp | CBC | Retele Electrice Muntenia | 19636368 |  | RO001E400522979/5 | 2024-04-10 | 2024
13071 | jud. ILFOV, loc. CORNETU, SOSEAUA Alexandriei, nr. 220 | IF | solara | 0.01 | 0.009794 | 0 | 0 | CFp | CBC | Retele Electrice Muntenia | 19657938 |  | RO001E141306550/3 | 2024-04-19 | 2024
13072 | jud. GIURGIU, loc. GIURGIU, Strada Andreescu, pictor, nr. 49B | GR | solara | 0.006 | 0.005879 | 0 | 0 | CFp | CBC | Retele Electrice Muntenia | 19658975 |  | RO001E131296312/3 | 2024-04-15 | 2024
13073 | jud. BUCURESTI, loc. SECTOR 1, Strada Vasile Gherghel, nr. 23 A | B | solara | 0.006 | 0.005879 | 0 | 0 | CFp | CBC | Retele Electrice Muntenia | 19633787 |  | RO001E100500972/2 | 2024-04-11 | 2024
13074 | jud. ILFOV, loc. CHITILA, Strada Socului, nr. 4 | IF | solara | 0.005 | 0.00485 | 0 | 0 | CFp | CBC | Retele Electrice Muntenia | 19655641 |  | RO001E143294547/3 | 2024-04-12 | 2024
13075 | jud. ILFOV, loc. CACIULATI, Strada Macesilor, nr. 8A | IF | solara | 0.003 | 0.00274 | 0 | 0 | CFp | CBC | Retele Electrice Muntenia | 19656167 |  | RO001E401010905/2 | 2024-04-15 | 2024
13076 | jud. GIURGIU, loc. ULMI, Strada Zambetului, nr. 158 | GR | solara | 0.005 | 0.004899 | 0 | 0 | CFp | CBC | Retele Electrice Muntenia | 19655866 |  | RO001E301028846/3 | 2024-04-23 | 2024
13077 | jud. ILFOV, loc. CLINCENI, Strada BERZEI, nr. 6 | IF | solara | 0.004 | 0.003919 | 0 | 0 | CFp | CBC | Retele Electrice Muntenia | 19639006 |  | RO001E142947619/3 | 2024-04-19 | 2024
13078 | jud. BUCURESTI, loc. SECTOR 1, Strada Stirbei Voda, nr. 86, et. 2, ap. 1 | B | solara | 0.006 | 0.00578 | 0 | 0 | CFp | CBC | Retele Electrice Muntenia | 19648826 |  | RO001E103128960/2 | 2024-04-11 | 2024
13079 | jud. ILFOV, loc. SNAGOV, Strada Narciselor, nr. 4A/4 | IF | solara | 0.003 | 0.00274 | 0 | 0 | CFp | CBC | Retele Electrice Muntenia | 19645175 |  | RO001E141404009/2 | 2024-04-12 | 2024
13080 | jud. BUCURESTI, loc. SECTOR 1, Strada Bistrita, nr. 3 | B | solara | 0.003 | 0.00293 | 0 | 0 | CFp | CBC | Retele Electrice Muntenia | 19646370 |  | RO001E100630639/2 | 2024-04-11 | 2024
13081 | jud. BUCURESTI, loc. SECTOR 2, Strada Sfantul Stefan, nr. 12 | B | solara | 0.003 | 0.00293 | 0 | 0 | CFp | CBC | Retele Electrice Muntenia | 19649933 |  | RO001E108615528/3 | 2024-04-11 | 2024
13082 | jud. BUCURESTI, loc. SECTOR 5, Strada Nedeia, nr. 36 | B | solara | 0.004 | 0.00391 | 0 | 0 | CFp | CBC | Retele Electrice Muntenia | 19632859 |  | RO001E105471479/2 | 2024-04-04 | 2024
13083 | jud. GIURGIU, loc. CHIRIACU, Strada Trandafirilor, nr. 14 | GR | solara | 0.003 | 0.00284 | 0 | 0 | CFp | CBC | Retele Electrice Muntenia | 19653687 |  | RO001E300388147/3 | 2024-04-18 | 2024
13084 | jud. ILFOV, loc. VARTEJU, Strada Uranus, nr. 44, bl. Casa 2 | IF | solara | 0.003 | 0.002939 | 0 | 0 | CFp | CBC | Retele Electrice Muntenia | 19650402 |  | RO001E142674302/2 | 2024-04-19 | 2024
13085 | jud. ILFOV, loc. BRAGADIRU, Strada JIULUI, nr. 25, ap. C5 | IF | solara | 0.003 | 0.002939 | 0 | 0 | CFp | CBC | Retele Electrice Muntenia | 19650426 |  | RO001E142924568/2 | 2024-04-19 | 2024
13086 | jud. ILFOV, loc. BERCENI, Intrarea Oitelor, nr. 2 | IF | solara | 0.003 | 0.00293 | 0 | 0 | CFp | CBC | Retele Electrice Muntenia | 19637094 |  | RO001E401068245/3 | 2024-04-09 | 2024
13087 | jud. BUCURESTI, loc. SECTOR 5, Strada Berzovia, nr. 40 | B | solara | 0.005 | 0.004899 | 0 | 0 | CFp | CBC | Retele Electrice Muntenia | 19633095 |  | RO001E108736443/2 | 2024-04-03 | 2024
13088 | jud. BUCURESTI, loc. SECTOR 1, Bulevardul Gloriei, nr. 49 | B | solara | 0.006 | 0.00586 | 0 | 0 | CFp | CBC | Retele Electrice Muntenia | 19656364 |  | RO001E100692222/2 | 2024-04-11 | 2024
13089 | jud. ILFOV, loc. RUDENI, Strada 1 Decembrie, nr. 2 | IF | solara | 0.0048 | 0.004703 | 0 | 0 | CFp | CBC | Retele Electrice Muntenia | 19659302 |  | RO001E400290836/2 | 2024-04-12 | 2024
13090 | jud. BUCURESTI, loc. SECTOR 3, Strada Vasile Voiculescu, nr. 22 | B | solara | 0.0048 | 0.004703 | 0 | 0 | CFp | CBC | Retele Electrice Muntenia | 19659269 |  | RO001E101635422/2 | 2024-04-14 | 2024
13091 | jud. BUCURESTI, loc. SECTOR 4, Strada Martisor, nr. 56i | B | solara | 0.003 | 0.002939 | 0 | 0 | CFp | CBC | Retele Electrice Muntenia | 19634250 |  | RO001E108918423/3 | 2024-04-08 | 2024
13092 | jud. ILFOV, loc. CHIAJNA, Strada Viilor, nr. 48I | IF | solara | 0.003 | 0.00293 | 0 | 0 | CFp | CBC | Retele Electrice Muntenia | 19634752 |  | RO001E142186243/3 | 2024-04-08 | 2024
13093 | jud. ILFOV, loc. VOLUNTARI, Bulevardul PIPERA, nr. 1H, bl. VILA N18 | IF | solara | 0.006 | 0.005879 | 0 | 0 | CFp | CBC | Retele Electrice Muntenia | 19659275 |  | RO001E141478099/2 | 2024-04-09 | 2024
13094 | jud. BUCURESTI, loc. SECTOR 1, Strada Bacului, nr. 9 | B | solara | 0.005 | 0.004899 | 0 | 0 | CFp | CBC | Retele Electrice Muntenia | 19659239 |  | RO001E100567773/2 | 2024-04-11 | 2024
13095 | jud. BUCURESTI, loc. SECTOR 2, Strada Miresmei 5, nr. 5 | B | solara | 0.005 | 0.004894 | 0 | 0 | CFp | CBC | Retele Electrice Muntenia | 19656381 |  | RO001E104253656/3 | 2024-04-14 | 2024
13096 | jud. ILFOV, loc. OTOPENI, Strada Nichita Stanescu, nr. 8 | IF | solara | 0.006 | 0.00587 | 0 | 0 | CFp | CBC | Retele Electrice Muntenia | 19655794 |  | RO001E142543688/2 | 2024-04-09 | 2024
13097 | jud. BUCURESTI, loc. SECTOR 5, Strada Nutu Ion,Sergent, nr. 2, sc. B, et. 11, ap. B1104 | B | solara | 0.003 | 0.00284 | 0 | 0 | CFp | CBC | Retele Electrice Muntenia | 19644585 |  | RO001E111781254/2 | 2024-04-11 | 2024
13098 | jud. ILFOV, loc. MAGURELE, Intrarea Nefliu, nr. 8B | IF | solara | 0.005 | 0.004899 | 0 | 0 | CFp | CBC | Retele Electrice Muntenia | 19634293 |  | RO001E141701919/2 | 2024-04-04 | 2024
13099 | jud. GIURGIU, loc. HOTARELE, Strada PRIMARIEI, nr. 3 | GR | solara | 0.004 | 0.003919 | 0 | 0 | CFp | CBC | Retele Electrice Muntenia | 19650732 |  | RO001E301162294/3 | 2024-04-15 | 2024
13100 | jud. ILFOV, loc. FUNDENI, Strada STEJARULUI, nr. 49, ap. C2 | IF | solara | 0.005 | 0.004899 | 0 | 0 | CFp | CBC | Retele Electrice Muntenia | 19631850 |  | RO001E142610212/3 | 2024-04-03 | 2024
13101 | jud. BUCURESTI, loc. SECTOR 6, Strada Drumul Belsugului, nr. 189A | B | solara | 0.006 | 0.005879 | 0 | 0 | CFp | CBC | Retele Electrice Muntenia | 19655978 |  | RO001E119529915/2 | 2024-04-16 | 2024
13102 | jud. BUCURESTI, loc. SECTOR 2, Strada Sandu Enache, nr. 4 A | B | solara | 0.004 | 0.003919 | 0 | 0 | CFp | CBC | Retele Electrice Muntenia | 19641041 |  | RO001E109398392/2 | 2024-04-11 | 2024
13103 | jud. BUCURESTI, loc. SECTOR 1, Strada Ionescu-Sisesti Gheorghe, nr. 11 H | B | solara | 0.005 | 0.00485 | 0 | 0 | CFp | CBC | Retele Electrice Muntenia | 19627835 |  | RO001E101138767/2 | 2024-04-05 | 2024
13104 | jud. GIURGIU, loc. BOLINTIN-VALE, Strada DIMITRIE BOLINTINEANU, nr. 122A | GR | solara | 0.005 | 0.004899 | 0 | 0 | CFp | CBC | Retele Electrice Muntenia | 19642925 |  | RO001E131371899/2 | 2024-04-09 | 2024
13105 | jud. GIURGIU, loc. JOITA, Strada Primaverii, nr. 114A | GR | solara | 0.006 | 0.00578 | 11.11 | 0.23 | CFp | CBC | Retele Electrice Muntenia | 19635330 |  | RO001E131306257/3 | 2024-04-22 | 2024
13106 | jud. ILFOV, loc. MOGOSOAIA, Strada 8 Martie, nr. 20B | IF | solara | 0.004 | 0.00372 | 0 | 0 | CFp | CBC | Retele Electrice Muntenia | 19649827 |  | RO001E400716154/2 | 2024-04-12 | 2024
13107 | jud. ILFOV, loc. VOLUNTARI, Strada libertatii, nr. 5 | IF | solara | 0.004 | 0.003919 | 0 | 0 | CFp | CBC | Retele Electrice Muntenia | 19649821 |  | RO001E105330428/2 | 2024-04-05 | 2024
13108 | jud. ILFOV, loc. CATELU, Strada Marginei, nr. 22B | IF | solara | 0.005 | 0.004899 | 0 | 0 | CFp | CBC | Retele Electrice Muntenia | 19651574 |  | RO001E400174488/2 | 2024-04-10 | 2024
13109 | jud. ILFOV, loc. PANTELIMON, SOSEAUA Cernica, nr. 75-21 | IF | solara | 0.01 | 0.00978 | 0 | 0 | CFp | CBC | Retele Electrice Muntenia | 19650166 |  | RO001E141379415/4 | 2024-04-09 | 2024
13110 | jud. ILFOV, loc. BALOTESTI, Strada Amurgului, nr. 132/12 | IF | solara | 0.006 | 0.005879 | 0 | 0 | CFp | CBC | Retele Electrice Muntenia | 19633882 |  | RO001E142615598/4 | 2024-04-09 | 2024
13111 | jud. BUCURESTI, loc. SECTOR 6, Calea Giulesti, nr. 351 | B | solara | 0.006 | 0.005878 | 0 | 0 | CFp | CBC | Retele Electrice Muntenia | 19636749 |  | RO001E103214821/3 | 2024-04-26 | 2024
13112 | jud. BUCURESTI, loc. SECTOR 1, ALEEA Scrovistea, nr. 7 | B | solara | 0.006 | 0.00587 | 0 | 0 | CFp | CBC | Retele Electrice Muntenia | 19653690 |  | RO001E109021452/2 | 2024-04-11 | 2024
13113 | jud. BUCURESTI, loc. SECTOR 1, Strada Mircesti, nr. 39 | B | solara | 0.006 | 0.005879 | 0 | 0 | CFp | CBC | Retele Electrice Muntenia | 19629729 |  | RO001E100542529/3 | 2024-04-05 | 2024
13114 | jud. ILFOV, loc. ROSU, Strada Viitorului, nr. 20 | IF | solara | 0.005 | 0.004899 | 0 | 0 | CFp | CBC | Retele Electrice Muntenia | 19646901 |  | RO001E141391419/4 | 2024-04-10 | 2024
13115 | jud. BUCURESTI, loc. SECTOR 5, Strada Rachitasului, nr. 31 | B | solara | 0.006 | 0.00568 | 0 | 0 | CFp | CBC | Retele Electrice Muntenia | 19629769 |  | RO001E108133297/2 | 2024-04-03 | 2024
13116 | jud. ILFOV, loc. PETRACHIOAIA, Strada VIILOR, nr. 15 | IF | solara | 0.003 | 0.002934 | 0 | 0 | CFp | CBC | Retele Electrice Muntenia | 19629918 |  | RO001E141959767/2 | 2024-04-12 | 2024
13117 | jud. ILFOV, loc. BALOTESTI, Strada Amurgului, nr. 165/11 | IF | solara | 0.004 | 0.00391 | 0 | 0 | CFp | CBC | Retele Electrice Muntenia | 19646715 |  | RO001E141561755/3 | 2024-04-18 | 2024
13118 | jud. ILFOV, loc. CIOROGARLA, Strada Teiului, nr. 8C | IF | solara | 0.005 | 0.00489 | 0 | 0 | CFp | CBC | Retele Electrice Muntenia | 19635888 |  | RO001E142373746/3 | 2024-04-09 | 2024
13119 | jud. BUCURESTI, loc. SECTOR 5, Intrarea Prundeni, nr. 5 C, ap. 2 | B | solara | 0.003 | 0.00293 | 0 | 0 | CFp | CBC | Retele Electrice Muntenia | 19655732 |  | RO001E109100528/2 | 2024-04-16 | 2024
13120 | jud. GIURGIU, loc. GIURGIU, Strada Albinelor, nr. 17 | GR | solara | 0.004 | 0.003919 | 0 | 0 | CFp | CBC | Retele Electrice Muntenia | 19656781 |  | RO001E300042997/2 | 2024-04-14 | 2024
13121 | jud. ILFOV, loc. MOGOSOAIA, Strada VANATORILOR, nr. 19 | IF | solara | 0.006 | 0.005879 | 0 | 0 | CFp | CBC | Retele Electrice Muntenia | 19632263 |  | RO001E142686383/2 | 2024-04-09 | 2024
13122 | jud. BUCURESTI, loc. SECTOR 5, Intrarea Abagiilor, nr. 2 | B | solara | 0.005 | 0.0048 | 0 | 0 | CFp | CBC | Retele Electrice Muntenia | 19657148 |  | RO001E105535751/2 | 2024-04-16 | 2024
13123 | jud. ILFOV, loc. PANTELIMON, Strada Soimului, nr. 22 | IF | solara | 0.005 | 0.004899 | 0 | 0 | CFp | CBC | Retele Electrice Muntenia | 19638681 |  | RO001E141683895/2 | 2024-04-05 | 2024
13124 | jud. GIURGIU, loc. MIHAI VODA, Strada Bradului, nr. 11 | GR | solara | 0.005 | 0.004899 | 0 | 0 | CFp | CBC | Retele Electrice Muntenia | 19654155 |  | RO001E131458299/2 | 2024-04-14 | 2024
13125 | jud. ILFOV, loc. PANTELIMON, Strada Dumitru N. Dumitru, nr. 15 | IF | solara | 0.006 | 0.00583 | 0 | 0 | CFp | CBC | Retele Electrice Muntenia | 19649320 |  | RO001E401157536/2 | 2024-04-22 | 2024
13126 | jud. ILFOV, loc. LIPIA, Strada Malu Rosu, nr. 107 | IF | solara | 0.008 | 0.00779 | 0 | 0 | CFp | CBC | Retele Electrice Muntenia | 19655041 |  | RO001E400941064/4 | 2024-04-16 | 2024
13127 | jud. ILFOV, loc. CRETESTI, Strada VADUL MOSULUI, nr. 35 | IF | solara | 0.0048 | 0.004703 | 0 | 0 | CFp | CBC | Retele Electrice Muntenia | 19643749 |  | RO001E143020241/2 | 2024-04-09 | 2024
13128 | jud. BUCURESTI, loc. SECTOR 1, Strada Tintasului, nr. 12 | B | solara | 0.003 | 0.002939 | 0 | 0 | CFp | CBC | Retele Electrice Muntenia | 19639644 |  | RO001E100518184/2 | 2024-04-11 | 2024
13129 | jud. ILFOV, loc. BERCENI, Strada Cazanului, nr. 81T, ap. 2 | IF | solara | 0.003 | 0.00293 | 0 | 0 | CFp | CBC | Retele Electrice Muntenia | 19640167 |  | RO001E142139207/3 | 2024-04-09 | 2024
13130 | jud. ILFOV, loc. DOMNESTI, Intrarea MARTISOR, nr. 62, bl. TARLA 26 | IF | solara | 0.005 | 0.004899 | 0 | 0 | CFp | CBC | Retele Electrice Muntenia | 19655372 |  | RO001E141877744/2 | 2024-04-12 | 2024
13131 | jud. BUCURESTI, loc. SECTOR 4, Strada Lamaitei, nr. 15 | B | solara | 0.004 | 0.00372 | 0 | 0 | CFp | CBC | Retele Electrice Muntenia | 19647310 |  | RO001E106141643/2 | 2024-04-09 | 2024
13132 | jud. ILFOV, loc. BERCENI, Strada Petru Rares, nr. 22 A | IF | solara | 0.003 | 0.002939 | 0 | 0 | CFp | CBC | Retele Electrice Muntenia | 19628175 |  | RO001E141429635/3 | 2024-04-05 | 2024
13133 | jud. GIURGIU, loc. GIURGIU, FUNDATURA Plopilor, nr. 3 | GR | solara | 0.005 | 0.0048 | 0 | 0 | CFp | CBC | Retele Electrice Muntenia | 19653181 |  | RO001E300108552/2 | 2024-04-19 | 2024
13134 | jud. ILFOV, loc. MAGURELE, Strada Miraslau, nr. 2 | IF | solara | 0.006 | 0.005879 | 0 | 0 | CFp | CBC | Retele Electrice Muntenia | 19647101 |  | RO001E141753118/3 | 2024-04-10 | 2024
13135 | jud. ILFOV, loc. DRAGOMIRESTI-VALE, Strada Begoniei, nr. 40 | IF | solara | 0.005 | 0.00488 | 0 | 0 | CFp | CBC | Retele Electrice Muntenia | 19634495 |  | RO001E401013829/2 | 2024-04-05 | 2024
13136 | jud. ILFOV, loc. CLINCENI, Strada Sabarului, nr. 191D | IF | solara | 0.005 | 0.004899 | 0 | 0 | CFp | CBC | Retele Electrice Muntenia | 19634456 |  | RO001E142480026/2 | 2024-04-09 | 2024
13137 | jud. ILFOV, loc. DUMBRAVENI, Strada Ion Lahovari, nr. 89, bl. 10/1 | IF | solara | 0.006 | 0.005879 | 0 | 0 | CFp | CBC | Retele Electrice Muntenia | 19627614 |  | RO001E141378278/2 | 2024-04-09 | 2024
13138 | jud. ILFOV, loc. DOBROESTI, Intrarea NUCULUI, nr. 2B | IF | solara | 0.006 | 0.00587 | 0 | 0 | CFp | CBC | Retele Electrice Muntenia | 19679731 |  | RO001E141610716/2 | 2024-04-16 | 2024
13139 | jud. ILFOV, loc. CHITILA, SOSEAUA BANATULUI, nr. 147B | IF | solara | 0.006 | 0.00587 | 0 | 0 | CFp | CBC | Retele Electrice Muntenia | 19681262 |  | RO001E400422215/3 | 2024-04-16 | 2024
13140 | jud. ILFOV, loc. BRAGADIRU, Strada Crisu Repede, nr. 48, bl. vila 7H | IF | solara | 0.00462 | 0.004527 | 0 | 0 | CFp | CBC | Retele Electrice Muntenia | 19670802 |  | RO001E142266141/4 | 2024-04-11 | 2024
13141 | jud. BUCURESTI, loc. SECTOR 5, Strada Delureni, nr. 32 | B | solara | 0.005 | 0.0048 | 0 | 0 | CFp | CBC | Retele Electrice Muntenia | 19683287 |  | RO001E107808981/2 | 2024-04-18 | 2024
13142 | jud. GIURGIU, loc. PUTINEIU, Strada Teiului, nr. 29 | GR | solara | 0.005 | 0.004899 | 0 | 0 | CFp | CBC | Retele Electrice Muntenia | 19708806 |  | RO001E300337725/3 | 2024-04-23 | 2024
13143 | jud. ILFOV, loc. OTOPENI, Strada Ecaterina Teodoroiu, nr. 16A | IF | solara | 0.003 | 0.002939 | 0 | 0 | CFp | CBC | Retele Electrice Muntenia | 19664333 |  | RO001E142233077/2 | 2024-04-10 | 2024
13144 | jud. ILFOV, loc. OTOPENI, Strada Ciprian Porumbescu, nr. 3B | IF | solara | 0.005 | 0.004898 | 0 | 0 | CFp | CBC | Retele Electrice Muntenia | 19681633 |  | RO001E141497045/3 | 2024-04-22 | 2024
13145 | jud. ILFOV, loc. CHITILA, Strada C.A. Rosetti, nr. 24, ap. C2 | IF | solara | 0.008 | 0.00783 | 0 | 0 | CFp | CBC | Retele Electrice Muntenia | 19671298 |  | RO001E143032783/2 | 2024-04-24 | 2024
13146 | jud. ILFOV, loc. POPESTI-LEORDENI, Strada Cheiul Dambovitei, nr. 26, ap. C119 | IF | solara | 0.003 | 0.00293 | 0 | 0 | CFp | CBC | Retele Electrice Muntenia | 19675487 |  | RO001E142269931/3 | 2024-04-10 | 2024
13147 | jud. ILFOV, loc. POPESTI-LEORDENI, Strada Amurgului, nr. 51F | IF | solara | 0.003 | 0.00274 | 0 | 0 | CFp | CBC | Retele Electrice Muntenia | 19662831 |  | RO001E141189010/2 | 2024-04-10 | 2024
13148 | jud. ILFOV, loc. DOMNESTI, Strada Martisor, nr. 39, bl. p138/1, sc. t26, et. nc 121332 | IF | solara | 0.0099 | 0.009692 | 0 | 0 | CFp | CBC | Retele Electrice Muntenia | 19679049 |  | RO001E143362509/2 | 2024-04-29 | 2024
13149 | jud. ILFOV, loc. DASCALU, Strada IRISULUI, nr. 16 | IF | solara | 0.005 | 0.00489 | 0 | 0 | CFp | CBC | Retele Electrice Muntenia | 19671838 |  | RO001E142743804/2 | 2024-04-19 | 2024
13150 | jud. ILFOV, loc. BRAGADIRU, Strada CRISUL REPEDE, nr. 31, ap. CASA 8 | IF | solara | 0.005 | 0.004899 | 0 | 0 | CFp | CBC | Retele Electrice Muntenia | 19671388 |  | RO001E142806545/3 | 2024-04-22 | 2024
13151 | jud. ILFOV, loc. OTOPENI, Strada Campului, nr. 22 C | IF | solara | 0.00528 | 0.005154 | 0 | 0 | CFp | CBC | Retele Electrice Muntenia | 19689100 |  | RO001E401104998/2 | 2024-04-11 | 2024
13152 | jud. BUCURESTI, loc. SECTOR 1, Strada Subcetate, nr. 20, ap. Casa 1 | B | solara | 0.006 | 0.00587 | 0 | 0 | CFp | CBC | Retele Electrice Muntenia | 19673156 |  | RO001E110397560/1 | 2024-04-16 | 2024
13153 | jud. ILFOV, loc. BRAGADIRU, Strada CRISUL REPEDE, nr. 50, ap. casa 8 | IF | solara | 0.003 | 0.002939 | 0 | 0 | CFp | CBC | Retele Electrice Muntenia | 19672716 |  | RO001E142632799/2 | 2024-04-22 | 2024
13154 | jud. ILFOV, loc. CHIAJNA, Strada PREOT SEBE COSTIN, nr. 29C, ap. NC1813 | IF | solara | 0.005 | 0.004899 | 0 | 0 | CFp | CBC | Retele Electrice Muntenia | 19661215 |  | RO001E141383690/3 | 2024-04-12 | 2024
13155 | jud. GIURGIU, loc. GIURGIU, Strada Botev Hristo, nr. 18 | GR | solara | 0.008 | 0.007839 | 0 | 0 | CFp | CBC | Retele Electrice Muntenia | 19665980 |  | RO001E300007459/3 | 2024-04-16 | 2024
13156 | jud. BUCURESTI, loc. SECTOR 4, Strada Florescu Nicolae,Sergent, nr. 81 | B | solara | 0.00595 | 0.00583 | 0 | 0 | CFp | CBC | Retele Electrice Muntenia | 19674148 |  | RO001E104057906/2 | 2024-04-11 | 2024
13157 | jud. GIURGIU, loc. IZVOARELE, Strada MORII, nr. 4 | GR | solara | 0.0036 | 0.003473 | 0 | 0 | CFp | CBC | Retele Electrice Muntenia | 19661449 |  | RO001E131315112/3 | 2024-04-16 | 2024
13158 | jud. ILFOV, loc. TUNARI, Strada RANDUNICII, nr. 19, bl. CASA C20 | IF | solara | 0.006 | 0.005879 | 0 | 0 | CFp | CBC | Retele Electrice Muntenia | 19661696 |  | RO001E143172654/2 | 2024-04-11 | 2024
13159 | jud. ILFOV, loc. MOGOSOAIA, Strada Marinarilor, nr. 3 | IF | solara | 0.005 | 0.00489 | 0 | 0 | CFp | CBC | Retele Electrice Muntenia | 19671205 |  | RO001E401001051/2 | 2024-04-24 | 2024
13160 | jud. ILFOV, loc. BERCENI, Strada BISTRITA, nr. 56, ap. C1 | IF | solara | 0.005 | 0.004899 | 0 | 0 | CFp | CBC | Retele Electrice Muntenia | 19678593 |  | RO001E142502953/3 | 2024-04-22 | 2024
13161 | jud. ILFOV, loc. MOGOSOAIA, Strada I.C. BRATIANU, nr. 97K | IF | solara | 0.01 | 0.00979 | 0 | 0 | CFp | CBC | Retele Electrice Muntenia | 19663222 |  | RO001E401000612/4 | 2024-04-19 | 2024
13162 | jud. ILFOV, loc. BRANESTI, Strada Ilfov, nr. 36 | IF | solara | 0.005 | 0.004899 | 0 | 0 | CFp | CBC | Retele Electrice Muntenia | 19664415 |  | RO001E401115664/2 | 2024-04-10 | 2024
13163 | jud. ILFOV, loc. TAMASI, Bulevardul Platanilor, nr. 64 | IF | solara | 0.003 | 0.002939 | 0 | 0 | CFp | CBC | Retele Electrice Muntenia | 19668783 |  | RO001E141670554/2 | 2024-04-16 | 2024
13164 | jud. ILFOV, loc. BERCENI, Strada Rarau, nr. 12, ap. 2 | IF | solara | 0.003 | 0.002939 | 0 | 0 | CFp | CBC | Retele Electrice Muntenia | 19665369 |  | RO001E141955235/2 | 2024-04-19 | 2024
13165 | jud. GIURGIU, loc. REMUS, Strada Lalelelor, nr. 13 | GR | solara | 0.004 | 0.003919 | 0 | 0 | CFp | CBC | Retele Electrice Muntenia | 19665603 |  | RO001E300226294/2 | 2024-04-16 | 2024
13166 | jud. ILFOV, loc. BALOTESTI, Strada Broscari, nr. 73A | IF | solara | 0.00455 | 0.004449 | 0 | 0 | CFp | CBC | Retele Electrice Muntenia | 19672437 |  | RO001E401111468/3 | 2024-04-22 | 2024
13167 | jud. ILFOV, loc. TUNARI, Strada Paris, nr. 21, ap. 7 | IF | solara | 0.003 | 0.00293 | 0 | 0 | CFp | CBC | Retele Electrice Muntenia | 19672461 |  | RO001E142928775/2 | 2024-04-10 | 2024
13168 | jud. ILFOV, loc. TUNARI, Intrarea BALTII, nr. 8 | IF | solara | 0.005 | 0.004899 | 0 | 0 | CFp | CBC | Retele Electrice Muntenia | 19662639 |  | RO001E142150200/1 | 2024-04-10 | 2024
13169 | jud. ILFOV, loc. TUNARI, Strada 1 Decembrie, nr. 11 | IF | solara | 0.006 | 0.005879 | 0 | 0 | CFp | CBC | Retele Electrice Muntenia | 19677965 |  | RO001E400142236/2 | 2024-04-11 | 2024
13170 | jud. ILFOV, loc. OTOPENI, Strada Oituz, nr. 29A | IF | solara | 0.004 | 0.003919 | 0 | 0 | CFp | CBC | Retele Electrice Muntenia | 19711745 |  | RO001E141506664/3 | 2024-04-11 | 2024
13171 | jud. ILFOV, loc. VOLUNTARI, DRUMUL BECHEANULUI, nr. 11C, ap. VILA 3 | IF | solara | 0.005 | 0.00489 | 0 | 0 | CFp | CBC | Retele Electrice Muntenia | 19668267 |  | RO001E142792145/2 | 2024-04-16 | 2024
13172 | jud. ILFOV, loc. DUDU, Strada Ilie Petre, nr. 13I | IF | solara | 0.008 | 0.00782 | 0 | 0 | CFp | CBC | Retele Electrice Muntenia | 19711220 |  | RO001E141943502/4 | 2024-04-26 | 2024
13173 | jud. ILFOV, loc. BRAGADIRU, Strada Toamnei, nr. 52 | IF | solara | 0.003 | 0.002934 | 0 | 0 | CFp | CBC | Retele Electrice Muntenia | 19677428 |  | RO001E141836895/2 | 2024-04-22 | 2024
13174 | jud. ILFOV, loc. MAGURELE, Strada Visinilor, nr. 15 | IF | solara | 0.005 | 0.00489 | 0 | 0 | CFp | CBC | Retele Electrice Muntenia | 19711662 |  | RO001E141378335/2 | 2024-04-04 | 2024
13175 | jud. BUCURESTI, loc. SECTOR 2, Strada Eufrosin Poteca ,prof., nr. 29, ap. 1 | B | solara | 0.005 | 0.00484 | 0 | 0 | CFp | CBC | Retele Electrice Muntenia | 19664183 |  | RO001E115369025/2 | 2024-04-15 | 2024
13176 | jud. ILFOV, loc. POPESTI-LEORDENI, Strada SOSEAUA Leordeni, nr. 169 | IF | solara | 0.0091 | 0.008818 | 0 | 0 | CFp | CBC | Retele Electrice Muntenia | 19666640 |  | RO001E141213322/2 | 2024-04-17 | 2024
13177 | jud. BUCURESTI, loc. SECTOR 3, Strada Valea Mieilor, nr. 32 | B | solara | 0.005 | 0.004899 | 0 | 0 | CFp | CBC | Retele Electrice Muntenia | 19664559 |  | RO001E104842111/5 | 2024-04-12 | 2024
13178 | jud. ILFOV, loc. VOLUNTARI, Strada Zimnicea, nr. 75B | IF | solara | 0.006 | 0.005879 | 0 | 0 | CFp | CBC | Retele Electrice Muntenia | 19676167 |  | RO001E142076083/3 | 2024-04-19 | 2024
13179 | jud. ILFOV, loc. DRAGOMIRESTI-DEAL, Strada TEILOR, nr. 41L | IF | solara | 0.006 | 0.00587 | 0 | 0 | CFp | CBC | Retele Electrice Muntenia | 19679675 |  | RO001E142954875/2 | 2024-04-18 | 2024
13180 | jud. ILFOV, loc. TUNARI, Strada BUJORULUI, nr. 5 | IF | solara | 0.003 | 0.002939 | 0 | 0 | CFp | CBC | Retele Electrice Muntenia | 19664329 |  | RO001E142010777/2 | 2024-04-10 | 2024
13181 | jud. GIURGIU, loc. OBEDENI, SOSEAUA Principala, nr. 158 | GR | solara | 0.005 | 0.004899 | 0 | 0 | CFp | CBC | Retele Electrice Muntenia | 19677431 |  | RO001E300862638/2 | 2024-04-23 | 2024
13182 | jud. GIURGIU, loc. STANESTI, Strada Principala, nr. 65 | GR | solara | 0.006 | 0.005879 | 0 | 0 | CFp | CBC | Retele Electrice Muntenia | 19661141 |  | RO001E300350528/3 | 2024-04-16 | 2024
13183 | jud. GIURGIU, loc. ROATA DE JOS, Strada Salciilor, nr. 10 | GR | solara | 0.003 | 0.002939 | 0 | 0 | CFp | CBC | Retele Electrice Muntenia | 19678046 |  | RO001E300848216/3 | 2024-04-16 | 2024
13184 | jud. GIURGIU, loc. ADUNATII-COPACENI, Strada MASA DOMNEASCA, nr. 1 | GR | solara | 0.008 | 0.007839 | 0 | 0 | CFp | CBC | Retele Electrice Muntenia | 19669776 |  | RO001E301210658/2 | 2024-04-16 | 2024
13185 | jud. ILFOV, loc. POPESTI-LEORDENI, Strada Oituz, nr. 34Z, ap. C2 | IF | solara | 0.004 | 0.00391 | 0 | 0 | CFp | CBC | Retele Electrice Muntenia | 19681578 |  | RO001E141603897/3 | 2024-04-24 | 2024
13186 | jud. GIURGIU, loc. COLIBASI, Strada LINIA MICA, nr. 14 | GR | solara | 0.02 | 0.01955 | 0 | 0 | CFp | CBC | Retele Electrice Muntenia | 19675057 |  | RO001E300713341/4 | 2024-04-04 | 2024
13187 | jud. ILFOV, loc. JILAVA, SOSEAUA Giurgiului, nr. 78 | IF | solara | 0.0154 | 0.015058 | 232 | 0.4 | CFp | CBC | Retele Electrice Muntenia | 19662612 |  | RO001E109459019/3 | 2024-04-11 | 2024
13188 | jud. ILFOV, loc. BERCENI, Strada CIRESILOR, nr. 16 | IF | solara | 0.003 | 0.002939 | 0 | 0 | CFp | CBC | Retele Electrice Muntenia | 19685793 |  | RO001E141771141/2 | 2024-04-30 | 2024
13189 | jud. ILFOV, loc. CHITILA, Strada C.A. Rosetti, nr. 22 | IF | solara | 0.005 | 0.00489 | 0 | 0 | CFp | CBC | Retele Electrice Muntenia | 19671571 |  | RO001E143032930/2 | 2024-04-24 | 2024
13190 | jud. ILFOV, loc. MOGOSOAIA, Strada I.C. BRATIANU, nr. 97D | IF | solara | 0.005 | 0.00489 | 0 | 0 | CFp | CBC | Retele Electrice Muntenia | 19673207 |  | RO001E401052754/3 | 2024-04-22 | 2024
13191 | jud. GIURGIU, loc. JOITA, Strada PRIMAVERII, nr. 118i | GR | solara | 0.003 | 0.002939 | 0 | 0 | CFp | CBC | Retele Electrice Muntenia | 19679449 |  | RO001E131342987/2 | 2024-04-19 | 2024
13192 | jud. ILFOV, loc. DOMNESTI, Strada Targului, nr. 76, ap. Vila 9 | IF | solara | 0.006 | 0.005879 | 0 | 0 | CFp | CBC | Retele Electrice Muntenia | 19676528 |  | RO001E142011431/2 | 2024-04-19 | 2024
13193 | jud. ILFOV, loc. MANOLACHE, Strada Lunga, nr. 19 A | IF | solara | 0.005 | 0.00489 | 0 | 0 | CFp | CBC | Retele Electrice Muntenia | 19671947 |  | RO001E400996266/2 | 2024-04-17 | 2024
13194 | jud. BUCURESTI, loc. SECTOR 3, Strada Ghetu Anghel,Soldat, nr. 100-104 | B | solara | 0.008 | 0.00783 | 0 | 0 | CFp | CBC | Retele Electrice Muntenia | 19668526 |  | RO001E111140534/2 | 2024-04-16 | 2024
13195 | jud. GIURGIU, loc. PLOPSORU, Strada GUTUIULUI, nr. 38 | GR | solara | 0.005 | 0.00489 | 0 | 0 | CFp | CBC | Retele Electrice Muntenia | 19676178 |  | RO001E300268403/3 | 2024-04-19 | 2024
13196 | jud. ILFOV, loc. DOMNESTI, Strada Tudor Valdimirescu, nr. 111 | IF | solara | 0.005 | 0.00489 | 0 | 0 | CFp | CBC | Retele Electrice Muntenia | 19683620 |  | RO001E400339458/3 | 2024-04-18 | 2024
13197 | jud. ILFOV, loc. POPESTI-LEORDENI, Strada Unirii, nr. 25 | IF | solara | 0.003 | 0.002939 | 0 | 0 | CFp | CBC | Retele Electrice Muntenia | 19678976 |  | RO001E400117418/2 | 2024-04-11 | 2024
13198 | jud. ILFOV, loc. PERIS, Strada Sondei, nr. 124 | IF | solara | 0.005 | 0.004899 | 0 | 0 | CFp | CBC | Retele Electrice Muntenia | 19663134 |  | RO001E401175109/2 | 2024-04-16 | 2024
13199 | jud. GIURGIU, loc. MALU, Strada Fundatura Varvarei, nr. 2 | GR | solara | 0.008 | 0.00764 | 0 | 0 | CFp | CBC | Retele Electrice Muntenia | 19678805 |  | RO001E300382578/5 | 2024-04-17 | 2024
13200 | jud. ILFOV, loc. BRAGADIRU, Strada CRISUL REPEDE, nr. 40D, ap. CASA 1 | IF | solara | 0.003 | 0.002939 | 0 | 0 | CFp | CBC | Retele Electrice Muntenia | 19679056 |  | RO001E142309565/2 | 2024-04-22 | 2024
13201 | jud. ILFOV, loc. OTOPENI, Strada AVIATOR ADRIAN IOVAN, nr. 42, bl. P A360 | IF | solara | 0.005 | 0.004899 | 0 | 0 | CFp | CBC | Retele Electrice Muntenia | 19668330 |  | RO001E401062025/2 | 2024-04-11 | 2024
13202 | jud. ILFOV, loc. SNAGOV, Strada Nucului, nr. 43 | IF | solara | 0.005 | 0.004899 | 0 | 0 | CFp | CBC | Retele Electrice Muntenia | 19707613 |  | RO001E141968183/4 | 2024-04-17 | 2024
13203 | jud. GIURGIU, loc. IEPURESTI, Strada Sarbilor, nr. 51 | GR | solara | 0.004 | 0.00391 | 0 | 0 | CFp | CBC | Retele Electrice Muntenia | 19713102 |  | RO001E131263451/2 | 2024-04-11 | 2024
13204 | jud. ILFOV, loc. TUNARI, Strada RANDUNICII, nr. 19 | IF | solara | 0.003 | 0.002939 | 0 | 0 | CFp | CBC | Retele Electrice Muntenia | 19685739 |  | RO001E143172733/3 | 2024-04-11 | 2024
13205 | jud. GIURGIU, loc. UZUNU, SOSEAUA Stoenesti, nr. 34 | GR | solara | 0.008 | 0.007839 | 0 | 0 | CFp | CBC | Retele Electrice Muntenia | 19677050 |  | RO001E300558483/4 | 2024-04-16 | 2024
13206 | jud. GIURGIU, loc. BUTURUGENI, Strada DJ412A, nr. 107 | GR | solara | 0.005 | 0.004899 | 0 | 0 | CFp | CBC | Retele Electrice Muntenia | 19664007 |  | RO001E300869073/4 | 2024-04-16 | 2024
13207 | jud. ILFOV, loc. MAGURELE, Strada Fragilor, nr. 2 | IF | solara | 0.003645 | 0.003571 | 0 | 0 | CFp | CBC | Retele Electrice Muntenia | 19676012 |  | RO001E142842826/2 | 2024-04-19 | 2024
13208 | jud. BUCURESTI, loc. SECTOR 2, Strada Banul Nicolae, nr. 34 | B | solara | 0.003 | 0.002939 | 0 | 0 | CFp | CBC | Retele Electrice Muntenia | 19668248 |  | RO001E109363642/2 | 2024-04-18 | 2024
13209 | jud. BUCURESTI, loc. SECTOR 6, Strada Dambovita, nr. 54, ap. AP91 | B | solara | 0.005 | 0.00489 | 0 | 0 | CFp | CBC | Retele Electrice Muntenia | 19670075 |  | RO001E107339362/2 | 2024-04-17 | 2024
13210 | jud. BUCURESTI, loc. SECTOR 1, Strada Constantin Stere, nr. 35 | B | solara | 0.006 | 0.005879 | 0 | 0 | CFp | CBC | Retele Electrice Muntenia | 19662506 |  | RO001E100529018/2 | 2024-04-16 | 2024
13211 | jud. ILFOV, loc. BRAGADIRU, Strada Safirului, nr. 69P | IF | solara | 0.006 | 0.005879 | 0 | 0 | CFp | CBC | Retele Electrice Muntenia | 19713247 |  | RO001E142030038/4 | 2024-04-22 | 2024
13212 | jud. BUCURESTI, loc. SECTOR 5, DRUMUL VULTURESTI, nr. 18 | B | solara | 0.005 | 0.00485 | 0 | 0 | CFp | CBC | Retele Electrice Muntenia | 19665386 |  | RO001E108959439/3 | 2024-04-04 | 2024
13213 | jud. BUCURESTI, loc. SECTOR 1, Strada Ludus, nr. 39 | B | solara | 0.003 | 0.002939 | 0 | 0 | CFp | CBC | Retele Electrice Muntenia | 19683860 |  | RO001E103237703/2 | 2024-04-18 | 2024
13214 | jud. BUCURESTI, loc. SECTOR 1, Strada DAKAR, nr. 26, ap. P | B | solara | 0.005 | 0.004899 | 0 | 0 | CFp | CBC | Retele Electrice Muntenia | 19662430 |  | RO001E109163796/2 | 2024-04-12 | 2024
13215 | jud. ILFOV, loc. PANTELIMON, Strada Lupului, nr. 4 | IF | solara | 0.006 | 0.00587 | 0 | 0 | CFp | CBC | Retele Electrice Muntenia | 19685576 |  | RO001E142380328/3 | 2024-04-18 | 2024
13216 | jud. BUCURESTI, loc. SECTOR 1, Strada Garlei, nr. 45 | B | solara | 0.006 | 0.005879 | 0 | 0 | CFp | CBC | Retele Electrice Muntenia | 19666997 |  | RO001E101142470/2 | 2024-04-12 | 2024
13217 | jud. ILFOV, loc. GANEASA, Intrarea Stefan cel Mare, nr. 1 | IF | solara | 0.00595 | 0.00583 | 0 | 0 | CFp | CBC | Retele Electrice Muntenia | 19677724 |  | RO001E141374443/2 | 2024-04-11 | 2024
13218 | jud. ILFOV, loc. PANTELIMON, Strada Albatrosului, nr. 9 | IF | solara | 0.005 | 0.004899 | 0 | 0 | CFp | CBC | Retele Electrice Muntenia | 19702871 |  | RO001E109100472/3 | 2024-04-12 | 2024
13219 | jud. ILFOV, loc. FUNDENI, Strada Campului, nr. 26 | IF | solara | 0.003 | 0.002939 | 0 | 0 | CFp | CBC | Retele Electrice Muntenia | 19663816 |  | RO001E104933808/3 | 2024-04-04 | 2024
13220 | jud. BUCURESTI, loc. SECTOR 5, Strada Lavei, nr. 54 | B | solara | 0.008 | 0.00764 | 0 | 0 | CFp | CBC | Retele Electrice Muntenia | 19713287 |  | RO001E110160973/3 | 2024-04-16 | 2024
13221 | jud. ILFOV, loc. DOBROESTI, Strada Mesteacanului, nr. 10B | IF | solara | 0.005 | 0.00489 | 0 | 0 | CFp | CBC | Retele Electrice Muntenia | 19664772 |  | RO001E141210060/2 | 2024-04-16 | 2024
13222 | jud. GIURGIU, loc. SLOBOZIA, Strada DRUMUL MORII, nr. 223 | GR | solara | 0.005 | 0.004899 | 0 | 0 | CFp | CBC | Retele Electrice Muntenia | 19706108 |  | RO001E300392175/3 | 2024-04-24 | 2024
13223 | jud. ILFOV, loc. BRANESTI, Strada NUCULUI, nr. 4 | IF | solara | 0.003 | 0.00293 | 0 | 0 | CFp | CBC | Retele Electrice Muntenia | 19684834 |  | RO001E141261572/4 | 2024-04-10 | 2024
13224 | jud. GIURGIU, loc. POENARI, Strada PRINCIPALA, nr. 317 | GR | solara | 0.005 | 0.00489 | 0 | 0 | CFp | CBC | Retele Electrice Muntenia | 19682089 |  | RO001E301035697/2 | 2024-04-17 | 2024
13225 | jud. ILFOV, loc. POPESTI-LEORDENI, Strada Maica Tereza, nr. 24 B | IF | solara | 0.006 | 0.005879 | 0 | 0 | CFp | CBC | Retele Electrice Muntenia | 19674966 |  | RO001E401000814/2 | 2024-04-11 | 2024
13226 | jud. BUCURESTI, loc. SECTOR 5, Strada Sirenelor, nr. 76 A | B | solara | 0.006 | 0.0058 | 0 | 0 | CFp | CBC | Retele Electrice Muntenia | 19670715 |  | RO001E107513995/2 | 2024-04-16 | 2024
13227 | jud. BUCURESTI, loc. SECTOR 2, Strada Soltuzului, nr. 34 | B | solara | 0.003 | 0.002939 | 0 | 0 | CFp | CBC | Retele Electrice Muntenia | 19673733 |  | RO001E100952085/2 | 2024-04-16 | 2024
13228 | jud. ILFOV, loc. BALOTESTI, Strada Stadionului, nr. 152, ap. C1 | IF | solara | 0.00594 | 0.005801 | 0 | 0 | CFp | CBC | Retele Electrice Muntenia | 19682643 |  | RO001E143116304/3 | 2024-04-17 | 2024
13229 | jud. BUCURESTI, loc. SECTOR 1, Strada Productiei, nr. 12 | B | solara | 0.006 | 0.00578 | 0 | 0 | CFp | CBC | Retele Electrice Muntenia | 19671369 |  | RO001E110101901/2 | 2024-04-26 | 2024
13230 | jud. ILFOV, loc. BRAGADIRU, Strada str. gloriei, nr. 18 | IF | solara | 0.005 | 0.004894 | 0 | 0 | CFp | CBC | Retele Electrice Muntenia | 19681554 |  | RO001E401004841/2 | 2024-04-18 | 2024
13231 | jud. ILFOV, loc. BRAGADIRU, Strada Crisu Repede, nr. 38, ap. VILA 22 | IF | solara | 0.005 | 0.004899 | 0 | 0 | CFp | CBC | Retele Electrice Muntenia | 19662153 |  | RO001E142525442/2 | 2024-04-17 | 2024
13232 | jud. ILFOV, loc. SAFTICA, Strada Lunca Florilor, nr. 3 | IF | solara | 0.005 | 0.00489 | 0 | 0 | CFp | CBC | Retele Electrice Muntenia | 19665313 |  | RO001E401006562/2 | 2024-04-22 | 2024
13233 | jud. BUCURESTI, loc. SECTOR 2, ALEEA Dinogetia, nr. 50 A | B | solara | 0.005 | 0.004899 | 0 | 0 | CFp | CBC | Retele Electrice Muntenia | 19682501 |  | RO001E109152592/2 | 2024-04-12 | 2024
13234 | jud. BUCURESTI, loc. SECTOR 6, DRUMUL Belsugului, nr. 155 | B | solara | 0.006 | 0.005879 | 0 | 0 | CFp | CBC | Retele Electrice Muntenia | 19671560 |  | RO001E119529959/3 | 2024-04-17 | 2024
13235 | jud. ILFOV, loc. AFUMATI, Strada Oituz, nr. 35 | IF | solara | 0.003 | 0.002939 | 0 | 0 | CFp | CBC | Retele Electrice Muntenia | 19670254 |  | RO001E400005098/2 | 2024-04-12 | 2024
13236 | jud. ILFOV, loc. BUFTEA, Strada Nucilor, nr. 5C | IF | solara | 0.006 | 0.005879 | 0 | 0 | CFp | CBC | Retele Electrice Muntenia | 19681867 |  | RO001E141559842/2 | 2024-04-22 | 2024
13237 | jud. BUCURESTI, loc. SECTOR 4, Strada Alba, nr. 19 | B | solara | 0.0082 | 0.008035 | 0 | 0 | CFp | CBC | Retele Electrice Muntenia | 19663556 |  | RO001E106138289/2 | 2024-04-03 | 2024
13238 | jud. ILFOV, loc. CHITILA, Strada Ronda, nr. 15 | IF | solara | 0.004 | 0.00391 | 0 | 0 | CFp | CBC | Retele Electrice Muntenia | 19671169 |  | RO001E142556020/2 | 2024-04-24 | 2024
13239 | jud. ILFOV, loc. TUNARI, Strada MIERLEI, nr. 61 | IF | solara | 0.005 | 0.004899 | 0 | 0 | CFp | CBC | Retele Electrice Muntenia | 19661952 |  | RO001E142927426/3 | 2024-04-10 | 2024
13240 | jud. ILFOV, loc. DOBROESTI, Strada Narciselor, nr. 3, ap. AP78 | IF | solara | 0.0082 | 0.008035 | 0 | 0 | CFp | CBC | Retele Electrice Muntenia | 19678745 |  | RO001E105172916/2 | 2024-04-12 | 2024
13241 | jud. ILFOV, loc. MOGOSOAIA, SOSEAUA Bucuresti - Targoviste, nr. 29 | IF | solara | 0.01 | 0.00972 | 0 | 0 | CFp | CBC | Retele Electrice Muntenia | 19667048 |  | RO001E143306642/2 | 2024-04-29 | 2024
13242 | jud. BUCURESTI, loc. SECTOR 4, Strada Militaru Stoian, nr. 58 | B | solara | 0.0099 | 0.009692 | 0 | 0 | CFp | CBC | Retele Electrice Muntenia | 19707414 |  | RO001E105760818/2 | 2024-04-04 | 2024
13243 | jud. ILFOV, loc. TUNARI, Strada Ion Creanga, nr. 23 | IF | solara | 0.005 | 0.004894 | 0 | 0 | CFp | CBC | Retele Electrice Muntenia | 19669308 |  | RO001E401080159/4 | 2024-04-16 | 2024
13244 | jud. ILFOV, loc. TAMASI, Strada Belgrad, nr. 15 | IF | solara | 0.005 | 0.004899 | 0 | 0 | CFp | CBC | Retele Electrice Muntenia | 19663166 |  | RO001E142711742/2 | 2024-04-16 | 2024
13245 | jud. GIURGIU, loc. SABARENI, Strada BANICHII, nr. 80A | GR | solara | 0.005 | 0.0047 | 0 | 0 | CFp | CBC | Retele Electrice Muntenia | 19665306 |  | RO001E131431919/5 | 2024-04-02 | 2024
13246 | jud. GIURGIU, loc. BOLINTIN-VALE, Strada 23 August, nr. 15 | GR | solara | 0.006 | 0.005879 | 0 | 0 | CFp | CBC | Retele Electrice Muntenia | 19684752 |  | RO001E300901070/3 | 2024-04-19 | 2024
13247 | jud. ILFOV, loc. DUMBRAVENI, Strada Lahovari, nr. 90H9 | IF | solara | 0.00605 | 0.005829 | 0 | 0 | CFp | CBC | Retele Electrice Muntenia | 19664176 |  | RO001E142187884/4 | 2024-04-16 | 2024
13248 | jud. ILFOV, loc. MOGOSOAIA, SOSEAUA Bucuresti - Targoviste, nr. 191 | IF | solara | 0.003 | 0.002939 | 0 | 0 | CFp | CBC | Retele Electrice Muntenia | 19671641 |  | RO001E400920678/2 | 2024-04-16 | 2024
13249 | jud. GIURGIU, loc. MIHAILESTI, Calea Bucuresti, nr. 117 B | GR | solara | 0.005 | 0.004899 | 0 | 0 | CFp | CBC | Retele Electrice Muntenia | 19664820 |  | RO001E131297188/4 | 2024-04-17 | 2024
13250 | jud. ILFOV, loc. ROSU, Strada General Eremia Grigorescu, nr. 21 | IF | solara | 0.006 | 0.005879 | 0 | 0 | CFp | CBC | Retele Electrice Muntenia | 19683602 |  | RO001E400255297/2 | 2024-04-26 | 2024
13251 | jud. BUCURESTI, loc. SECTOR 1, Strada Plaurului, nr. 6 | B | solara | 0.006 | 0.005855 | 0 | 0 | CFp | CBC | Retele Electrice Muntenia | 19665814 |  | RO001E100643543/2 | 2024-04-04 | 2024
13252 | jud. Ilfov, loc. BRAGADIRU, Strada CRISUL REPEDE, nr. 48 | IF | solara | 0.005 | 0.004899 | 0 | 0 | CFp | CBC | Retele Electrice Muntenia | 19662345 |  | RO001E142251651/2 | 2024-04-12 | 2024
13253 | jud. GIURGIU, loc. BUTURUGENI, Strada MAGNOLIEI, nr. 41 | GR | solara | 0.005 | 0.004899 | 0 | 0 | CFp | CBC | Retele Electrice Muntenia | 19685516 |  | RO001E131393275/3 | 2024-04-19 | 2024
13254 | jud. ILFOV, loc. TUNARI, Strada Ceair, nr. 7, bl. Casa 1 | IF | solara | 0.005 | 0.00489 | 0 | 0 | CFp | CBC | Retele Electrice Muntenia | 19678574 |  | RO001E142477819/2 | 2024-04-11 | 2024
13255 | jud. ILFOV, loc. PERIS, Strada REINVIERII, nr. 1 | IF | solara | 0.005 | 0.004899 | 0 | 0 | CFp | CBC | Retele Electrice Muntenia | 19667867 |  | RO001E141414820/2 | 2024-04-16 | 2024
13256 | jud. ILFOV, loc. PETRACHIOAIA, Strada Iasomiei, nr. 2, bl. T64, sc. P271 | IF | solara | 0.004 | 0.00391 | 0 | 0 | CFp | CBC | Retele Electrice Muntenia | 19684549 |  | RO001E141844849/5 | 2024-04-16 | 2024
13257 | jud. ILFOV, loc. PANTELIMON, Strada Lupului, nr. 4F | IF | solara | 0.005 | 0.00489 | 0 | 0 | CFp | CBC | Retele Electrice Muntenia | 19710982 |  | RO001E142380384/4 | 2024-04-18 | 2024
13258 | jud. Ilfov, loc. DOMNESTI, Strada Martisor, nr. 102 | IF | solara | 0.006 | 0.005879 | 0 | 0 | CFp | CBC | Retele Electrice Muntenia | 19671423 |  | RO001E142288673/2 | 2024-04-04 | 2024
13259 | jud. GIURGIU, loc. MIHAILESTI, Strada Dealului, nr. 44 B | GR | solara | 0.008 | 0.00783 | 0 | 0 | CFp | CBC | Retele Electrice Muntenia | 19685531 |  | RO001E300593932/4 | 2024-04-02 | 2024
13260 | jud. ILFOV, loc. BRANESTI, Strada Violetelor, nr. 1X | IF | solara | 0.006 | 0.005879 | 0 | 0 | CFp | CBC | Retele Electrice Muntenia | 19677639 |  | RO001E141708499/4 | 2024-04-11 | 2024
13261 | jud. ILFOV, loc. BRANESTI, Strada Campului, nr. 9 | IF | solara | 0.0077 | 0.007536 | 0 | 0 | CFp | CBC | Retele Electrice Muntenia | 19671603 |  | RO001E400919801/2 | 2024-04-17 | 2024
13262 | jud. GIURGIU, loc. GIURGIU, Strada PICTOR ION ANDREESCU, nr. 30E | GR | solara | 0.0055 | 0.005389 | 0 | 0 | CFp | CBC | Retele Electrice Muntenia | 19663578 |  | RO001E131313277/2 | 2024-04-16 | 2024
13263 | jud. ILFOV, loc. MAGURELE, Strada Capricornului, nr. 1A | IF | solara | 0.003 | 0.002939 | 0 | 0 | CFp | CBC | Retele Electrice Muntenia | 19708124 |  | RO001E142546344/2 | 2024-04-19 | 2024
13264 | jud. ILFOV, loc. JILAVA, Strada ZORELELOR, nr. 1 | IF | solara | 0.005 | 0.004899 | 0 | 0 | CFp | CBC | Retele Electrice Muntenia | 19685848 |  | RO001E141346420/2 | 2024-04-30 | 2024
13265 | jud. ILFOV, loc. BALOTESTI, Strada Amurgului, nr. 138/21 | IF | solara | 0.006 | 0.005879 | 0 | 0 | CFp | CBC | Retele Electrice Muntenia | 19681973 |  | RO001E142616274/3 | 2024-04-16 | 2024
13266 | jud. BUCURESTI, loc. SECTOR 1, Strada Olteniei, nr. 33 | B | solara | 0.01 | 0.009792 | 0 | 0 | CFp | CBC | Retele Electrice Muntenia | 19688624 |  | RO001E108377376/2 | 2024-04-18 | 2024
13267 | jud. ILFOV, loc. BERCENI, Strada Sfantul Ioan, nr. 3 | IF | solara | 0.003 | 0.002939 | 0 | 0 | CFp | CBC | Retele Electrice Muntenia | 19681123 |  | RO001E400461443/3 | 2024-04-22 | 2024
13268 | jud. ILFOV, loc. MAGURELE, Strada TOAMNEI, nr. 21, ap. C35 | IF | solara | 0.005 | 0.004899 | 0 | 0 | CFp | CBC | Retele Electrice Muntenia | 19665225 |  | RO001E142845133/2 | 2024-04-26 | 2024
13269 | jud. BUCURESTI, loc. SECTOR 1, Strada Bihor, nr. 38 | B | solara | 0.003 | 0.002939 | 0 | 0 | CFp | CBC | Retele Electrice Muntenia | 19679172 |  | RO001E103163385/2 | 2024-04-18 | 2024
13270 | jud. ILFOV, loc. POPESTI-LEORDENI, Strada Echinoctiului, nr. 22, bl. vila C5, ap. CASA 5 | IF | solara | 0.00462 | 0.004527 | 0 | 0 | CFp | CBC | Retele Electrice Muntenia | 19685029 |  | RO001E141831902/2 | 2024-04-10 | 2024
13271 | jud. ILFOV, loc. DUDU, Strada Preot Sebe Costin, nr. 27E | IF | solara | 0.00387 | 0.003792 | 0 | 0 | CFp | CBC | Retele Electrice Muntenia | 19676359 |  | RO001E141381362/2 | 2024-04-19 | 2024
13272 | jud. ILFOV, loc. POPESTI-LEORDENI, Strada Veseliei, nr. 10 | IF | solara | 0.0082 | 0.008035 | 0 | 0 | CFp | CBC | Retele Electrice Muntenia | 19679156 |  | RO001E400102412/3 | 2024-04-11 | 2024
13273 | jud. ILFOV, loc. JILAVA, Strada Ciulini, nr. 110 | IF | solara | 0.005 | 0.004894 | 0 | 0 | CFp | CBC | Retele Electrice Muntenia | 19677797 |  | RO001E400436883/3 | 2024-04-22 | 2024
13274 | jud. GIURGIU, loc. BACU, Strada TINERETULUI, nr. 33A3 | GR | solara | 0.006 | 0.005879 | 0 | 0 | CFp | CBC | Retele Electrice Muntenia | 19665424 |  | RO001E131414055/2 | 2024-04-16 | 2024
13275 | jud. ILFOV, loc. BRAGADIRU, Strada Ordonantei, nr. 8A | IF | solara | 0.004 | 0.00391 | 0 | 0 | CFp | CBC | Retele Electrice Muntenia | 19668326 |  | RO001E142625599/2 | 2024-04-16 | 2024
13276 | jud. BUCURESTI, loc. SECTOR 5, SOSEAUA Alexandria, nr. 290 | B | solara | 0.006 | 0.005879 | 0 | 0 | CFp | CBC | Retele Electrice Muntenia | 19685817 |  | RO001E108750269/2 | 2024-04-17 | 2024
13277 | jud. ILFOV, loc. BRAGADIRU, Strada Iederei, nr. 52-60, ap. casa 38 | IF | solara | 0.005 | 0.004899 | 0 | 0 | CFp | CBC | Retele Electrice Muntenia | 19661265 |  | RO001E142582524/2 | 2024-04-12 | 2024
13278 | jud. GIURGIU, loc. GIURGIU, Strada 23 August, nr. 3 | GR | solara | 0.003 | 0.002939 | 0 | 0 | CFp | CBC | Retele Electrice Muntenia | 19677633 |  | RO001E300086096/3 | 2024-04-18 | 2024
13279 | jud. ILFOV, loc. DRAGOMIRESTI-DEAL, Strada Ulmului, nr. 1F1 | IF | solara | 0.006 | 0.005879 | 0 | 0 | CFp | CBC | Retele Electrice Muntenia | 19663780 |  | RO001E142110633/3 | 2024-04-10 | 2024
13280 | jud. ILFOV, loc. CHIAJNA, Intrarea Nicolae Iorga, nr. 75B-BIS | IF | solara | 0.005 | 0.00489 | 0 | 0 | CFp | CBC | Retele Electrice Muntenia | 19706577 |  | RO001E142891831/2 | 2024-04-24 | 2024
13281 | jud. ILFOV, loc. BRAGADIRU, Strada Rubinului, nr. 30 | IF | solara | 0.005 | 0.004899 | 0 | 0 | CFp | CBC | Retele Electrice Muntenia | 19676142 |  | RO001E141231412/2 | 2024-04-19 | 2024
13282 | jud. ILFOV, loc. CHITILA, Strada Troitei, nr. 35 | IF | solara | 0.004 | 0.00391 | 0 | 0 | CFp | CBC | Retele Electrice Muntenia | 19726937 |  | RO001E142024176/2 | 2024-04-29 | 2024
13283 | jud. ILFOV, loc. BUFTEA, Strada Fagaras, nr. 2 | IF | solara | 0.005 | 0.00489 | 0 | 0 | CFp | CBC | Retele Electrice Muntenia | 19737782 |  | RO001E142138240/2 | 2024-04-24 | 2024
13284 | jud. ILFOV, loc. BRAGADIRU, Strada Safirului, nr. 257B | IF | solara | 0.01 | 0.009798 | 0 | 0 | CFp | CBC | Retele Electrice Muntenia | 19737939 |  | RO001E143292501/4 | 2024-04-24 | 2024
13285 | jud. BUCURESTI, loc. SECTOR 1, Strada Ialomicioarei, nr. 20 | B | solara | 0.006 | 0.00578 | 0 | 0 | CFp | CBC | Retele Electrice Muntenia | 19747188 |  | RO001E109319003/2 | 2024-04-23 | 2024
13286 | jud. ILFOV, loc. MOARA VLASIEI, Strada Canela, nr. 35 | IF | solara | 0.003 | 0.002939 | 0 | 0 | CFp | CBC | Retele Electrice Muntenia | 19728317 |  | RO001E400666079/2 | 2024-04-22 | 2024
13287 | jud. ILFOV, loc. BUFTEA, Strada Ciresilor, nr. 10 | IF | solara | 0.005 | 0.004899 | 0 | 0 | CFp | CBC | Retele Electrice Muntenia | 19756399 |  | RO001E400566315/2 | 2024-04-26 | 2024
13288 | jud. ILFOV, loc. TUNARI, Strada VULTURILOR, nr. 13 | IF | solara | 0.00648 | 0.006344 | 0 | 0 | CFp | CBC | Retele Electrice Muntenia | 19734843 |  | RO001E143336577/2 | 2024-04-12 | 2024
13289 | jud. ILFOV, loc. CHIAJNA, Intrarea Nicolae Iorga, nr. 49D-bis | IF | solara | 0.005 | 0.004899 | 0 | 0 | CFp | CBC | Retele Electrice Muntenia | 19726806 |  | RO001E141786923/3 | 2024-04-22 | 2024
13290 | jud. ILFOV, loc. DUMITRANA, Strada Duzilor, nr. 131 | IF | solara | 0.003 | 0.002939 | 0 | 0 | CFp | CBC | Retele Electrice Muntenia | 19717395 |  | RO001E400303189/2 | 2024-04-19 | 2024
13291 | jud. ILFOV, loc. DUMITRANA, Strada Duzilor, nr. 185 | IF | solara | 0.003 | 0.002939 | 0 | 0 | CFp | CBC | Retele Electrice Muntenia | 19721419 |  | RO001E141340200/3 | 2024-04-22 | 2024
13292 | jud. ILFOV, loc. BALTENI, Strada Haraboc, nr. 5 | IF | solara | 0.004 | 0.00391 | 0 | 0 | CFp | CBC | Retele Electrice Muntenia | 19721706 |  | RO001E400628178/2 | 2024-04-24 | 2024
13293 | jud. ILFOV, loc. OTOPENI, Strada Mihai Eminescu, nr. 15I | IF | solara | 0.006 | 0.00568 | 16.66 | 0.4 | CFp | CBC | Retele Electrice Muntenia | 19726486 |  | RO001E141255351/3 | 2024-04-11 | 2024
13294 | jud. ILFOV, loc. TUNARI, Strada Orientului, nr. 23A, ap. CASA 4 | IF | solara | 0.004905 | 0.004797 | 0 | 0 | CFp | CBC | Retele Electrice Muntenia | 19746683 |  | RO001E142855099/2 | 2024-04-17 | 2024
13295 | jud. ILFOV, loc. TAMASI, Strada Crinului, nr. 29, ap. 2 | IF | solara | 0.005 | 0.00485 | 0 | 0 | CFp | CBC | Retele Electrice Muntenia | 19728344 |  | RO001E142149275/1 | 2024-04-25 | 2024
13296 | jud. ILFOV, loc. BRAGADIRU, Strada CRISUL REPEDE, nr. 18 | IF | solara | 0.003 | 0.002939 | 0 | 0 | CFp | CBC | Retele Electrice Muntenia | 19749461 |  | RO001E142309284/4 | 2024-04-25 | 2024
13297 | jud. GIURGIU, loc. OGREZENI, Strada Principala, nr. 752 | GR | solara | 0.008 | 0.007839 | 0 | 0 | CFp | CBC | Retele Electrice Muntenia | 19729731 |  | RO001E300997907/3 | 2024-04-22 | 2024
13298 | jud. ILFOV, loc. CLINCENI, Strada Toamnei, nr. 66 | IF | solara | 0.005 | 0.0047 | 0 | 0 | CFp | CBC | Retele Electrice Muntenia | 19741218 |  | RO001E142033592/3 | 2024-04-26 | 2024
13299 | jud. BUCURESTI, loc. SECTOR 1, Strada Berveni, nr. 63 | B | solara | 0.007695 | 0.007539 | 0 | 0 | CFp | CBC | Retele Electrice Muntenia | 19763891 |  | RO001E100680757/2 | 2024-04-23 | 2024
13300 | jud. ILFOV, loc. BRAGADIRU, Strada CRISUL REPEDE, nr. 165-B, ap. C2 | IF | solara | 0.01 | 0.00978 | 0 | 0 | CFp | CBC | Retele Electrice Muntenia | 19722823 |  | RO001E143384536/2 | 2024-04-19 | 2024
13301 | jud. BUCURESTI, loc. SECTOR 4, Strada Lamaitei, nr. 29 | B | solara | 0.00492 | 0.004821 | 0 | 0 | CFp | CBC | Retele Electrice Muntenia | 19725279 |  | RO001E106141788/2 | 2024-04-03 | 2024
13302 | jud. ILFOV, loc. BRAGADIRU, Strada Sperantei, nr. 1 | IF | solara | 0.02088 | 0.020281 | 200 | 0.4 | CFp | CBC | Retele Electrice Muntenia | 19752408 |  | RO001E401151237/2 | 2024-04-26 | 2024
13303 | jud. ILFOV, loc. BRAGADIRU, Strada Troitei, nr. 3, bl. CASA 1 | IF | solara | 0.005 | 0.00489 | 0 | 0 | CFp | CBC | Retele Electrice Muntenia | 19721652 |  | RO001E142064282/2 | 2024-04-29 | 2024
13304 | jud. GIURGIU, loc. ZORILE, Strada Magnoliilor, nr. 301 | GR | solara | 0.005 | 0.004899 | 0 | 0 | CFp | CBC | Retele Electrice Muntenia | 19752971 |  | RO001E301022884/3 | 2024-04-25 | 2024
13305 | jud. BUCURESTI, loc. SECTOR 2, Strada Barometrului, nr. 9 | B | solara | 0.003 | 0.00293 | 0 | 0 | CFp | CBC | Retele Electrice Muntenia | 19730151 |  | RO001E108991783/2 | 2024-04-23 | 2024
13306 | jud. GIURGIU, loc. CALUGARENI, Strada Zootehniei, nr. 16 | GR | solara | 0.005 | 0.004899 | 0 | 0 | CFp | CBC | Retele Electrice Muntenia | 19738366 |  | RO001E131417496/3 | 2024-04-25 | 2024
13307 | jud. BUCURESTI, loc. SECTOR 3, ALEEA Mizil, nr. 80 | B | solara | 0.005 | 0.00485 | 22 | 0.23 | CFp | CBC | Retele Electrice Muntenia | 19732838 |  | RO001E111487279/3 | 2024-04-24 | 2024
13308 | jud. ILFOV, loc. PANTELIMON, Bulevardul Biruintei, nr. 275G | IF | solara | 0.00352 | 0.00343 | 0 | 0 | CFp | CBC | Retele Electrice Muntenia | 19749283 |  | RO001E142410995/3 | 2024-04-19 | 2024
13309 | jud. GIURGIU, loc. BUTURUGENI, Strada DJ412A, nr. 244 | GR | solara | 0.005 | 0.004899 | 0 | 0 | CFp | CBC | Retele Electrice Muntenia | 19728721 |  | RO001E131364059/3 | 2024-04-22 | 2024
13310 | jud. ILFOV, loc. DOMNESTI, Strada CHIMIRULUI, nr. 7, ap. C2 | IF | solara | 0.005 | 0.004899 | 0 | 0 | CFp | CBC | Retele Electrice Muntenia | 19749330 |  | RO001E141664018/3 | 2024-04-18 | 2024
13311 | jud. BUCURESTI, loc. SECTOR 4, Strada Gociu Tudor, nr. 34 | B | solara | 0.005 | 0.004899 | 0 | 0 | CFp | CBC | Retele Electrice Muntenia | 19739710 |  | RO001E105545954/3 | 2024-04-18 | 2024
13312 | jud. ILFOV, loc. CHIAJNA, Strada Padurii, nr. 4A | IF | solara | 0.006 | 0.00568 | 0 | 0 | CFp | CBC | Retele Electrice Muntenia | 19754857 |  | RO001E401094941/3 | 2024-04-26 | 2024
13313 | jud. BUCURESTI, loc. SECTOR 4, Strada Bailesti, nr. 9 | B | solara | 0.003 | 0.002939 | 0 | 0 | CFp | CBC | Retele Electrice Muntenia | 19739905 |  | RO001E105701194/2 | 2024-04-18 | 2024
13314 | jud. GIURGIU, loc. BOLINTIN-VALE, Strada Poarta Luncii, nr. 116 | GR | solara | 0.005 | 0.004899 | 0 | 0 | CFp | CBC | Retele Electrice Muntenia | 19739949 |  | RO001E300899177/3 | 2024-04-29 | 2024
13315 | jud. ILFOV, loc. 1 DECEMBRIE, Strada Independentei, nr. 29 | IF | solara | 0.006 | 0.005879 | 0 | 0 | CFp | CBC | Retele Electrice Muntenia | 19750387 |  | RO001E400508434/3 | 2024-04-25 | 2024
13316 | jud. ILFOV, loc. TUNARI, Strada Orientului, nr. 21A, ap. CASA 16 | IF | solara | 0.006 | 0.00587 | 0 | 0 | CFp | CBC | Retele Electrice Muntenia | 19748165 |  | RO001E142855202/4 | 2024-04-18 | 2024
13317 | jud. ILFOV, loc. OTOPENI, Strada Tibles, nr. 21 A | IF | solara | 0.015 | 0.014699 | 0 | 0 | CFp | CBC | Retele Electrice Muntenia | 19727054 |  | RO001E401039489/2 | 2024-04-11 | 2024
13318 | jud. GIURGIU, loc. GIURGIU, Strada Gorneni, nr. 68A | GR | solara | 0.005 | 0.00489 | 0 | 0 | CFp | CBC | Retele Electrice Muntenia | 19760198 |  | RO001E131300846/2 | 2024-04-26 | 2024
13319 | jud. BUCURESTI, loc. SECTOR 1, Strada Moldovei, nr. 56 | B | solara | 0.005 | 0.004899 | 0 | 0 | CFp | CBC | Retele Electrice Muntenia | 19751815 |  | RO001E100617904/2 | 2024-04-23 | 2024
13320 | jud. BUCURESTI, loc. SECTOR 1, Strada Petru si Pavel, nr. 57 | B | solara | 0.00364 | 0.003557 | 0 | 0 | CFp | CBC | Retele Electrice Muntenia | 19746212 |  | RO001E100628120/2 | 2024-04-24 | 2024
13321 | jud. BUCURESTI, loc. SECTOR 6, Intrarea Frasinului, nr. 1 | B | solara | 0.003 | 0.002939 | 0 | 0 | CFp | CBC | Retele Electrice Muntenia | 19741701 |  | RO001E103242990/2 | 2024-04-24 | 2024
13322 | jud. BUCURESTI, loc. SECTOR 1, CARTIERUL ANSAMBLU HENRI COANDA, nr. LOT 78 | B | solara | 0.00348 | 0.003409 | 0 | 0 | CFp | CBC | Retele Electrice Muntenia | 19725009 |  | RO001E111205435/2 | 2024-04-18 | 2024
13323 | jud. BUCURESTI, loc. SECTOR 4, Strada Vasilescu G. Mircea Mihail, cpt., nr. 6 | B | solara | 0.00609 | 0.005967 | 0 | 0 | CFp | CBC | Retele Electrice Muntenia | 19728290 |  | RO001E106149001/2 | 2024-04-17 | 2024
13324 | jud. GIURGIU, loc. BOLINTIN-VALE, Strada DIMITRIE BOLINTINEANU, nr. 45 | GR | solara | 0.005 | 0.004899 | 0 | 0 | CFp | CBC | Retele Electrice Muntenia | 19737699 |  | RO001E300907133/3 | 2024-04-24 | 2024
13325 | jud. ILFOV, loc. POPESTI-LEORDENI, Strada Zorilor, nr. 21 | IF | solara | 0.003 | 0.002939 | 0 | 0 | CFp | CBC | Retele Electrice Muntenia | 19726940 |  | RO001E400980393/4 | 2024-04-18 | 2024
13326 | jud. ILFOV, loc. BALOTESTI, Strada Viorele, nr. 5 | IF | solara | 0.006 | 0.00568 | 0 | 0 | CFp | CBC | Retele Electrice Muntenia | 19733164 |  | RO001E142839990/2 | 2024-04-17 | 2024
13327 | jud. GIURGIU, loc. BOLINTIN-DEAL, Strada 23 AUGUST, nr. 21 | GR | solara | 0.005 | 0.004899 | 0 | 0 | CFp | CBC | Retele Electrice Muntenia | 19759709 |  | RO001E300885745/3 | 2024-04-25 | 2024
13328 | jud. ILFOV, loc. DOBROESTI, Bulevardul Profesor Dr. Victor DUMITRESCU, nr. 43B | IF | solara | 0.004 | 0.003919 | 0 | 0 | CFp | CBC | Retele Electrice Muntenia | 19757498 |  | RO001E141285051/3 | 2024-04-26 | 2024
13329 | jud. GIURGIU, loc. OGREZENI, Strada Principala, nr. FN | GR | solara | 0.008 | 0.007839 | 0 | 0 | CFp | CBC | Retele Electrice Muntenia | 19731021 |  | RO001E301003210/4 | 2024-04-25 | 2024
13330 | jud. ILFOV, loc. CIOFLICENI, Strada Dimitrie Cantemir, nr. 18 | IF | solara | 0.00637 | 0.006233 | 0 | 0 | CFp | CBC | Retele Electrice Muntenia | 19726113 |  | RO001E143123054/2 | 2024-04-26 | 2024
13331 | jud. ILFOV, loc. Petresti, Strada socului, nr. 48A | IF | solara | 0.005 | 0.004899 | 0 | 0 | CFp | CBC | Retele Electrice Muntenia | 19764998 |  | RO001E141399046/4 | 2024-04-30 | 2024
13332 | jud. ILFOV, loc. DARASTI-ILFOV, Strada 1 Decembrie 1918, nr. 39 | IF | solara | 0.005 | 0.004899 | 0 | 0 | CFp | CBC | Retele Electrice Muntenia | 19764563 |  | RO001E400452016/2 | 2024-04-29 | 2024
13333 | jud. BUCURESTI, loc. SECTOR 2, Strada Tudor Mihai, nr. 3 | B | solara | 0.003 | 0.002934 | 0 | 0 | CFp | CBC | Retele Electrice Muntenia | 19760772 |  | RO001E108931978/2 | 2024-04-26 | 2024
13334 | jud. ILFOV, loc. MOGOSOAIA, Strada PRELUNGIREA COLENTINA, nr. 25 | IF | solara | 0.006 | 0.005879 | 0 | 0 | CFp | CBC | Retele Electrice Muntenia | 19738038 |  | RO001E142149916/3 | 2024-04-24 | 2024
13335 | jud. GIURGIU, loc. GOSTINARI, SOSEAUA Principala, nr. 66 | GR | solara | 0.006 | 0.005879 | 0 | 0 | CFp | CBC | Retele Electrice Muntenia | 19760881 |  | RO001E300723601/3 | 2024-04-28 | 2024
13336 | jud. ILFOV, loc. BERCENI, Strada Campului, nr. 82E | IF | solara | 0.00924 | 0.009054 | 0 | 0 | CFp | CBC | Retele Electrice Muntenia | 19765365 |  | RO001E142475097/5 | 2024-04-29 | 2024
13337 | jud. ILFOV, loc. VOLUNTARI, Intrarea Cella Dima, nr. 3 | IF | solara | 0.006 | 0.005879 | 0 | 0 | CFp | CBC | Retele Electrice Muntenia | 19727639 |  | RO001E142464736/2 | 2024-04-18 | 2024
13338 | jud. GIURGIU, loc. HOBAIA, SOSEAUA Principala, nr. 330 | GR | solara | 0.005 | 0.004899 | 0 | 0 | CFp | CBC | Retele Electrice Muntenia | 19760919 |  | RO001E301076883/2 | 2024-04-25 | 2024
13339 | jud. ILFOV, loc. CORBEANCA, Strada ARENEI, nr. 9-B | IF | solara | 0.004 | 0.00391 | 0 | 0 | CFp | CBC | Retele Electrice Muntenia | 19727063 |  | RO001E143297483/2 | 2024-04-22 | 2024
13340 | jud. ILFOV, loc. VOLUNTARI, Bulevardul Dunarii, nr. 69 | IF | solara | 0.006 | 0.005879 | 0 | 0 | CFp | CBC | Retele Electrice Muntenia | 19740355 |  | RO001E105394237/3 | 2024-04-23 | 2024
13341 | jud. ILFOV, loc. BRAGADIRU, Strada Nazuintei, nr. 13B | IF | solara | 0.006 | 0.005879 | 0 | 0 | CFp | CBC | Retele Electrice Muntenia | 19764273 |  | RO001E141198841/2 | 2024-04-30 | 2024
13342 | jud. GIURGIU, loc. OGREZENI, Strada SUSENI, nr. 21 | GR | solara | 0.006 | 0.005879 | 0 | 0 | CFp | CBC | Retele Electrice Muntenia | 19752574 |  | RO001E301000217/4 | 2024-04-26 | 2024
13343 | jud. ILFOV, loc. MOGOSOAIA, Strada Zamfirei, nr. 30 | IF | solara | 0.004 | 0.00391 | 0 | 0 | CFp | CBC | Retele Electrice Muntenia | 19721673 |  | RO001E401050819/2 | 2024-04-22 | 2024
13344 | jud. ILFOV, loc. MAGURELE, Strada Goraslau, nr. 43A | IF | solara | 0.00462 | 0.004527 | 0 | 0 | CFp | CBC | Retele Electrice Muntenia | 19757133 |  | RO001E142233527/3 | 2024-04-18 | 2024
13345 | jud. ILFOV, loc. DOMNESTI, Strada Intrarea Malinului, nr. 9 | IF | solara | 0.003 | 0.002938 | 0 | 0 | CFp | CBC | Retele Electrice Muntenia | 19752426 |  | RO001E141750115/2 | 2024-04-26 | 2024
13346 | jud. ILFOV, loc. VOLUNTARI, Strada Emil Racovita, nr. 35-39 | IF | solara | 0.003 | 0.00293 | 0 | 0 | CFp | CBC | Retele Electrice Muntenia | 19728962 |  | RO001E141388527/2 | 2024-04-12 | 2024
13347 | jud. ILFOV, loc. VOLUNTARI, Strada Rodica, nr. 22 | IF | solara | 0.008 | 0.00783 | 0 | 0 | CFp | CBC | Retele Electrice Muntenia | 19744095 |  | RO001E105321013/2 | 2024-04-24 | 2024
13348 | jud. BUCURESTI, loc. SECTOR 4, Strada Priboiului, nr. 3 | B | solara | 0.004 | 0.00391 | 0 | 0 | CFp | CBC | Retele Electrice Muntenia | 19752871 |  | RO001E105729981/2 | 2024-04-25 | 2024
13349 | jud. ILFOV, loc. BUFTEA, Strada Lotusului, nr. 10 | IF | solara | 0.003 | 0.00293 | 0 | 0 | CFp | CBC | Retele Electrice Muntenia | 19744954 |  | RO001E142400983/2 | 2024-04-25 | 2024
13350 | jud. ILFOV, loc. BRAGADIRU, Strada POVERNEI, nr. 74 | IF | solara | 0.006 | 0.005879 | 0 | 0 | CFp | CBC | Retele Electrice Muntenia | 19727119 |  | RO001E401125003/2 | 2024-04-18 | 2024
13351 | jud. ILFOV, loc. VOLUNTARI, Strada strada Zaharia Pan?u nr.5, nr. 5, ap. AP94 | IF | solara | 0.005 | 0.004897 | 0 | 0 | CFp | CBC | Retele Electrice Muntenia | 19739887 |  | RO001E105322687/3 | 2024-04-24 | 2024
13352 | jud. ILFOV, loc. MOGOSOAIA, Strada Muzelor, nr. 13 A | IF | solara | 0.003 | 0.00293 | 0 | 0 | CFp | CBC | Retele Electrice Muntenia | 19739900 |  | RO001E401110300/2 | 2024-04-24 | 2024
13353 | jud. ILFOV, loc. PANTELIMON, Strada AFINULUI, nr. 27 | IF | solara | 0.005 | 0.00489 | 0 | 0 | CFp | CBC | Retele Electrice Muntenia | 19742870 |  | RO001E142370439/3 | 2024-04-24 | 2024
13354 | jud. ILFOV, loc. MOGOSOAIA, Strada Poligonului, nr. 32, ap. C1 | IF | solara | 0.003 | 0.00274 | 0 | 0 | CFp | CBC | Retele Electrice Muntenia | 19756816 |  | RO001E142555377/2 | 2024-04-25 | 2024
13355 | jud. ILFOV, loc. TUNARI, Strada Orientului, nr. 21A, ap. VILA5 | IF | solara | 0.004905 | 0.004797 | 0 | 0 | CFp | CBC | Retele Electrice Muntenia | 19748359 |  | RO001E142855190/4 | 2024-04-17 | 2024
13356 | jud. ILFOV, loc. TUNARI, Strada Orientului, nr. 23A | IF | solara | 0.004905 | 0.004797 | 0 | 0 | CFp | CBC | Retele Electrice Muntenia | 19748046 |  | RO001E142855134/2 | 2024-04-17 | 2024
13357 | jud. ILFOV, loc. ROSU, DRUMUL BACRIULUI, nr. 97F | IF | solara | 0.005 | 0.004899 | 0 | 0 | CFp | CBC | Retele Electrice Muntenia | 19727847 |  | RO001E142201061/1 | 2024-04-18 | 2024
13358 | jud. GIURGIU, loc. BUTURUGENI, Strada MAGUREI, nr. 8 | GR | solara | 0.01 | 0.009799 | 0 | 0 | CFp | CBC | Retele Electrice Muntenia | 19728045 |  | RO001E301250461/3 | 2024-04-25 | 2024
13359 | jud. BUCURESTI, loc. SECTOR 2, Strada Toporului, nr. 10 | B | solara | 0.006 | 0.005879 | 0 | 0 | CFp | CBC | Retele Electrice Muntenia | 19763823 |  | RO001E108776649/2 | 2024-04-26 | 2024
13360 | jud. ILFOV, loc. DOMNESTI, Strada Cararuia, nr. 5A, bl. LOT 36, ap. C1 | IF | solara | 0.003 | 0.002939 | 0 | 0 | CFp | CBC | Retele Electrice Muntenia | 19731637 |  | RO001E142107842/2 | 2024-04-23 | 2024
13361 | jud. ILFOV, loc. CHITILA, Strada Lac de Nuferi, nr. 12B | IF | solara | 0.005 | 0.004899 | 0 | 0 | CFp | CBC | Retele Electrice Muntenia | 19764156 |  | RO001E142235844/3 | 2024-04-30 | 2024
13362 | jud. ILFOV, loc. LIPIA, Strada MANASTIREA CALDARUSANI, nr. 61 | IF | solara | 0.006 | 0.005879 | 0 | 0 | CFp | CBC | Retele Electrice Muntenia | 19742508 |  | RO001E400816919/3 | 2024-04-18 | 2024
13363 | jud. Ilfov, loc. OTOPENI, Strada TRAIAN VUIA, nr. 5G | IF | solara | 0.005 | 0.00489 | 0 | 0 | CFp | CBC | Retele Electrice Muntenia | 19747584 |  | RO001E142303637/3 | 2024-04-12 | 2024
13364 | jud. Ilfov, loc. DRAGOMIRESTI-DEAL, Strada BUJORULUI, nr. 5C | IF | solara | 0.005 | 0.00489 | 0 | 0 | CFp | CBC | Retele Electrice Muntenia | 19747586 |  | RO001E142251561/2 | 2024-04-26 | 2024
13365 | jud. GIURGIU, loc. MALU SPART, Strada Malu Spart, nr. 29 | GR | solara | 0.005 | 0.004899 | 0 | 0 | CFp | CBC | Retele Electrice Muntenia | 19752431 |  | RO001E300919574/2 | 2024-04-26 | 2024
13366 | jud. ILFOV, loc. MOGOSOAIA, Strada TROITEI, nr. 20B | IF | solara | 0.006 | 0.00587 | 0 | 0 | CFp | CBC | Retele Electrice Muntenia | 19733734 |  | RO001E401133608/2 | 2024-04-24 | 2024
13367 | jud. ILFOV, loc. BRAGADIRU, Strada Independentei, nr. 1 | IF | solara | 0.0085 | 0.008329 | 0 | 0 | CFp | CBC | Retele Electrice Muntenia | 19736539 |  | RO001E141928606/2 | 2024-04-22 | 2024
13368 | jud. ILFOV, loc. TAMASI, Strada Ciocarliei, nr. 11B | IF | solara | 0.006 | 0.00568 | 0 | 0 | CFp | CBC | Retele Electrice Muntenia | 19740708 |  | RO001E142038227/2 | 2024-04-24 | 2024
13369 | jud. GIURGIU, loc. OGREZENI, Strada FUNDATURA, nr. 571A | GR | solara | 0.005 | 0.004899 | 0 | 0 | CFp | CBC | Retele Electrice Muntenia | 19760818 |  | RO001E131433764/3 | 2024-04-25 | 2024
13370 | jud. BUCURESTI, loc. SECTOR 1, Strada Oasului, nr. 65 | B | solara | 0.003 | 0.002939 | 0 | 0 | CFp | CBC | Retele Electrice Muntenia | 19749087 |  | RO001E100638053/2 | 2024-04-23 | 2024
13371 | jud. ILFOV, loc. MAGURELE, Strada CIOCARLIEI, nr. 12D | IF | solara | 0.00594 | 0.005721 | 0 | 0 | CFp | CBC | Retele Electrice Muntenia | 19736949 |  | RO001E142897714/3 | 2024-04-23 | 2024
13372 | jud. BUCURESTI, loc. SECTOR 5, Strada Sabinelor, nr. 61, ap. 2 | B | solara | 0.005 | 0.004899 | 0 | 0 | CFp | CBC | Retele Electrice Muntenia | 19751306 |  | RO001E107506481/3 | 2024-04-17 | 2024
13373 | jud. BUCURESTI, loc. SECTOR 6, Strada Boja, nr. 15 | B | solara | 0.005 | 0.004899 | 0 | 0 | CFp | CBC | Retele Electrice Muntenia | 19724864 |  | RO001E109080334/2 | 2024-04-16 | 2024
13374 | jud. ILFOV, loc. BERCENI, Strada ZANELOR, nr. 46H | IF | solara | 0.008 | 0.007838 | 0 | 0 | CFp | CBC | Retele Electrice Muntenia | 19726834 |  | RO001E142466299/3 | 2024-04-24 | 2024
13375 | jud. ILFOV, loc. GANEASA, Strada Rezervorului, nr. 8 | IF | solara | 0.015 | 0.014682 | 0 | 0 | CFp | CBC | Retele Electrice Muntenia | 19726959 |  | RO001E141995318/2 | 2024-04-18 | 2024
13376 | jud. ILFOV, loc. DOMNESTI, Strada TUDOR VLADIMIRESCU, nr. 309, bl. vila 25 | IF | solara | 0.00688 | 0.006741 | 0 | 0 | CFp | CBC | Retele Electrice Muntenia | 19727139 |  | RO001E401057782/2 | 2024-04-05 | 2024
13377 | jud. ILFOV, loc. BRANESTI, Strada Petre Ionel, nr. 58 | IF | solara | 0.005 | 0.00489 | 0 | 0 | CFp | CBC | Retele Electrice Muntenia | 19727235 |  | RO001E400031862/2 | 2024-04-12 | 2024
13378 | jud. BUCURESTI, loc. SECTOR 4, DRUMUL Campeni, nr. 52 | B | solara | 0.01 | 0.009799 | 0 | 0 | CFp | CBC | Retele Electrice Muntenia | 19727877 |  | RO001E110001449/2 | 2024-04-18 | 2024
13379 | jud. ILFOV, loc. BALOTESTI, Strada Unitatii, nr. 3/73A, bl. LOT 1,C1 | IF | solara | 0.006 | 0.005879 | 0 | 0 | CFp | CBC | Retele Electrice Muntenia | 19763200 |  | RO001E142038755/2 | 2024-04-25 | 2024
13380 | jud. ILFOV, loc. CORBEANCA, Strada Cantonului, nr. 2H | IF | solara | 0.005 | 0.0047 | 0 | 0 | CFp | CBC | Retele Electrice Muntenia | 19760668 |  | RO001E141365296/2 | 2024-04-25 | 2024
13381 | jud. GIURGIU, loc. FRASINU, Strada Ulita 4, nr. 210 | GR | solara | 0.0099 | 0.009684 | 0 | 0 | CFp | CBC | Retele Electrice Muntenia | 19721776 |  | RO001E301260158/2 | 2024-04-18 | 2024
13382 | jud. ILFOV, loc. BERCENI, Strada Miorita, nr. 200 Z | IF | solara | 0.006 | 0.00587 | 0 | 0 | CFp | CBC | Retele Electrice Muntenia | 19747233 |  | RO001E142348906/3 | 2024-04-09 | 2024
13383 | jud. ILFOV, loc. MOARA VLASIEI, DRUMUL Colnicului, nr. 9 | IF | solara | 0.006 | 0.005879 | 0 | 0 | CFp | CBC | Retele Electrice Muntenia | 19740269 |  | RO001E143148905/2 | 2024-04-18 | 2024
13384 | jud. BUCURESTI, loc. SECTOR 5, Strada Ghiulamila Ion,Doctor, nr. 31 | B | solara | 0.006 | 0.005879 | 0 | 0 | CFp | CBC | Retele Electrice Muntenia | 19741854 |  | RO001E107282448/3 | 2024-04-26 | 2024
13385 | jud. ILFOV, loc. MOARA VLASIEI, Strada Noului Cartier, nr. 4A | IF | solara | 0.00522 | 0.005096 | 0 | 0 | CFp | CBC | Retele Electrice Muntenia | 19723151 |  | RO001E141877216/2 | 2024-04-26 | 2024
13386 | jud. ILFOV, loc. DOMNESTI, Intrarea Ghioceilor, nr. 40 | IF | solara | 0.003 | 0.002939 | 0 | 0 | CFp | CBC | Retele Electrice Muntenia | 19740132 |  | RO001E141786798/2 | 2024-04-23 | 2024
13387 | jud. ILFOV, loc. BALOTESTI, Strada Lahovari, nr. 10C | IF | solara | 0.005 | 0.004899 | 0 | 0 | CFp | CBC | Retele Electrice Muntenia | 19737452 |  | RO001E142416058/2 | 2024-04-16 | 2024
13388 | jud. GIURGIU, loc. ROATA DE JOS, Strada Petrolistului, nr. 36 | GR | solara | 0.0042 | 0.004115 | 0 | 0 | CFp | CBC | Retele Electrice Muntenia | 19739709 |  | RO001E300846887/2 | 2024-04-24 | 2024
13389 | jud. ILFOV, loc. BERCENI, Bulevardul 1 Mai, nr. 12 | IF | solara | 0.012 | 0.011759 | 0 | 0 | CFp | CBC | Retele Electrice Muntenia | 19749764 |  | RO001E400941761/3 | 2024-04-25 | 2024
13390 | jud. ILFOV, loc. TUNARI, Strada Orientului, nr. 21A, ap. VILA7 | IF | solara | 0.004905 | 0.004797 | 0 | 0 | CFp | CBC | Retele Electrice Muntenia | 19748776 |  | RO001E142856438/3 | 2024-04-18 | 2024
13391 | jud. ILFOV, loc. OTOPENI, Strada 1 Mai, nr. 43D | IF | solara | 0.005 | 0.00489 | 0 | 0 | CFp | CBC | Retele Electrice Muntenia | 19760223 |  | RO001E141395446/3 | 2024-04-16 | 2024
13392 | jud. ILFOV, loc. BALOTESTI, Strada Stefan Bardan, nr. 6A | IF | solara | 0.003 | 0.00274 | 0 | 0 | CFp | CBC | Retele Electrice Muntenia | 19759256 |  | RO001E141350997/3 | 2024-04-25 | 2024
13393 | jud. ILFOV, loc. VOLUNTARI, Strada strada Vasile Vasilache, nr. 12 B | IF | solara | 0.003 | 0.002937 | 0 | 0 | CFp | CBC | Retele Electrice Muntenia | 19741353 |  | RO001E105359306/3 | 2024-04-24 | 2024
13394 | jud. ILFOV, loc. JILAVA, Strada Pescarusilor, nr. 13 | IF | solara | 0.004905 | 0.004797 | 0 | 0 | CFp | CBC | Retele Electrice Muntenia | 19749005 |  | RO001E142893237/2 | 2024-04-30 | 2024
13395 | jud. BUCURESTI, loc. SECTOR 2, Strada Cornisei, nr. 14 | B | solara | 0.00364 | 0.003557 | 0 | 0 | CFp | CBC | Retele Electrice Muntenia | 19730939 |  | RO001E109086734/2 | 2024-04-23 | 2024
13396 | jud. ILFOV, loc. PETRESTI, Strada Socului, nr. 49H | IF | solara | 0.005 | 0.004894 | 0 | 0 | CFp | CBC | Retele Electrice Muntenia | 19716801 |  | RO001E141306785/2 | 2024-04-29 | 2024
13397 | jud. BUCURESTI, loc. SECTOR 1, Strada Bauxitei, nr. 57 | B | solara | 0.006 | 0.00587 | 0 | 0 | CFp | CBC | Retele Electrice Muntenia | 19759895 |  | RO001E100635746/2 | 2024-04-23 | 2024
13398 | jud. ILFOV, loc. ROSU, Strada Viitorului, nr. 2B, ap. 2 | IF | solara | 0.008 | 0.007839 | 0 | 0 | CFp | CBC | Retele Electrice Muntenia | 19764575 |  | RO001E142335126/3 | 2024-04-28 | 2024
13399 | jud. GIURGIU, loc. GIURGIU, Strada Pastorului, nr. 12 | GR | solara | 0.005 | 0.004899 | 0 | 0 | CFp | CBC | Retele Electrice Muntenia | 19757910 |  | RO001E300077108/2 | 2024-04-26 | 2024
13400 | jud. ILFOV, loc. SURLARI, Strada Colceagului, nr. 51 | IF | solara | 0.003 | 0.002939 | 0 | 0 | CFp | CBC | Retele Electrice Muntenia | 19760833 |  | RO001E141780860/2 | 2024-04-30 | 2024
13401 | jud. ILFOV, loc. CORBEANCA, Strada Fermei, nr. 23 | IF | solara | 0.004 | 0.00372 | 0 | 0 | CFp | CBC | Retele Electrice Muntenia | 19740213 |  | RO001E142609243/2 | 2024-04-24 | 2024
13402 | jud. BUCURESTI, loc. SECTOR 4, DRUMUL Binelui, nr. 255, bl. VILA 4, ap. 2 | B | solara | 0.00385 | 0.003772 | 0 | 0 | CFp | CBC | Retele Electrice Muntenia | 19764806 |  | RO001E111413380/2 | 2024-04-25 | 2024
13403 | jud. BUCURESTI, loc. SECTOR 1, Strada Fabrica De Caramida, nr. 1A, bl. PARCELA32 | B | solara | 0.005 | 0.00489 | 0 | 0 | CFp | CBC | Retele Electrice Muntenia | 19739586 |  | RO001E108912461/2 | 2024-04-19 | 2024
13404 | jud. ILFOV, loc. OTOPENI, Strada Liliacului, nr. 4 | IF | solara | 0.004905 | 0.004797 | 0 | 0 | CFp | CBC | Retele Electrice Muntenia | 19748855 |  | RO001E400200703/2 | 2024-04-18 | 2024
13405 | jud. BUCURESTI, loc. SECTOR 4, Strada Gheorghe Adamescu, nr. 48 A | B | solara | 0.00495 | 0.004849 | 0 | 0 | CFp | CBC | Retele Electrice Muntenia | 19751145 |  | RO001E105744775/2 | 2024-04-18 | 2024
13406 | jud. GIURGIU, loc. GIURGIU, Strada Vianu Tudor, nr. 47 | GR | solara | 0.003 | 0.002939 | 0 | 0 | CFp | CBC | Retele Electrice Muntenia | 19752187 |  | RO001E300086041/2 | 2024-04-25 | 2024
13407 | jud. BUCURESTI, loc. SECTOR 3, Strada Esarfei, nr. 97 B | B | solara | 0.01 | 0.009799 | 0 | 0 | CFp | CBC | Retele Electrice Muntenia | 19749524 |  | RO001E108991930/2 | 2024-04-23 | 2024
13408 | jud. ILFOV, loc. POPESTI-LEORDENI, SOSEAUA Oltenitei, nr. 34 | IF | solara | 0.00609 | 0.005967 | 0 | 0 | CFp | CBC | Retele Electrice Muntenia | 19729209 |  | RO001E400101444/2 | 2024-04-17 | 2024
13409 | jud. GIURGIU, loc. GIURGIU, FUNDATURA Ciresului, nr. 3 | GR | solara | 0.005 | 0.004899 | 0 | 0 | CFp | CBC | Retele Electrice Muntenia | 19719126 |  | RO001E300121861/3 | 2024-04-25 | 2024
13410 | jud. ILFOV, loc. ISLAZ, Strada 1 Decembrie, nr. 66 | IF | solara | 0.006 | 0.005879 | 0 | 0 | CFp | CBC | Retele Electrice Muntenia | 19752711 |  | RO001E401058750/2 | 2024-04-16 | 2024
13411 | jud. BUCURESTI, loc. SECTOR 6, Artera Fantana lui Narcis, nr. 21 | B | solara | 0.01 | 0.009795 | 0 | 0 | CFp | CBC | Retele Electrice Muntenia | 19753049 |  | RO001E119904103/5 | 2024-04-26 | 2024
13412 | jud. ILFOV, loc. CHIAJNA, Intrarea Viitorului, nr. 8 | IF | solara | 0.006 | 0.005879 | 0 | 0 | CFp | CBC | Retele Electrice Muntenia | 19744731 |  | RO001E141663680/3 | 2024-04-25 | 2024
13413 | jud. ILFOV, loc. TUNARI, Strada Maria Calimachi, nr. 5--7 | IF | solara | 0.003 | 0.00293 | 0 | 0 | CFp | CBC | Retele Electrice Muntenia | 19739187 |  | RO001E142970761/2 | 2024-04-12 | 2024
13414 | jud. GIURGIU, loc. GIURGIU, Strada Iorga Nicolae, nr. 25 | GR | solara | 0.006 | 0.00587 | 0 | 0 | CFp | CBC | Retele Electrice Muntenia | 19725746 |  | RO001E300086760/2 | 2024-04-25 | 2024
13415 | jud. GIURGIU, loc. MALU, Strada AGRICULTORILOR, nr. 18 | GR | solara | 0.003 | 0.002939 | 0 | 0 | CFp | CBC | Retele Electrice Muntenia | 19725609 |  | RO001E300381016/2 | 2024-04-24 | 2024
13416 | jud. BUCURESTI, loc. SECTOR 2, Strada STRADA TRITENI, nr. 12 | B | solara | 0.005 | 0.004897 | 0 | 0 | CFp | CBC | Retele Electrice Muntenia | 19742233 |  | RO001E101353812/2 | 2024-04-24 | 2024
13417 | jud. ILFOV, loc. TUNARI, Strada Paris, nr. 21 | IF | solara | 0.005 | 0.00489 | 0 | 0 | CFp | CBC | Retele Electrice Muntenia | 19752533 |  | RO001E142928786/2 | 2024-04-12 | 2024
13418 | jud. ILFOV, loc. BRAGADIRU, Strada Salciei, nr. 76, ap. C9 | IF | solara | 0.006 | 0.00578 | 0 | 0 | CFp | CBC | Retele Electrice Muntenia | 19755354 |  | RO001E143013928/2 | 2024-04-26 | 2024
13419 | jud. ILFOV, loc. OTOPENI, Intrarea Stadionului, nr. 4 | IF | solara | 0.01 | 0.00979 | 0 | 0 | CFp | CBC | Retele Electrice Muntenia | 19727288 |  | RO001E401008722/2 | 2024-04-19 | 2024
13420 | jud. GIURGIU, loc. GOSTINARI, SOSEAUA Principala, nr. 219 | GR | solara | 0.006 | 0.005879 | 0 | 0 | CFp | CBC | Retele Electrice Muntenia | 19761013 |  | RO001E300725849/3 | 2024-04-29 | 2024
13421 | jud. ILFOV, loc. CIOROGARLA, Strada Crinului, nr. 13F | IF | solara | 0.00352 | 0.00344 | 0 | 0 | CFp | CBC | Retele Electrice Muntenia | 19747560 |  | RO001E142216797/2 | 2024-04-25 | 2024
13422 | jud. BUCURESTI, loc. SECTOR 2, Strada Tesatoarelor, nr. 52 | B | solara | 0.00435 | 0.004262 | 0 | 0 | CFp | CBC | Retele Electrice Muntenia | 19737584 |  | RO001E105267102/3 | 2024-04-23 | 2024
13423 | jud. BUCURESTI, loc. SECTOR 5, Strada Echinoctiului, nr. 38 A | B | solara | 0.004 | 0.003919 | 0 | 0 | CFp | CBC | Retele Electrice Muntenia | 19764976 |  | RO001E107580292/2 | 2024-04-17 | 2024
13424 | jud. BUCURESTI, loc. SECTOR 3, Strada Depozitului, nr. 102 | B | solara | 0.006 | 0.00587 | 0 | 0 | CFp | CBC | Retele Electrice Muntenia | 19738838 |  | RO001E104857971/2 | 2024-04-24 | 2024
13425 | jud. GIURGIU, loc. BOLINTIN-VALE, Strada Poarta Luncii, nr. 77 | GR | solara | 0.005 | 0.004899 | 0 | 0 | CFp | CBC | Retele Electrice Muntenia | 19763894 |  | RO001E300899357/3 | 2024-04-29 | 2024
13426 | jud. BUCURESTI, loc. SECTOR 2, Strada Pop Gheorghe de Basesti, nr. 36 | B | solara | 0.006 | 0.005879 | 0 | 0 | CFp | CBC | Retele Electrice Muntenia | 19751669 |  | RO001E104211751/2 | 2024-04-26 | 2024
13427 | jud. ILFOV, loc. AFUMATI, SOSEAUA BAKU, nr. 70 | IF | solara | 0.006 | 0.005879 | 0 | 0 | CFp | CBC | Retele Electrice Muntenia | 19726284 |  | RO001E400007999/3 | 2024-04-11 | 2024
13428 | jud. ILFOV, loc. CLINCENI, SOSEAUA Bucuresti-Domnesti, nr. 87H, ap. VILA 87 H | IF | solara | 0.003 | 0.00293 | 0 | 0 | CFp | CBC | Retele Electrice Muntenia | 19737643 |  | RO001E142188964/2 | 2024-04-23 | 2024
13429 | jud. ILFOV, loc. TAMASI, Strada Frasinului, nr. 14 | IF | solara | 0.005 | 0.00485 | 0 | 0 | CFp | CBC | Retele Electrice Muntenia | 19731160 |  | RO001E141478426/2 | 2024-04-22 | 2024
13430 | jud. ILFOV, loc. BRAGADIRU, Strada CRISUL REPEDE, nr. 167-C, ap. C3 | IF | solara | 0.01 | 0.00978 | 0 | 0 | CFp | CBC | Retele Electrice Muntenia | 19722868 |  | RO001E143384356/2 | 2024-04-19 | 2024
13431 | jud. ILFOV, loc. PANTELIMON, Strada Migdalilor, nr. 61 | IF | solara | 0.006 | 0.00583 | 0 | 0 | CFp | CBC | Retele Electrice Muntenia | 19715659 |  | RO001E141818570/2 | 2024-04-22 | 2024
13432 | jud. ILFOV, loc. MAGURELE, Strada Magnoliei, nr. 4G | IF | solara | 0.006 | 0.00587 | 0 | 0 | CFp | CBC | Retele Electrice Muntenia | 19747587 |  | RO001E400994680/3 | 2024-04-25 | 2024
13433 | jud. BUCURESTI, loc. SECTOR 3, Strada Fildesului, nr. 15 | B | solara | 0.006 | 0.005879 | 0 | 0 | CFp | CBC | Retele Electrice Muntenia | 19725505 |  | RO001E104676992/2 | 2024-04-23 | 2024
13434 | jud. BUCURESTI, loc. BUCURESTI, Strada strada Caierului nr.5, nr. 5 | B | solara | 0.005 | 0.004897 | 0 | 0 | CFp | CBC | Retele Electrice Muntenia | 19738363 |  | RO001E114888569/2 | 2024-04-24 | 2024
13435 | jud. GIURGIU, loc. GIURGIU, Strada Grivitei, nr. 84 | GR | solara | 0.004 | 0.003919 | 0 | 0 | CFp | CBC | Retele Electrice Muntenia | 19719221 |  | RO001E300040580/2 | 2024-04-19 | 2024
13436 | jud. BUCURESTI, loc. SECTOR 1, ALEEA Snagov, nr. 30 -32 | B | solara | 0.008 | 0.007838 | 0 | 0 | CFp | CBC | Retele Electrice Muntenia | 19752544 |  | RO001E108971736/2 | 2024-04-24 | 2024
13437 | jud. GIURGIU, loc. JOITA, Strada CAMPIEI, nr. 169G | GR | solara | 0.005 | 0.004899 | 0 | 0 | CFp | CBC | Retele Electrice Muntenia | 19725273 |  | RO001E131394973/2 | 2024-04-24 | 2024
13438 | jud. ILFOV, loc. POPESTI-LEORDENI, SOSEAUA Oltenitei, nr. 202, ap. 1 Bis | IF | solara | 0.005 | 0.00489 | 0 | 0 | CFp | CBC | Retele Electrice Muntenia | 19749401 |  | RO001E141614732/2 | 2024-04-12 | 2024
13439 | jud. GIURGIU, loc. REMUS, Strada Tineretului, nr. 5 | GR | solara | 0.004 | 0.003919 | 0 | 0 | CFp | CBC | Retele Electrice Muntenia | 19719086 |  | RO001E300226474/3 | 2024-04-24 | 2024
13440 | jud. ILFOV, loc. OTOPENI, Strada George Enescu, nr. 46B | IF | solara | 0.00522 | 0.005096 | 0 | 0 | CFp | CBC | Retele Electrice Muntenia | 19810933 |  | RO001E142571263/2 | 2024-04-19 | 2024
13441 | jud. ILFOV, loc. TUNARI, Strada RANDUNICII, nr. 17, bl. vila 5 | IF | solara | 0.005 | 0.00489 | 0 | 0 | CFp | CBC | Retele Electrice Muntenia | 19802688 |  | RO001E143201714/3 | 2024-04-22 | 2024
13442 | jud. ILFOV, loc. TUNARI, Strada 1 Decembrie, nr. 119, ap. VILA 609 | IF | solara | 0.005 | 0.00489 | 0 | 0 | CFp | CBC | Retele Electrice Muntenia | 19802920 |  | RO001E143283275/2 | 2024-04-24 | 2024
13443 | jud. ILFOV, loc. OTOPENI, Strada Sofia, nr. 69 | IF | solara | 0.006 | 0.00581 | 0 | 0 | CFp | CBC | Retele Electrice Muntenia | 19810460 |  | RO001E141231670/4 | 2024-04-19 | 2024
13444 | jud. ILFOV, loc. OTOPENI, Intrarea Stadionului, nr. 2C | IF | solara | 0.00783 | 0.007653 | 0 | 0 | CFp | CBC | Retele Electrice Muntenia | 19810983 |  | RO001E141479270/3 | 2024-04-19 | 2024
13445 | jud. ILFOV, loc. TUNARI, Strada MURGULUI, nr. 17 | IF | solara | 0.0048 | 0.004703 | 0 | 0 | CFp | CBC | Retele Electrice Muntenia | 19806609 |  | RO001E141812248/2 | 2024-04-18 | 2024
13446 | jud. ILFOV, loc. GANEASA, Strada BREBENEI, nr. 39 | IF | solara | 0.008 | 0.00783 | 0 | 0 | CFp | CBC | Retele Electrice Muntenia | 19805479 |  | RO001E142228846/3 | 2024-04-29 | 2024
13447 | jud. ILFOV, loc. OTOPENI, Intrarea Violetelor, nr. 5v1 | IF | solara | 0.005 | 0.004899 | 0 | 0 | CFp | CBC | Retele Electrice Muntenia | 19802114 |  | RO001E141566097/3 | 2024-04-19 | 2024
13448 | jud. ILFOV, loc. JILAVA, SOSEAUA Giurgiului, nr. 156 | IF | solara | 0.014875 | 0.014478 | 0 | 0 | CFp | CBC | Retele Electrice Muntenia | 19896134 |  | RO001E142854559/3 | 2024-04-29 | 2024
13449 | jud. ILFOV, loc. PETRESTI, Calea Bucurestilor, nr. 12 | IF | solara | 0.01836 | 0.017933 | 0 | 0 | CFp | CBC | Retele Electrice Muntenia | 19901893 |  | RO001E143199787/2 | 2024-04-30 | 2024
13450 | jud. ILFOV, loc. DRAGOMIRESTI-DEAL, Strada Adriana, nr. 3 | IF | solara | 0.4 | 0.3919 | 0 | 0 | CFp | CBC | Retele Electrice Muntenia | 19032305 |  | RO001E142430964/2 | 2024-04-12 | 2024
13451 | jud. ILFOV, loc. BALOTESTI, SOSEAUA Unirii, nr. 289 | IF | solara | 0.022 | 0.02152 | 0 | 0 | CFp | CBC | Retele Electrice Muntenia | 19034002 |  | RO001E400880167/4 | 2024-04-02 | 2024
13452 | jud. BUCURESTI, loc. SECTOR 1, Strada Linistei, nr. 94 | B | solara | 0.0082 | 0.008035 | 0 | 0 | CFp | CBC | Retele Electrice Muntenia | 19776269 |  | RO001E100562880/3 | 2024-04-23 | 2024
13453 | jud. ILFOV, loc. TUNARI, Strada CEAIR, nr. 11A | IF | solara | 0.005 | 0.004899 | 0 | 0 | CFp | CBC | Retele Electrice Muntenia | 19789915 |  | RO001E142040196/2 | 2024-04-17 | 2024
13454 | jud. ILFOV, loc. OTOPENI, Strada Ciprian Porumbescu, nr. 40C | IF | solara | 0.005 | 0.004899 | 0 | 0 | CFp | CBC | Retele Electrice Muntenia | 19781859 |  | RO001E142079187/2 | 2024-04-17 | 2024
13455 | jud. ILFOV, loc. BALACEANCA, Strada Gradinari, nr. 35, bl. NC54787 | IF | solara | 0.006 | 0.005879 | 0 | 0 | CFp | CBC | Retele Electrice Muntenia | 19793641 |  | RO001E143384165/2 | 2024-04-18 | 2024
13456 | jud. ILFOV, loc. TUNARI, Strada I.L.Caragiale, nr. 2B, ap. 2 | IF | solara | 0.004 | 0.00391 | 0 | 0 | CFp | CBC | Retele Electrice Muntenia | 19770045 |  | RO001E142700302/3 | 2024-04-29 | 2024
13457 | jud. ILFOV, loc. VOLUNTARI, Strada Erou Iancu Nicolae, nr. 103, ap. lot F19 | IF | solara | 0.004 | 0.003919 | 0 | 0 | CFp | CBC | Retele Electrice Muntenia | 19788837 |  | RO001E143191789/2 | 2024-04-17 | 2024
13458 | jud. BUCURESTI, loc. SECTOR 2, Strada Carausilor, nr. 38 | B | solara | 0.005 | 0.00489 | 0 | 0 | CFp | CBC | Retele Electrice Muntenia | 19772366 |  | RO001E109388605/2 | 2024-04-26 | 2024
13459 | jud. ILFOV, loc. POPESTI-LEORDENI, Strada Zorilor, nr. 2 | IF | solara | 0.005 | 0.00489 | 0 | 0 | CFp | CBC | Retele Electrice Muntenia | 19775397 |  | RO001E400118666/2 | 2024-04-24 | 2024
13460 | jud. GIURGIU, loc. TANTAVA, Strada SABARULUI, nr. 220A | GR | solara | 0.005 | 0.004899 | 0 | 0 | CFp | CBC | Retele Electrice Muntenia | 19780749 |  | RO001E301214618/2 | 2024-04-25 | 2024
13461 | jud. ILFOV, loc. OTOPENI, Strada Constantin Brancoveanu, nr. 17L | IF | solara | 0.0099 | 0.009642 | 0 | 0 | CFp | CBC | Retele Electrice Muntenia | 19788076 |  | RO001E142694898/2 | 2024-04-18 | 2024
13462 | jud. ILFOV, loc. OTOPENI, Strada Constantin Brancoveanu, nr. 17U | IF | solara | 0.01815 | 0.017786 | 0 | 0 | CFp | CBC | Retele Electrice Muntenia | 19788082 |  | RO001E142952930/6 | 2024-04-18 | 2024
13463 | jud. GIURGIU, loc. BUTURUGENI, Strada PADURENI, nr. 184 A | GR | solara | 0.006 | 0.005855 | 0 | 0 | CFp | CBC | Retele Electrice Muntenia | 19769670 |  | RO001E131351178/2 | 2024-04-29 | 2024
13464 | jud. GIURGIU, loc. GIURGIU, Strada Avram Iancu, nr. 23 | GR | solara | 0.0048 | 0.004703 | 0 | 0 | CFp | CBC | Retele Electrice Muntenia | 19769708 |  | RO001E300043156/2 | 2024-04-29 | 2024
13465 | jud. GIURGIU, loc. POIANA LUI STANGA, SOSEAUA Principala, nr. 240 | GR | solara | 0.0048 | 0.004703 | 0 | 0 | CFp | CBC | Retele Electrice Muntenia | 19769719 |  | RO001E301056038/2 | 2024-04-28 | 2024
13466 | jud. GIURGIU, loc. GORNENI, Strada Chita, nr. 6 D | GR | solara | 0.01 | 0.009799 | 0 | 0 | CFp | CBC | Retele Electrice Muntenia | 19769731 |  | RO001E131415348/2 | 2024-04-29 | 2024
13467 | jud. BUCURESTI, loc. SECTOR 6, DRUMUL Valea Cricovului, nr. 42 | B | solara | 0.004 | 0.00391 | 0 | 0 | CFp | CBC | Retele Electrice Muntenia | 19769984 |  | RO001E108746130/2 | 2024-04-25 | 2024
13468 | jud. ILFOV, loc. PANTELIMON, Strada Sinaia, nr. 22, bl. LOCUINTA 2 | IF | solara | 0.005 | 0.00489 | 0 | 0 | CFp | CBC | Retele Electrice Muntenia | 19790669 |  | RO001E141877812/2 | 2024-04-22 | 2024
13469 | jud. ILFOV, loc. MANOLACHE, Strada SALCAMULUI, nr. 6 | IF | solara | 0.008 | 0.00764 | 0 | 0 | CFp | CBC | Retele Electrice Muntenia | 19766236 |  | RO001E142877565/3 | 2024-04-16 | 2024
13470 | jud. GIURGIU, loc. SCHITU, Strada Brandusei, nr. 19 | GR | solara | 0.005 | 0.004899 | 0 | 0 | CFp | CBC | Retele Electrice Muntenia | 19772205 |  | RO001E131438196/2 | 2024-04-30 | 2024
13471 | jud. ILFOV, loc. POPESTI-LEORDENI, Strada Ion Scortaru, nr. 44 | IF | solara | 0.005 | 0.0047 | 0 | 0 | CFp | CBC | Retele Electrice Muntenia | 19788757 |  | RO001E400113953/3 | 2024-04-18 | 2024
13472 | jud. ILFOV, loc. BRAGADIRU, Strada LUPTATORILOR, nr. 4, bl. casa 2 | IF | solara | 0.005 | 0.00489 | 0 | 0 | CFp | CBC | Retele Electrice Muntenia | 19772441 |  | RO001E142099785/2 | 2024-04-30 | 2024
13473 | jud. GIURGIU, loc. GIURGIU, Strada Sabarului, nr. 7B | GR | solara | 0.0048 | 0.004703 | 0 | 0 | CFp | CBC | Retele Electrice Muntenia | 19769748 |  | RO001E131304985/2 | 2024-04-29 | 2024
13474 | jud. GIURGIU, loc. GIURGIU, Strada Doja Gheorghe, nr. 6 | GR | solara | 0.0048 | 0.004703 | 0 | 0 | CFp | CBC | Retele Electrice Muntenia | 19774868 |  | RO001E300022041/2 | 2024-04-30 | 2024
13475 | jud. GIURGIU, loc. POENARI, ULITA Spiridon, nr. 110 | GR | solara | 0.0048 | 0.004703 | 0 | 0 | CFp | CBC | Retele Electrice Muntenia | 19769789 |  | RO001E301036542/2 | 2024-04-29 | 2024
13476 | jud. ILFOV, loc. PANTELIMON, Strada Oitelor, nr. 5 A | IF | solara | 0.006 | 0.005879 | 0 | 0 | CFp | CBC | Retele Electrice Muntenia | 19774349 |  | RO001E104890114/2 | 2024-04-30 | 2024
13477 | jud. BUCURESTI, loc. SECTOR 2, Strada Armeneasca, nr. 37 | B | solara | 0.008 | 0.00764 | 0 | 0 | CFp | CBC | Retele Electrice Muntenia | 19780695 |  | RO001E101552970/2 | 2024-04-29 | 2024
13478 | jud. ILFOV, loc. SILISTEA SNAGOVULUI, Strada Gradinarilor, nr. 15 | IF | solara | 0.006 | 0.00587 | 0 | 0 | CFp | CBC | Retele Electrice Muntenia | 19775952 |  | RO001E400928294/3 | 2024-04-29 | 2024
13479 | jud. ILFOV, loc. BRAGADIRU, Strada Verii, nr. 21B | IF | solara | 0.008 | 0.007838 | 0 | 0 | CFp | CBC | Retele Electrice Muntenia | 19772172 |  | RO001E142867351/2 | 2024-04-30 | 2024
13480 | jud. ILFOV, loc. TUNARI, Strada Orientului, nr. 3, ap. C6 | IF | solara | 0.003 | 0.00293 | 0 | 0 | CFp | CBC | Retele Electrice Muntenia | 19780719 |  | RO001E142544285/2 | 2024-04-17 | 2024
13481 | jud. BUCURESTI, loc. SECTOR 1, Strada Soimului, nr. 22 | B | solara | 0.006 | 0.00587 | 0 | 0 | CFp | CBC | Retele Electrice Muntenia | 19770018 |  | RO001E108728444/3 | 2024-04-24 | 2024
13482 | jud. BUCURESTI, loc. SECTOR 5, Strada Caracal, nr. 1, sc. A, ap. AP5 | B | solara | 0.00595 | 0.005829 | 0 | 0 | CFp | CBC | Retele Electrice Muntenia | 19774816 |  | RO001E108178522/2 | 2024-04-26 | 2024
13483 | jud. BUCURESTI, loc. SECTOR 4, Strada Persu Aurel, nr. 26D | B | solara | 0.01 | 0.009799 | 0 | 0 | CFp | CBC | Retele Electrice Muntenia | 19778233 |  | RO001E110116839/4 | 2024-04-17 | 2024
13484 | jud. ILFOV, loc. OTOPENI, Strada 1 Mai, nr. 68A | IF | solara | 0.006 | 0.00587 | 0 | 0 | CFp | CBC | Retele Electrice Muntenia | 19781222 |  | RO001E141603392/3 | 2024-04-17 | 2024
13485 | jud. ILFOV, loc. PANTELIMON, Strada Iasomiei, nr. 9 | IF | solara | 0.005 | 0.004899 | 0 | 0 | CFp | CBC | Retele Electrice Muntenia | 19792379 |  | RO001E142263395/2 | 2024-04-18 | 2024
13486 | jud. ILFOV, loc. VARTEJU, Strada Sabarului, nr. 6 | IF | solara | 0.004 | 0.00372 | 0 | 0 | CFp | CBC | Retele Electrice Muntenia | 19790760 |  | RO001E400309747/2 | 2024-04-18 | 2024
13487 | jud. ILFOV, loc. VARTEJU, Strada Olimp, nr. 4 | IF | solara | 0.006 | 0.00568 | 0 | 0 | CFp | CBC | Retele Electrice Muntenia | 19767116 |  | RO001E141452406/2 | 2024-04-17 | 2024
13488 | jud. BUCURESTI, loc. SECTOR 1, Intrarea Iliescu Teodor,Aviator, nr. 47 | B | solara | 0.0046 | 0.004498 | 0 | 0 | CFp | CBC | Retele Electrice Muntenia | 19788673 |  | RO001E100332155/2 | 2024-04-29 | 2024
13489 | jud. BUCURESTI, loc. SECTOR 5, Strada Stefan Voda, nr. 48 | B | solara | 0.004 | 0.00372 | 0 | 0 | CFp | CBC | Retele Electrice Muntenia | 19776129 |  | RO001E105463144/3 | 2024-04-26 | 2024
13490 | jud. BUCURESTI, loc. SECTOR 1, Strada Sfanta Maria, nr. 20 | B | solara | 0.005 | 0.00489 | 0 | 0 | CFp | CBC | Retele Electrice Muntenia | 19776024 |  | RO001E100495919/2 | 2024-04-23 | 2024
13491 | jud. BUCURESTI, loc. SECTOR 2, Strada Tugomir Voievod, nr. 55A | B | solara | 0.006 | 0.00568 | 0 | 0 | CFp | CBC | Retele Electrice Muntenia | 19769982 |  | RO001E104499580/3 | 2024-04-30 | 2024
13492 | jud. ILFOV, loc. OTOPENI, Strada Garii Balotesti, nr. 8A, bl. -, sc. -, et. -, ap. - | IF | solara | 0.005 | 0.004899 | 0 | 0 | CFp | CBC | Retele Electrice Muntenia | 19788578 |  | RO001E141343146/2 | 2024-04-18 | 2024
13493 | jud. ILFOV, loc. STEFANESTII DE SUS, Strada Spicului, nr. 27 | IF | solara | 0.006 | 0.00587 | 0 | 0 | CFp | CBC | Retele Electrice Muntenia | 19788429 |  | RO001E400127385/2 | 2024-04-18 | 2024
13494 | jud. ILFOV, loc. TUNARI, Strada Ceair, nr. 16E, ap. CASA 3 | IF | solara | 0.006 | 0.005879 | 0 | 0 | CFp | CBC | Retele Electrice Muntenia | 19782009 |  | RO001E142234720/4 | 2024-04-17 | 2024
13495 | jud. GIURGIU, loc. CARTOJANI, Strada Republicii, nr. 94 | GR | solara | 0.01 | 0.009799 | 0 | 0 | CFp | CBC | Retele Electrice Muntenia | 19871159 |  | RO001E301084321/4 | 2024-04-24 | 2024
13496 | jud. ILFOV, loc. BRAGADIRU, Strada Ametistului, nr. 44A | IF | solara | 0.009605 | 0.009403 | 0 | 0 | CFp | CBC | Retele Electrice Muntenia | 19867383 |  | RO001E142818997/2 | 2024-04-28 | 2024
13497 | jud. ILFOV, loc. TANCABESTI, Strada I.C.Baicoianu, nr. 82 | IF | solara | 0.006 | 0.005879 | 0 | 0 | CFp | CBC | Retele Electrice Muntenia | 11322605 |  | RO001E400944573/2 | 2024-04-22 | 2024
13498 | jud. ILFOV, loc. BRANESTI, Strada Violetelor, nr. 36A | IF | solara | 0.006 | 0.00586 | 0 | 0 | CFp | CBC | Retele Electrice Muntenia | 13758273 |  | RO001E141230725/2 | 2024-04-18 | 2024
13499 | jud. ILFOV, loc. OTOPENI, Strada I.I.C. BRATIANU, nr. 22C | IF | solara | 0.00545 | 0.005338 | 0 | 0 | CFp | CBC | Retele Electrice Muntenia | 15387859 |  | RO001E401036880/3 | 2024-04-15 | 2024
13500 | jud. ILFOV, loc. BUFTEA, DRUMUL Tarla, nr. FN, bl. T45, sc. P373T-P | IF | solara | 0.077 | 0.07545 | 0 | 0 | CFp | CBC | Retele Electrice Muntenia | 17533979 |  | RO001E141275847/2 | 2024-04-11 | 2024
13501 | jud. ILFOV, loc. BUFTEA, Strada SPORTULUI, nr. 22 | IF | solara | 0.13 | 0.12739 | 0 | 0 | CFp | CBC | Retele Electrice Muntenia | 17534485 |  | RO001E141743162/2 | 2024-04-11 | 2024
13502 | jud. ILFOV, loc. MOGOSOAIA, Strada Motocului, nr. 3, bl. - | IF | solara | 0.16 | 0.15679 | 0 | 0 | CFp | CBC | Retele Electrice Muntenia | 17533672 |  | RO001E401156625/2 | 2024-04-11 | 2024
13503 | jud. BUCURESTI, loc. SECTOR 4, Strada Paius Vasile,Locotenent, nr. 23 | B | solara | 0.005 | 0.004899 | 0 | 0 | CFp | CBC | Retele Electrice Muntenia | 19627214 |  | RO001E105548564/2 | 2024-04-03 | 2024
13504 | jud. BUCURESTI, loc. SECTOR 3, Strada Rosu Nicolae, nr. 29 | B | solara | 0.006 | 0.005875 | 0 | 0 | CFp | CBC | Retele Electrice Muntenia | 19627180 |  | RO001E104840973/2 | 2024-04-11 | 2024
13505 | jud. BUCURESTI, loc. SECTOR 6, Strada Agnita, nr. 11, ap. AP2 | B | solara | 0.003 | 0.002937 | 0 | 0 | CFp | CBC | Retele Electrice Muntenia | 19765778 |  | RO001E103232269/2 | 2024-04-25 | 2024
13506 | jud. ILFOV, loc. DOMNESTI, SOSEAUA Tudor Vladimirescu, nr. 218A | IF | solara | 0.004 | 0.00372 | 0 | 0 | CFp | CBC | Retele Electrice Muntenia | 19765902 |  | RO001E142702427/2 | 2024-04-28 | 2024
13507 | jud. ILFOV, loc. BERCENI, Strada Campului, nr. 33a | IF | solara | 0.006 | 0.00587 | 0 | 0 | CFp | CBC | Retele Electrice Muntenia | 19679911 |  | RO001E141996511/3 | 2024-04-09 | 2024
13508 | jud. BUCURESTI, loc. SECTOR 4, DRUMUL Binelui, nr. 248C | B | solara | 0.005 | 0.004899 | 0 | 0 | CFp | CBC | Retele Electrice Muntenia | 19279520 |  | RO001E119400586/3 | 2024-04-01 | 2024
13509 | jud. ILFOV, loc. SNAGOV, SOSEAUA Snagov, nr. 121 | IF | solara | 0.05 | 0.06066 | 0 | 0 | CFp | CBC | Retele Electrice Muntenia | 18253256 |  | RO001E142697701/3 | 2024-04-19 | 2024
13510 | jud. ILFOV, loc. MAGURELE, Strada SOCULUI, nr. 6 | IF | solara | 0.01 | 0.009792 | 0 | 0 | CFp | CBC | Retele Electrice Muntenia | 18257419 |  | RO001E141627444/2 | 2024-04-25 | 2024
13511 | jud. BUCURESTI, loc. SECTOR 1, Strada Stelutei, nr. 42 | B | solara | 0.005 | 0.004895 | 0 | 0 | CFp | CBC | Retele Electrice Muntenia | 18491532 |  | RO001E100689677/2 | 2024-04-24 | 2024
13512 | jud. ILFOV, loc. MAGURELE, Strada Potcoavei, nr. 5A | IF | solara | 0.008 | 0.007838 | 0 | 0 | CFp | CBC | Retele Electrice Muntenia | 18493475 |  | RO001E142603168/3 | 2024-04-09 | 2024
13513 | jud. ILFOV, loc. TAMASI, Strada POTCOVARILOR, nr. 21 | IF | solara | 0.011 | 0.01067 | 0 | 0 | CFp | CBC | Retele Electrice Muntenia | 18616973 |  | RO001E400585833/4 | 2024-04-19 | 2024
13514 | jud. ILFOV, loc. PETRESTI, Strada Ghioceilor, nr. 11F | IF | solara | 0.0088 | 0.008614 | 0 | 0 | CFp | CBC | Retele Electrice Muntenia | 18581157 |  | RO001E142888602/2 | 2024-04-01 | 2024
13515 | jud. ILFOV, loc. CIOFLICENI, Strada Despot Voda, nr. 2 | IF | solara | 0.01 | 0.00975 | 0 | 0 | CFp | CBC | Retele Electrice Muntenia | 18481246 | 2024-02-26 | RO001E400766643/3 | 2024-04-11 | 2024
13516 | jud. BUCURESTI, loc. SECTOR 3, Strada Vitioara, nr. 24, ap. AP7 | B | solara | 0.0126 | 0.012342 | 0 | 0 | CFp | CBC | Retele Electrice Muntenia | 19192365 | 2024-03-04 | RO001E103768915/2 | 2024-04-09 | 2024
13517 | jud. ILFOV, loc. VIDRA, Strada Garii, nr. 1 | IF | solara | 0.008 | 0.007839 | 0 | 0 | CFp | CBC | Retele Electrice Muntenia | 19250309 | 2024-03-04 | RO001E400459002/4 | 2024-04-17 | 2024
13518 | jud. ILFOV, loc. SNAGOV, Strada Narciselor, nr. 2 | IF | solara | 0.005 | 0.00489 | 0 | 0 | CFp | CBC | Retele Electrice Muntenia | 19224644 | 2024-02-29 | RO001E400991845/3 | 2024-04-18 | 2024
13519 | jud. ILFOV, loc. 1 DECEMBRIE, Strada GLORIEI, nr. 59A | IF | solara | 0.009 | 0.008819 | 0 | 0 | CFp | CBC | Retele Electrice Muntenia | 19239081 | 2024-03-07 | RO001E401056220/4 | 2024-04-17 | 2024
13520 | jud. BUCURESTI, loc. SECTOR 2, Strada Domnita Ruxandra, nr. 19 | B | solara | 0.00945 | 0.00945 | 0 | 0 | CFp | CBC | Retele Electrice Muntenia | 19261886 | 2024-02-26 | RO001E109300564/4 | 2024-04-10 | 2024
13521 | jud. ILFOV, loc. MAGURELE, Strada SPINULUI, nr. 18A | IF | solara | 0.005 | 0.004899 | 0 | 0 | CFp | CBC | Retele Electrice Muntenia | 19314043 | 2024-03-07 | RO001E142430098/2 | 2024-04-17 | 2024
13522 | jud. BUCURESTI, loc. SECTOR 3, SPLAIUL Unirii, nr. 221 | B | solara | 0.015 | 0.01469 | 0 | 0 | CFp | CBC | Retele Electrice Muntenia | 19318615 | 2024-03-06 | RO001E109023005/3 | 2024-04-16 | 2024
13523 | jud. ILFOV, loc. JILAVA, SOSEAUA Centurii, nr. 10C | IF | solara | 0.00828 | 0.008113 | 0 | 0 | CFp | CBC | Retele Electrice Muntenia | 19337046 | 2024-03-21 | RO001E400941592/2 | 2024-04-23 | 2024
13524 | jud. BUCURESTI, loc. SECTOR 2, Strada Tamaioarei, nr. 107 | B | solara | 0.01 | 0.00975 | 0 | 0 | CFp | CBC | Retele Electrice Muntenia | 19317162 | 2024-03-11 | RO001E104302000/2 | 2024-04-11 | 2024
13525 | jud. ILFOV, loc. BALOTESTI, SOSEAUA Unirii, nr. 202 | IF | solara | 0.003 | 0.002939 | 0 | 0 | CFp | CBC | Retele Electrice Muntenia | 19350112 | 2024-03-08 | RO001E400588881/3 | 2024-04-18 | 2024
13526 | jud. ILFOV, loc. BRAGADIRU, Strada Garofitei, nr. 36F, ap. CASA 3 | IF | solara | 0.00492 | 0.004817 | 0 | 0 | CFp | CBC | Retele Electrice Muntenia | 19380498 | 2024-03-07 | RO001E142810539/2 | 2024-04-10 | 2024
13527 | jud. ILFOV, loc. VOLUNTARI, Strada Tibucani, nr. 7 | IF | solara | 0.004 | 0.00391 | 0 | 0 | CFp | CBC | Retele Electrice Muntenia | 19364607 | 2024-03-11 | RO001E105323521/2 | 2024-04-18 | 2024
13528 | jud. ILFOV, loc. BALOTESTI, Strada I.C.Bratianu, nr. 79 | IF | solara | 0.01 | 0.009799 | 0 | 0 | CFp | CBC | Retele Electrice Muntenia | 19466263 | 2024-03-19 | RO001E400592921/3 | 2024-04-11 | 2024
13529 | jud. ILFOV, loc. TAMASI, Strada Ankara, nr. 1 | IF | solara | 0.005 | 0.004899 | 0 | 0 | CFp | CBC | Retele Electrice Muntenia | 19494516 | 2024-03-20 | RO001E141704158/2 | 2024-04-18 | 2024
13530 | jud. ILFOV, loc. POPESTI-LEORDENI, DRUMUL Fermei, nr. 111 BIS, ap. CASA 4 | IF | solara | 0.005 | 0.004899 | 0 | 0 | CFp | CBC | Retele Electrice Muntenia | 19502269 | 2024-03-20 | RO001E141547489/2 | 2024-04-29 | 2024
13531 | jud. ILFOV, loc. POPESTI-LEORDENI, DRUMUL Fermei, nr. 111 BIS, ap. CASA 9 | IF | solara | 0.005 | 0.004899 | 0 | 0 | CFp | CBC | Retele Electrice Muntenia | 19529441 | 2024-03-20 | RO001E141547579/2 | 2024-04-29 | 2024
13532 | jud. ILFOV, loc. BRAGADIRU, Strada Diamantului, nr. 61 | IF | solara | 0.005 | 0.004899 | 0 | 0 | CFp | CBC | Retele Electrice Muntenia | 19521184 | 2024-03-20 | RO001E142086152/2 | 2024-04-17 | 2024
13533 | jud. ILFOV, loc. BRAGADIRU, Strada Maracineni, nr. 69B | IF | solara | 0.012 | 0.01171 | 0 | 0 | CFp | CBC | Retele Electrice Muntenia | 19537012 | 2024-03-27 | RO001E109385400/3 | 2024-04-19 | 2024
13534 | jud. ILFOV, loc. BALOTESTI, Strada Ficusului, nr. 1, ap. 96 | IF | solara | 0.01692 | 0.016581 | 0 | 0 | CFp | CBC | Retele Electrice Muntenia | 19542386 | 2024-03-27 | RO001E401068403/3 | 2024-04-30 | 2024
13535 | jud. ILFOV, loc. MAGURELE, Strada Spicului, nr. 11 | IF | solara | 0.006 | 0.00573 | 0 | 0 | CFp | CBC | Retele Electrice Muntenia | 19544430 | 2024-03-25 | RO001E142959207/2 | 2024-04-23 | 2024
13536 | jud. ILFOV, loc. BRAGADIRU, Strada Safirului, nr. 71B, et. LOT 2, ap. C2 | IF | solara | 0.006 | 0.005879 | 0 | 0 | CFp | CBC | Retele Electrice Muntenia | 19593685 | 2024-03-13 | RO001E142532035/2 | 2024-04-11 | 2024
13537 | jud. ILFOV, loc. PANTELIMON, DRUMUL Garii, nr. 202D | IF | solara | 0.005 | 0.004899 | 0 | 0 | CFp | CBC | Retele Electrice Muntenia | 19248330 | 2024-03-01 | RO001E141769980/2 | 2024-04-03 | 2024
13538 | jud. ILFOV, loc. 1 DECEMBRIE, Strada Independentei, nr. 77 | IF | solara | 0.004 | 0.003919 | 0 | 0 | CFp | CBC | Retele Electrice Muntenia | 19259636 | 2024-03-07 | RO001E400512563/2 | 2024-04-04 | 2024
13539 | jud. ILFOV, loc. BALOTESTI, Strada Iris, nr. 9 | IF | solara | 0.004 | 0.00386 | 0 | 0 | CFp | CBC | Retele Electrice Muntenia | 19505633 | 2024-03-19 | RO001E401028960/3 | 2024-04-03 | 2024
13540 | jud. BUCURESTI, loc. SECTOR 6, Bulevardul Iuliu Maniu, nr. 11 | B | solara | 0.10935 | 0.10706 | 0 | 0 | CFp | CBC | Retele Electrice Muntenia | 17896373 | 2023-08-08 | RO001E108635520/2 | 2024-04-29 | 2024
13541 | jud. BUCURESTI, loc. SECTOR 2, Strada Ilarie Chendi, nr. 31-31A | B | solara | 0.0105 | 0.010289 | 0 | 0 | CFp | CBC | Retele Electrice Muntenia | 17966642 | 2024-02-14 | RO001E110100900/5 | 2024-04-11 | 2024
13542 | jud. BUCURESTI, loc. SECTOR 2, Strada Heliade Intre Vii, nr. 16, ap. AP32 | B | solara | 0.01548 | 0.01512 | 0 | 0 | CFp | CBC | Retele Electrice Muntenia | 18667898 | 2023-12-07 | RO001E104507029/2 | 2024-04-10 | 2024
13543 | jud. ILFOV, loc. OTOPENI, Strada Oituz, nr. 31 | IF | solara | 0.005 | 0.011024 | 0 | 0 | CFp | CBC | Retele Electrice Muntenia | 18761416 | 2023-12-19 | RO001E400088932/3 | 2024-04-11 | 2024
13544 | jud. BUCURESTI, loc. SECTOR 1, Strada Jiului, nr. 81 | B | solara | 0.01 | 0.01 | 0 | 0 | CFp | CBC | Retele Electrice Muntenia | 18887876 | 2024-01-05 | RO001E100697621/2 | 2024-04-17 | 2024
13545 | jud. BUCURESTI, loc. SECTOR 2, Strada Gheata Constantin, nr. 11 | B | solara | 0.025 | 0.02449 | 0 | 0 | CFp | CBC | Retele Electrice Muntenia | 18892736 | 2024-01-11 | RO001E105266392/3 | 2024-04-17 | 2024
13546 | jud. ILFOV, loc. POPESTI-LEORDENI, Strada Sabarului, nr. 84 | IF | solara | 0.00531 | 0.005203 | 0 | 0 | CFp | CBC | Retele Electrice Muntenia | 18971568 | 2024-02-23 | RO001E141221769/3 | 2024-04-04 | 2024
13547 | jud. ILFOV, loc. AFUMATI, SOSEAUA Bucuresti - Urziceni, nr. 16 | IF | solara | 0.39934 | 0.39133 | 0 | 0 | CFp | CBC | Retele Electrice Muntenia | 18943474 | 2024-02-06 | RO001E401073544/3 | 2024-04-05 | 2024
13548 | jud. ILFOV, loc. OSTRATU, Strada Brandusei, nr. 6 | IF | solara | 0.005 | 0.004899 | 0 | 0 | CFp | CBC | Retele Electrice Muntenia | 19141500 | 2024-02-15 | RO001E143001914/3 | 2024-04-24 | 2024
13549 | jud. BUCURESTI, loc. SECTOR 5, Strada Ghidigeni, nr. 72, bl. CORP B, ap. 1 | B | solara | 0.006 | 0.0058 | 0 | 0 | CFp | CBC | Retele Electrice Muntenia | 19103266 | 2024-01-31 | RO001E110458827/1 | 2024-04-04 | 2024
13550 | jud. ILFOV, loc. CHITILA, Strada AUREL VLAICU, nr. 101, ap. 1 | IF | solara | 0.005 | 0.00489 | 0 | 0 | CFp | CBC | Retele Electrice Muntenia | 19111016 | 2024-02-13 | RO001E141357208/3 | 2024-04-04 | 2024
13551 | jud. ILFOV, loc. MOGOSOAIA, PRELUNGIREA Colentina, nr. 32 | IF | solara | 0.00972 | 0.009516 | 0 | 0 | CFp | CBC | Retele Electrice Muntenia | 19184825 | 2024-02-21 | RO001E400680402/4 | 2024-04-25 | 2024
13552 | jud. ILFOV, loc. OSTRATU, Strada Brandusei, nr. 4 | IF | solara | 0.008 | 0.007839 | 0 | 0 | CFp | CBC | Retele Electrice Muntenia | 19141492 | 2024-02-15 | RO001E143001846/3 | 2024-04-23 | 2024
13553 | jud. ILFOV, loc. SNAGOV, SOSEAUA Snagov, nr. 1C19, ap. 2 | IF | solara | 0.01 | 0.009799 | 5 | 0.4 | CFp | CBC | Retele Electrice Muntenia | 19115237 | 2024-02-26 | RO001E142763558/3 | 2024-04-25 | 2024
13554 | jud. ILFOV, loc. BRAGADIRU, Strada Topaz, nr. 2D, ap. CASA 1 | IF | solara | 0.003 | 0.002939 | 0 | 0 | CFp | CBC | Retele Electrice Muntenia | 19082733 | 2024-02-08 | RO001E142750420/3 | 2024-04-11 | 2024
13555 | jud. GIURGIU, loc. PALANCA, Strada BISERICA VECHE, nr. 44 | GR | solara | 0.02337 | 0.022902 | 0 | 0 | CFp | CBC | Retele Electrice Muntenia | 19091121 | 2024-02-09 | RO001E300979738/4 | 2024-04-03 | 2024
13556 | jud. ILFOV, loc. CORNETU, Strada Zavoiului, nr. 70 | IF | solara | 0.018 | 0.01762 | 500 | 0.4 | CFp | CBC | Retele Electrice Muntenia | 19197974 | 2024-02-28 | RO001E400394976/4 | 2024-04-17 | 2024
13557 | jud. ILFOV, loc. BRAGADIRU, Strada Safirului, nr. 57-59M, ap. CASA 3 | IF | solara | 0.006 | 0.005879 | 0 | 0 | CFp | CBC | Retele Electrice Muntenia | 19225994 | 2024-02-23 | RO001E143108574/3 | 2024-04-17 | 2024
13558 | jud. BUCURESTI, loc. SECTOR 1, Strada Nicoleanu Nicolae,Poet, nr. 36 | B | solara | 0.008 | 0.00779 | 0 | 0 | CFp | CBC | Retele Electrice Muntenia | 19095253 | 2024-02-22 | RO001E400734806/2 | 2024-04-24 | 2024
13559 | jud. GIURGIU, loc. GREACA, ULITA Iv C (La Mal), nr. 13 | GR | solara | 0.009 | 0.008819 | 0 | 0 | CFp | CBC | Retele Electrice Muntenia | 19092733 | 2024-02-13 | RO001E300738977/2 | 2024-04-10 | 2024
13560 | jud. ILFOV, loc. JILAVA, Strada Giurgiului, nr. 232 | IF | solara | 0.006 | 0.005879 | 0 | 0 | CFp | CBC | Retele Electrice Muntenia | 19240201 | 2024-02-28 | RO001E400428198/2 | 2024-04-17 | 2024
13561 | jud. ILFOV, loc. BRAGADIRU, Strada Margelelor, nr. 15A, bl. LOT 3, ap. VILA 2 | IF | solara | 0.005 | 0.004899 | 0 | 0 | CFp | CBC | Retele Electrice Muntenia | 19224442 | 2024-02-23 | RO001E142777520/3 | 2024-04-18 | 2024
13562 | jud. ILFOV, loc. BRAGADIRU, Strada Mugurelui, nr. 44, ap. VILA 2 | IF | solara | 0.006 | 0.005879 | 0 | 0 | CFp | CBC | Retele Electrice Muntenia | 19224887 | 2024-02-23 | RO001E142704520/2 | 2024-04-02 | 2024
13563 | jud. ILFOV, loc. DOMNESTI, Strada Baboi, nr. 107 | IF | solara | 0.02 | 0.019599 | 0 | 0 | CFp | CBC | Retele Electrice Muntenia | 19036371 | 2024-01-31 | RO001E141228722/3 | 2024-04-11 | 2024
13564 | jud. BUCURESTI, loc. SECTOR 3, Strada Depozitului, nr. 35 | B | solara | 0.0082 | 0.008026 | 0 | 0 | CFp | CBC | Retele Electrice Muntenia | 18626298 | 2023-12-14 | RO001E110590059/1 | 2024-04-10 | 2024
13565 | jud. ILFOV, loc. TUNARI, Strada Maria Calimachi, nr. 2A, ap. Vila 1 | IF | solara | 0.005 | 0.0048 | 0 | 0 | CFp | CBC | Retele Electrice Muntenia | 18744171 | 2023-12-14 | RO001E142324056/2 | 2024-04-10 | 2024
13566 | jud. BUCURESTI, loc. SECTOR 1, Strada Marginei, nr. 14 | B | solara | 0.006 | 0.006 | 0 | 0 | CFp | CBC | Retele Electrice Muntenia | 18794065 | 2024-01-04 | RO001E100573051/2 | 2024-04-02 | 2024
13567 | jud. ILFOV, loc. AFUMATI, SOSEAUA Bucuresti - Urziceni, nr. 64B | IF | solara | 0.025 | 0.02449 | 0 | 0 | CFp | CBC | Retele Electrice Muntenia | 18792748 | 2023-12-22 | RO001E141408171/2 | 2024-04-10 | 2024
13568 | jud. ILFOV, loc. BRAGADIRU, Strada Muzelor, nr. 31 | IF | solara | 0.008 | 0.008623 | 0 | 0 | CFp | CBC | Retele Electrice Muntenia | 18866580 | 2024-01-11 | RO001E141382666/3 | 2024-04-11 | 2024
13569 | jud. ILFOV, loc. CHITILA, Strada Oxigenului, nr. 8 | IF | solara | 0.017 | 0.01646 | 0 | 0 | CFp | CBC | Retele Electrice Muntenia | 18915745 | 2024-01-12 | RO001E400930433/3 | 2024-04-25 | 2024
13570 | jud. ILFOV, loc. CORBEANCA, Strada Laguna Albastra, nr. 68 | IF | solara | 0.01 | 0.00975 | 0 | 0 | CFp | CBC | Retele Electrice Muntenia | 18935984 | 2024-01-09 | RO001E400712149/3 | 2024-04-17 | 2024
13571 | jud. ILFOV, loc. PERIS, Strada SFANTUL STEFAN, nr. 109 | IF | solara | 0.008 | 0.00783 | 0 | 0 | CFp | CBC | Retele Electrice Muntenia | 18916463 | 2024-01-12 | RO001E401134924/5 | 2024-04-03 | 2024
13572 | jud. GIURGIU, loc. COMANA, Strada SF. DUMITRU, nr. 195 | GR | solara | 0.012 | 0.011758 | 280 | 0.4 | CFp | CBC | Retele Electrice Muntenia | 18894349 | 2024-01-09 | RO001E300566673/3 | 2024-04-03 | 2024
13573 | jud. GIURGIU, loc. ROATA DE JOS, Strada Republicii, nr. 46 | GR | solara | 0.02 | 0.019598 | 0 | 0 | CFp | CBC | Retele Electrice Muntenia | 18952472 | 2024-01-15 | RO001E131371721/2 | 2024-04-05 | 2024
13574 | jud. GIURGIU, loc. ROATA DE JOS, Strada Republicii, nr. 46 | GR | solara | 0.008 | 0.007838 | 0 | 0 | CFp | CBC | Retele Electrice Muntenia | 18949932 | 2024-01-29 | RO001E300848913/2 | 2024-04-05 | 2024
13575 | jud. BUCURESTI, loc. SECTOR 1, DRUMUL Dracea Marin, nr. 50-60 | B | solara | 0.0175 | 0.0175 | 0 | 0 | CFp | CBC | Retele Electrice Muntenia | 18976848 | 2024-01-19 | RO001E110684222/4 | 2024-04-17 | 2024
13576 | jud. ILFOV, loc. BUFTEA, Strada RASARITULUI, nr. 47B, bl. P425,429 | IF | solara | 0.46 | 0 | 0 | 0 | CFp | CBC | Retele Electrice Muntenia | 18580458 | 2023-12-05 | RO001E141488124/2 | 2024-04-03 | 2024
13577 | jud. ILFOV, loc. CIOLPANI, SOSEAUA Bucuresti-Ploiesti, nr. 163 | IF | solara | 0.008 | 0.007835 | 0 | 0 | CFp | CBC | Retele Electrice Muntenia | 18279538 | 2023-10-13 | RO001E400751580/3 | 2024-04-08 | 2024
13578 | jud. ILFOV, loc. SNAGOV, Intrarea MAGNOLIILOR, nr. 2A | IF | solara | 0.02624 | 0.025615 | 0 | 0 | CFp | CBC | Retele Electrice Muntenia | 18433990 | 2023-11-01 | RO001E143063147/3 | 2024-04-11 | 2024
13579 | jud. ILFOV, loc. DRAGOMIRESTI-DEAL, Strada Republicii, nr. 353 | IF | solara | 0.008 | 0.00779 | 0 | 0 | CFp | CBC | Retele Electrice Muntenia | 18503586 | 2023-11-08 | RO001E400385730/3 | 2024-04-11 | 2024
13580 | jud. ILFOV, loc. CORBEANCA, Strada Unirii, nr. 100 | IF | solara | 0.016 | 0.015674 | 0 | 0 | CFp | CBC | Retele Electrice Muntenia | 18218245 | 2023-10-04 | RO001E400712037/4 | 2024-04-24 | 2024
13581 | jud. ILFOV, loc. VOLUNTARI, Strada Scarlat Lambrino, nr. 11 | IF | solara | 0.0072 | 0.006956 | 0 | 0 | CFp | CBC | Retele Electrice Muntenia | 16816845 | 2023-04-10 | RO001E400097055/3 | 2024-04-08 | 2024
13582 | jud. BUCURESTI, loc. SECTOR 1, Strada Acumulatorului, nr. 1 | B | solara | 0.02 | 0.02 | 0 | 0 | CFp | CBC | Retele Electrice Muntenia | 17846057 | 2023-07-26 | RO001E100696495/2 | 2024-04-18 | 2024
13583 | jud. ILFOV, loc. OSTRATU, Strada Nufarului, nr. 16 | IF | solara | 0.009 | 0.00873 | 0 | 0 | CFp | CBC | Retele Electrice Muntenia | 17612163 | 2023-07-11 | RO001E142514451/4 | 2024-04-05 | 2024
13584 | jud. BUCURESTI, loc. SECTOR 1, Strada Soimului, nr. 10 | B | solara | 0.02943 | 0.02943 | 0 | 0 | CFp | CBC | Retele Electrice Muntenia | 17845466 | 2023-07-28 | RO001E100623866/2 | 2024-04-03 | 2024
13585 | jud. ILFOV, loc. POPESTI-LEORDENI, Strada Cazanesti, nr. 12B | IF | solara | 0.007 | 0.00685 | 0 | 0 | CFp | CBC | Retele Electrice Muntenia | 18101815 | 2023-09-15 | RO001E141791828/4 | 2024-04-24 | 2024
13586 | jud. ILFOV, loc. GLINA, Intrarea Morii, nr. 8A | IF | solara | 0.00492 | 0.004784 | 0 | 0 | CFp | CBC | Retele Electrice Muntenia | 17692947 | 2023-09-01 | RO001E400075242/4 | 2024-04-10 | 2024
13587 | jud. ILFOV, loc. OSTRATU, Strada Margaritarului, nr. 39 | IF | solara | 0.006 | 0.00587 | 0 | 0 | CFp | CBC | Retele Electrice Muntenia | 18162530 | 2023-09-20 | RO001E141278840/2 | 2024-04-09 | 2024
13588 | jud. ILFOV, loc. GANEASA, Strada Mihai Viteazu, nr. 19 | IF | solara | 0.008 | 0.00783 | 0 | 0 | CFp | CBC | Retele Electrice Muntenia | 17260360 | 2023-05-25 | RO001E400063362/2 | 2024-04-08 | 2024
13589 | jud. ILFOV, loc. BERCENI, Strada Lopatarului, nr. 4, bl. lot 20 | IF | solara | 0.005 | 0.00485 | 0 | 0 | CFp | CBC | Retele Electrice Muntenia | 17850589 | 2023-07-26 | RO001E141321658/2 | 2024-04-10 | 2024
13590 | jud. ILFOV, loc. CERNICA, Strada Bizantului, nr. 14 | IF | solara | 0.012 | 0.011755 | 0 | 0 | CFp | CBC | Retele Electrice Muntenia | 17964698 | 2023-07-28 | RO001E400153980/4 | 2024-04-03 | 2024
13591 | jud. ILFOV, loc. OTOPENI, Strada Spiru Haret, nr. 11 | IF | solara | 0.006 | 0.00583 | 0 | 0 | CFp | CBC | Retele Electrice Muntenia | 18014550 | 2023-08-23 | RO001E400990204/2 | 2024-04-03 | 2024
13592 | jud. BUCURESTI, loc. SECTOR 6, Bulevardul Timisoara, nr. 181 B-C | B | solara | 0.036 | 0.03518 | 0 | 0 | CFp | CBC | Retele Electrice Muntenia | 17888333 | 2023-08-02 | RO001E119502219/3 | 2024-04-18 | 2024
13593 | jud. ILFOV, loc. SAFTICA, Strada Fermei, nr. 0 | IF | solara | 0.009 | 0.008815 | 0 | 0 | CFp | CBC | Retele Electrice Muntenia | 17552275 | 2023-07-05 | RO001E400599647/2 | 2024-04-22 | 2024
13594 | jud. BUCURESTI, loc. SECTOR 6, Strada Oboga, nr. 15 | B | solara | 0.03 | 0.0289 | 0 | 0 | CFp | CBC | Retele Electrice Muntenia | 17594484 | 2023-06-23 | RO001E108672857/2 | 2024-04-26 | 2024
13595 | jud. BUCURESTI, loc. SECTOR 6, ALEEA Tibles, nr. 40 | B | solara | 0.016 | 0.01566 | 25 | 0.4 | CFp | CBC | Retele Electrice Muntenia | 17484309 | 2023-06-06 | RO001E103173971/4 | 2024-04-26 | 2024
13596 | jud. ILFOV, loc. MOGOSOAIA, Strada Livezilor, nr. FN, bl. VILA .3 | IF | solara | 0.006 | 0.005855 | 28.57 | 0.23 | CFp | CBC | Retele Electrice Muntenia | 12352653 | 2022-12-27 | RO001E142123424/3 | 2024-04-03 | 2024
13597 | jud. BUCURESTI, loc. SECTOR 1, Strada Jimbolia, nr. 59 | B | solara | 0.008 | 0.00825 | 0 | 0 | CFp | CBC | Retele Electrice Muntenia | 09827801 | 2022-05-17 | RO001E108768831/3 | 2024-04-04 | 2024
13598 | jud. GIURGIU, loc. GIURGIU, DRUMUL Serei, nr. 5C | GR | solara | 0.004 | 0.003919 | 0 | 0 | CFp | CBC | Retele Electrice Muntenia | 18795847 | 2023-12-22 | RO001E131269929/4 | 2024-03-07 | 2024
13599 | jud. GIURGIU, loc. MOGOSESTI, Intrarea ZAMBILEI, nr. 1A | GR | solara | 0.005 | 0.004899 | 0 | 0 | CFp | CBC | Retele Electrice Muntenia | 19163281 | 2024-02-08 | RO001E131298000/4 | 2024-03-28 | 2024
13600 | jud. GIURGIU, loc. GRADINARI, Strada Argesului, nr. 474A | GR | solara | 0.006 | 0.00583 | 0 | 0 | CFp | CBC | Retele Electrice Muntenia | 19205287 | 2024-02-29 | RO001E301257198/3 | 2024-03-25 | 2024
13601 | jud. ILFOV, loc. TAMASI, Strada ZAGREB, nr. 21, ap. LOT 24 | IF | solara | 0.005 | 0.004899 | 0 | 0 | CFp | CBC | Retele Electrice Muntenia | 19262842 | 2024-03-07 | RO001E142899772/2 | 2024-03-22 | 2024
13602 | jud. ILFOV, loc. VOLUNTARI, Strada V-Gheorghe Doja, nr. 20 | IF | solara | 0.004 | 0.003919 | 0 | 0 | CFp | CBC | Retele Electrice Muntenia | 19337037 | 2024-03-11 | RO001E108885404/2 | 2024-03-28 | 2024
13603 | jud. ILFOV, loc. VOLUNTARI, Bulevardul Mircea Veroiu, nr. 154V | IF | solara | 0.0111 | 0.0111 | 0 | 0 | CFp | CBC | Retele Electrice Muntenia | 19323169 | 2024-03-06 | RO001E141524934/3 | 2024-03-28 | 2024
13604 | jud. ILFOV, loc. BUFTEA, Intrarea Bucuresti-Targoviste, nr. 29 | IF | solara | 0.005 | 0.004899 | 0 | 0 | CFp | CBC | Retele Electrice Muntenia | 19378663 | 2024-03-12 | RO001E142615273/3 | 2024-03-27 | 2024
13605 | jud. ILFOV, loc. 1 DECEMBRIE, Strada Victoriei, nr. 32 | IF | solara | 0.005 | 0.004899 | 0 | 0 | CFp | CBC | Retele Electrice Muntenia | 19354591 | 2024-03-14 | RO001E400505442/2 | 2024-03-22 | 2024
13606 | jud. ILFOV, loc. BRAGADIRU, Strada Safirului, nr. 34A | IF | solara | 0.003 | 0.002939 | 0 | 0 | CFp | CBC | Retele Electrice Muntenia | 19538298 | 2024-03-19 | RO001E141358221/4 | 2024-03-27 | 2024
13607 | jud. ILFOV, loc. MOGOSOAIA, Strada Martha Bibescu, nr. 106 | IF | solara | 0.01 | 0.009798 | 0 | 0 | CFp | CBC | Retele Electrice Muntenia | 17433159 |  | RO001E401069303/2 | 2024-03-11 | 2024
13608 | jud. ILFOV, loc. CLINCENI, DRUMUL Mare, nr. 129L-129M | IF | solara | 0.003 | 0.002939 | 0 | 0 | CFp | CBC | Retele Electrice Muntenia | 18034299 |  | RO001E143098831/3 | 2024-03-14 | 2024
13609 | jud. ILFOV, loc. VOLUNTARI, Strada Emil Racovita, nr. 35-39, bl. BL. AZUR1, et. 14 | IF | solara | 0.003 | 0.00293 | 0 | 0 | CFp | CBC | Retele Electrice Muntenia | 18869446 |  | RO001E141388842/2 | 2024-03-14 | 2024
13610 | jud. Bucuresti, loc. SECTOR 6, DRUMUL Ciorogarla, nr. 177, ap. 56 | B | solara | 0.003 | 0.00289 | 0 | 0 | CFp | CBC | Retele Electrice Muntenia | 18975167 |  | RO001E110521569/3 | 2024-03-26 | 2024
13611 | jud. ILFOV, loc. OTOPENI, Strada Oasului, nr. 37F1 | IF | solara | 0.00637 | 0.006223 | 0 | 0 | CFp | CBC | Retele Electrice Muntenia | 19381944 |  | RO001E142601672/2 | 2024-03-12 | 2024
13612 | jud. ILFOV, loc. PANTELIMON, Strada Mircea Eliade, nr. 27 | IF | solara | 0.006 | 0.005879 | 0 | 0 | CFp | CBC | Retele Electrice Muntenia | 19084644 |  | RO001E104911129/3 | 2024-03-29 | 2024
13613 | jud. GIURGIU, loc. BOLINTIN-DEAL, Strada DC 147, nr. 2 | GR | solara | 0.3 | 0.2937 | 0 | 0 | CFp | CBC | Retele Electrice Muntenia | 19177910 |  | RO001E131332885/4 | 2024-03-13 | 2024
13614 | jud. GIURGIU, loc. VEDEA, Strada INDEPENDENTEI, nr. 22 | GR | solara | 0.005 | 0.00485 | 0 | 0 | CFp | CBC | Retele Electrice Muntenia | 19211942 |  | RO001E300370474/2 | 2024-03-04 | 2024
13615 | jud. ILFOV, loc. MOGOSOAIA, Strada Bradului, nr. 16 | IF | solara | 0.0082 | 0.008937 | 0 | 0 | CFp | CBC | Retele Electrice Muntenia | 19206517 |  | RO001E141287873/3 | 2024-03-27 | 2024
13616 | jud. ILFOV, loc. CORBEANCA, Strada Musetelului, nr. 3, bl. nc1991 | IF | solara | 0.006 | 0.005879 | 0 | 0 | CFp | CBC | Retele Electrice Muntenia | 19259775 |  | RO001E142950679/2 | 2024-03-04 | 2024
13617 | jud. ILFOV, loc. PETRACHIOAIA, Strada AFUMATI, nr. 106 | IF | solara | 0.003 | 0.002939 | 0 | 0 | CFp | CBC | Retele Electrice Muntenia | 19260359 |  | RO001E400651264/3 | 2024-03-04 | 2024
13618 | jud. ILFOV, loc. TUNARI, Strada Ion Creanga, nr. 13A | IF | solara | 0.005 | 0.004899 | 0 | 0 | CFp | CBC | Retele Electrice Muntenia | 19316703 |  | RO001E141727287/2 | 2024-03-07 | 2024
13619 | jud. ILFOV, loc. BALOTESTI, Strada Zambilelor, nr. 15/5 B, bl. C2 | IF | solara | 0.003 | 0.00293 | 0 | 0 | CFp | CBC | Retele Electrice Muntenia | 19338927 |  | RO001E142792381/3 | 2024-03-25 | 2024
13620 | jud. ILFOV, loc. BRANESTI, Intrarea Negru Voda, nr. 8 | IF | solara | 0.008 | 0.007839 | 0 | 0 | CFp | CBC | Retele Electrice Muntenia | 19339039 |  | RO001E400021636/3 | 2024-03-08 | 2024
13621 | jud. ILFOV, loc. VOLUNTARI, Intrarea Constantin Brancoveanu, nr. 2 | IF | solara | 0.006 | 0.005879 | 0 | 0 | CFp | CBC | Retele Electrice Muntenia | 19339121 |  | RO001E400992699/2 | 2024-03-08 | 2024
13622 | jud. ILFOV, loc. DUMBRAVENI, Strada LAHOVARI, nr. 9-C, ap. CASA 9 | IF | solara | 0.005 | 0.004899 | 0 | 0 | CFp | CBC | Retele Electrice Muntenia | 19316398 |  | RO001E143023211/3 | 2024-03-08 | 2024
13623 | jud. ILFOV, loc. COZIENI, Strada Tarla, nr. T46, ap. P175/12 | IF | solara | 0.01 | 0.00979 | 0 | 0 | CFp | CBC | Retele Electrice Muntenia | 19325103 |  | RO001E142607375/2 | 2024-03-07 | 2024
13624 | jud. ILFOV, loc. DUMBRAVENI, Strada LAHOVARI, nr. 90H22 | IF | solara | 0.003 | 0.002939 | 0 | 0 | CFp | CBC | Retele Electrice Muntenia | 19321809 |  | RO001E142182115/3 | 2024-03-12 | 2024
13625 | jud. BUCURESTI, loc. SECTOR 6, Strada Dezrobirii, nr. 15 | B | solara | 0.02 | 0.019599 | 0 | 0 | CFp | CBC | Retele Electrice Muntenia | 19331180 |  | RO001E108644328/2 | 2024-03-26 | 2024
13626 | jud. BUCURESTI, loc. SECTOR 1, Strada Iosif Iser,Pictor, nr. 12 | B | solara | 0.00328 | 0.003174 | 0 | 0 | CFp | CBC | Retele Electrice Muntenia | 19347590 |  | RO001E100024030/2 | 2024-03-12 | 2024
13627 | jud. ILFOV, loc. STEFANESTII DE JOS, Strada Linia de Centura, nr. 50, bl. N25D, et. P+1, ap. 003 | IF | solara | 0.0046 | 0.004507 | 0 | 0 | CFp | CBC | Retele Electrice Muntenia | 19343698 |  | RO001E142857530/2 | 2024-03-21 | 2024
13628 | jud. ILFOV, loc. MOGOSOAIA, Strada ZAMFIREI, nr. 29 | IF | solara | 0.015 | 0.0146 | 0 | 0 | CFp | CBC | Retele Electrice Muntenia | 19378235 |  | RO001E400689423/3 | 2024-03-26 | 2024
13629 | jud. ILFOV, loc. BALOTESTI, Strada Petalelor, nr. 32/7 | IF | solara | 0.00595 | 0.00583 | 0 | 0 | CFp | CBC | Retele Electrice Muntenia | 19384885 |  | RO001E141519590/2 | 2024-03-19 | 2024
13630 | jud. ILFOV, loc. DUDU, Strada Sperantei, nr. 3Ebis | IF | solara | 0.006 | 0.005875 | 0 | 0 | CFp | CBC | Retele Electrice Muntenia | 19353291 |  | RO001E142132660/2 | 2024-03-25 | 2024
13631 | jud. ILFOV, loc. OTOPENI, Strada Oasului, nr. 37K1, ap. CASA 12 | IF | solara | 0.006 | 0.00586 | 0 | 0 | CFp | CBC | Retele Electrice Muntenia | 19381958 |  | RO001E142841601/2 | 2024-03-12 | 2024
13632 | jud. ILFOV, loc. VOLUNTARI, Strada Constantin Brancoveanu, nr. 24E | IF | solara | 0.0051 | 0.004997 | 0 | 0 | CFp | CBC | Retele Electrice Muntenia | 19386197 |  | RO001E400172600/3 | 2024-03-13 | 2024
13633 | jud. ILFOV, loc. CHIAJNA, Strada Luceafarului, nr. 38, ap. CASA 1 | IF | solara | 0.003 | 0.00293 | 0 | 0 | CFp | CBC | Retele Electrice Muntenia | 19392673 |  | RO001E142831701/2 | 2024-03-25 | 2024
13634 | jud. ILFOV, loc. AFUMATI, SOSEAUA Petrachioaia, nr. 158-/13 | IF | solara | 0.01 | 0.0096 | 0 | 0 | CFp | CBC | Retele Electrice Muntenia | 19385116 |  | RO001E143244373/2 | 2024-03-26 | 2024
13635 | jud. ILFOV, loc. PETRACHIOAIA, Strada Ancu Miron, nr. 510 | IF | solara | 0.01488 | 0.014572 | 0 | 0 | CFp | CBC | Retele Electrice Muntenia | 19378647 |  | RO001E143000687/2 | 2024-03-20 | 2024
13636 | jud. BUCURESTI, loc. SECTOR 3, Strada Cromului, nr. 31 | B | solara | 0.005 | 0.004899 | 0 | 0 | CFp | CBC | Retele Electrice Muntenia | 19345419 |  | RO001E104834011/2 | 2024-03-13 | 2024
13637 | jud. ILFOV, loc. BERCENI, Strada Bega, nr. 19 | IF | solara | 0.004 | 0.003919 | 0 | 0 | CFp | CBC | Retele Electrice Muntenia | 19387137 |  | RO001E142166252/2 | 2024-03-19 | 2024
13638 | jud. BUCURESTI, loc. SECTOR 1, Strada Siret, nr. 18 | B | solara | 0.009 | 0.00872 | 10 | 0.4 | CFp | CBC | Retele Electrice Muntenia | 19379463 |  | RO001E108897867/2 | 2024-03-12 | 2024
13639 | jud. ILFOV, loc. MOARA VLASIEI, Strada VLASIA, nr. 19 | IF | solara | 0.0059 | 0.005762 | 0 | 0 | CFp | CBC | Retele Electrice Muntenia | 19465464 |  | RO001E400716356/4 | 2024-03-19 | 2024
13640 | jud. BUCURESTI, loc. SECTOR 1, Strada Nades, nr. 48H | B | solara | 0.004 | 0.003919 | 0 | 0 | CFp | CBC | Retele Electrice Muntenia | 19503807 |  | RO001E400986513/2 | 2024-03-21 | 2024
13641 | jud. ILFOV, loc. BRAGADIRU, ALEEA Biruintei, nr. 2 | IF | solara | 0.0048 | 0.004703 | 0 | 0 | CFp | CBC | Retele Electrice Muntenia | 19478029 |  | RO001E142096063/2 | 2024-03-25 | 2024
13642 | jud. BUCURESTI, loc. SECTOR 2, Strada Pancota, nr. 140 | B | solara | 0.006 | 0.005875 | 0 | 0 | CFp | CBC | Retele Electrice Muntenia | 19495441 |  | RO001E104473234/2 | 2024-03-20 | 2024
13643 | jud. ILFOV, loc. MANASTIREA, Strada Uzinei, nr. 106B15 | IF | solara | 0.005 | 0.00482 | 0 | 0 | CFp | CBC | Retele Electrice Muntenia | 19496710 |  | RO001E142535050/2 | 2024-03-21 | 2024
13644 | jud. ILFOV, loc. ROSU, Strada Viitorului, nr. 15D | IF | solara | 0.005 | 0.00489 | 0 | 0 | CFp | CBC | Retele Electrice Muntenia | 19503239 |  | RO001E400365918/4 | 2024-03-26 | 2024
13645 | jud. ILFOV, loc. PANTELIMON, Strada Ecaterina Mihaila, nr. 53 | IF | solara | 0.005 | 0.004899 | 0 | 0 | CFp | CBC | Retele Electrice Muntenia | 19423613 |  | RO001E142249186/3 | 2024-03-19 | 2024
13646 | jud. BUCURESTI, loc. SECTOR 5, Strada Corod, nr. 15 | B | solara | 0.003 | 0.002939 | 0 | 0 | CFp | CBC | Retele Electrice Muntenia | 19513982 |  | RO001E108208751/2 | 2024-03-21 | 2024
13647 | jud. ILFOV, loc. PANTELIMON, Intrarea STR.SFINTUL GHEORGHE NR.62A, nr. 62 A | IF | solara | 0.005 | 0.00489 | 0 | 0 | CFp | CBC | Retele Electrice Muntenia | 19531937 |  | RO001E108865222/2 | 2024-03-27 | 2024
13648 | jud. BUCURESTI, loc. SECTOR 1, Strada Ceremusului, nr. 25 | B | solara | 0.003 | 0.00293 | 0 | 0 | CFp | CBC | Retele Electrice Muntenia | 19511355 |  | RO001E108718353/2 | 2024-03-21 | 2024
13649 | jud. ILFOV, loc. BERCENI, Strada Bega, nr. 3F | IF | solara | 0.0099 | 0.009692 | 0 | 0 | CFp | CBC | Retele Electrice Muntenia | 19522506 |  | RO001E141764312/3 | 2024-03-26 | 2024
13650 | jud. ILFOV, loc. VOLUNTARI, Strada NEAJLOV, nr. 16A | IF | solara | 0.006 | 0.005874 | 0 | 0 | CFp | CBC | Retele Electrice Muntenia | 19532098 |  | RO001E141522099/2 | 2024-03-26 | 2024
13651 | jud. BUCURESTI, loc. SECTOR 1, Strada MANAGUA, nr. 4 | B | solara | 0.003 | 0.00293 | 0 | 0 | CFp | CBC | Retele Electrice Muntenia | 19517112 |  | RO001E109163695/2 | 2024-03-21 | 2024
13652 | jud. ILFOV, loc. VOLUNTARI, Strada Pritopescu Constantin, nr. 36C | IF | solara | 0.006 | 0.005879 | 0 | 0 | CFp | CBC | Retele Electrice Muntenia | 19534833 |  | RO001E142856528/3 | 2024-03-14 | 2024
13653 | jud. ILFOV, loc. VOLUNTARI, Strada EROU IANCU NICOLAE, nr. 127 | IF | solara | 0.008 | 0.00776 | 0 | 0 | CFp | CBC | Retele Electrice Muntenia | 19510006 |  | RO001E400170686/2 | 2024-03-21 | 2024
13654 | jud. GIURGIU, loc. REMUS, Strada ulita, nr. 1 | GR | solara | 0.005 | 0.004895 | 0 | 0 | CFp | CBC | Retele Electrice Muntenia | 19523957 |  | RO001E301231617/2 | 2024-03-28 | 2024
13655 | jud. ILFOV, loc. DOMNESTI, Intrarea Zamora, nr. 10A | IF | solara | 0.004 | 0.00391 | 0 | 0 | CFp | CBC | Retele Electrice Muntenia | 19537784 |  | RO001E141873953/2 | 2024-03-27 | 2024
13656 | jud. BUCURESTI, loc. SECTOR 4, Strada Grigore Voda, nr. 3 | B | solara | 0.00581 | 0.005674 | 0 | 0 | CFp | CBC | Retele Electrice Muntenia | 19524986 |  | RO001E105705592/2 | 2024-03-26 | 2024
13657 | jud. BUCURESTI, loc. SECTOR 6, Strada Catinei, nr. 27 | B | solara | 0.006 | 0.00578 | 0 | 0 | CFp | CBC | Retele Electrice Muntenia | 19523161 |  | RO001E109271190/2 | 2024-03-20 | 2024
13658 | jud. ILFOV, loc. DOBROESTI, Strada Cuza Voda, nr. 31A | IF | solara | 0.005 | 0.004899 | 0 | 0 | CFp | CBC | Retele Electrice Muntenia | 19504914 |  | RO001E141477852/2 | 2024-03-19 | 2024
13659 | jud. BUCURESTI, loc. SECTOR 3, DRUMUL Gura Putnei, nr. 26B | B | solara | 0.008 | 0.007839 | 0 | 0 | CFp | CBC | Retele Electrice Muntenia | 19536942 |  | RO001E110578303/3 | 2024-03-27 | 2024
13660 | jud. BUCURESTI, loc. SECTOR 2, Strada Vlaicu Aurel, nr. 5 | B | solara | 0.003 | 0.002939 | 0 | 0 | CFp | CBC | Retele Electrice Muntenia | 19532305 |  | RO001E101284297/3 | 2024-03-25 | 2024
13661 | jud. ILFOV, loc. ROSU, Strada Viitorului, nr. 18D | IF | solara | 0.006 | 0.00587 | 0 | 0 | CFp | CBC | Retele Electrice Muntenia | 19510297 |  | RO001E141285882/3 | 2024-03-27 | 2024
13662 | jud. BUCURESTI, loc. SECTOR 4, Strada Nicopole, nr. 2 | B | solara | 0.005 | 0.004899 | 0 | 0 | CFp | CBC | Retele Electrice Muntenia | 19505253 |  | RO001E105926632/2 | 2024-03-19 | 2024
13663 | jud. ILFOV, loc. PANTELIMON, Strada Constantin Brancoveanu, nr. 10 BIS | IF | solara | 0.003 | 0.00293 | 0 | 0 | CFp | CBC | Retele Electrice Muntenia | 19512546 |  | RO001E109332255/2 | 2024-03-20 | 2024
13664 | jud. ILFOV, loc. CHITILA, Strada Troitei, nr. 1 | IF | solara | 0.003 | 0.00293 | 0 | 0 | CFp | CBC | Retele Electrice Muntenia | 19528611 |  | RO001E401007440/2 | 2024-03-27 | 2024
13665 | jud. BUCURESTI, loc. SECTOR 2, Strada Lanului, nr. 36 A | B | solara | 0.005 | 0.004899 | 0 | 0 | CFp | CBC | Retele Electrice Muntenia | 19528291 |  | RO001E105294832/2 | 2024-03-21 | 2024
13666 | jud. ILFOV, loc. BALOTESTI, Strada Rozelor, nr. 12, et. parter, ap. 1 | IF | solara | 0.004675 | 0.004581 | 0 | 0 | CFp | CBC | Retele Electrice Muntenia | 19512755 |  | RO001E142653028/2 | 2024-03-21 | 2024
13667 | jud. ILFOV, loc. CORNETU, Strada Cornilor, nr. 35 | IF | solara | 0.005005 | 0.004895 | 0 | 0 | CFp | CBC | Retele Electrice Muntenia | 19545960 |  | RO001E141334247/2 | 2024-03-29 | 2024
13668 | jud. ILFOV, loc. TUNARI, Strada Pinului, nr. 7 | IF | solara | 0.004 | 0.003919 | 0 | 0 | CFp | CBC | Retele Electrice Muntenia | 19548235 |  | RO001E141681624/2 | 2024-03-21 | 2024
13669 | jud. ILFOV, loc. BERCENI, Strada Miorita, nr. 200M | IF | solara | 0.003 | 0.002939 | 0 | 0 | CFp | CBC | Retele Electrice Muntenia | 19543056 |  | RO001E142207708/1 | 2024-03-27 | 2024
13670 | jud. ILFOV, loc. PANTELIMON, Strada Baile Herculane, nr. 30I | IF | solara | 0.005 | 0.004899 | 0 | 0 | CFp | CBC | Retele Electrice Muntenia | 19540945 |  | RO001E142080594/2 | 2024-03-21 | 2024
13671 | jud. BUCURESTI, loc. SECTOR 2, Strada Calafat, nr. 73, bl. A | B | solara | 0.004 | 0.00386 | 0 | 0 | CFp | CBC | Retele Electrice Muntenia | 19589276 |  | RO001E108934500/2 | 2024-03-31 | 2024
13672 | jud. ILFOV, loc. BERCENI, Strada Berzei, nr. 5 | IF | solara | 0.01 | 0.00979 | 0 | 0 | CFp | CBC | Retele Electrice Muntenia | 19576608 |  | RO001E141414897/4 | 2024-03-29 | 2024
13673 | jud. ILFOV, loc. DOBROESTI, Intrarea BALANTEI, nr. 5-7, ap. C4 | IF | solara | 0.005 | 0.00489 | 0 | 0 | CFp | CBC | Retele Electrice Muntenia | 19544594 |  | RO001E143388844/2 | 2024-03-29 | 2024
13674 | jud. ILFOV, loc. OTOPENI, Strada Craitelor, nr. 65A | IF | solara | 0.003 | 0.002939 | 0 | 0 | CFp | CBC | Retele Electrice Muntenia | 19544596 |  | RO001E141542710/3 | 2024-03-20 | 2024
13675 | jud. GIURGIU, loc. GIURGIU, Strada Grigorescu Nicolae, pictor, nr. 21 | GR | solara | 0.005 | 0.004899 | 0 | 0 | CFp | CBC | Retele Electrice Muntenia | 19578529 |  | RO001E131449222/2 | 2024-03-28 | 2024
13676 | jud. BUCURESTI, loc. SECTOR 2, Strada Opanez, nr. 11 A | B | solara | 0.008 | 0.007835 | 0 | 0 | CFp | CBC | Retele Electrice Muntenia | 19553591 |  | RO001E108956841/2 | 2024-03-27 | 2024
13677 | jud. ILFOV, loc. PANTELIMON, Strada MIMOZELOR, nr. 3 | IF | solara | 0.004 | 0.0039 | 0 | 0 | CFp | CBC | Retele Electrice Muntenia | 19547810 |  | RO001E142482826/2 | 2024-03-29 | 2024
13678 | jud. ILFOV, loc. PANTELIMON, Strada Fericirii, nr. 24A | IF | solara | 0.00648 | 0.006344 | 0 | 0 | CFp | CBC | Retele Electrice Muntenia | 19543048 |  | RO001E142762063/3 | 2024-03-28 | 2024
13679 | jud. BUCURESTI, loc. SECTOR 3, ALEEA Calnau, nr. 2, bl. CASA 2 | B | solara | 0.005 | 0.004899 | 0 | 0 | CFp | CBC | Retele Electrice Muntenia | 19545348 |  | RO001E114900294/2 | 2024-03-28 | 2024
13680 | jud. ILFOV, loc. PANTELIMON, Strada BATALIONULUI, nr. 1 | IF | solara | 0.005 | 0.004899 | 0 | 0 | CFp | CBC | Retele Electrice Muntenia | 19541291 |  | RO001E109057631/3 | 2024-03-29 | 2024
13681 | jud. ILFOV, loc. VOLUNTARI, Strada IZVOARELOR, nr. 44 | IF | solara | 0.006 | 0.005875 | 0 | 0 | CFp | CBC | Retele Electrice Muntenia | 19546913 |  | RO001E109054021/3 | 2024-03-29 | 2024
13682 | jud. ILFOV, loc. ROSU, Intrarea 1 Decembrie 1918, nr. 13 A | IF | solara | 0.003 | 0.002939 | 0 | 0 | CFp | CBC | Retele Electrice Muntenia | 19543529 |  | RO001E400912455/2 | 2024-03-27 | 2024
13683 | jud. BUCURESTI, loc. SECTOR 1, Strada Parcului, nr. 22, ap. 12 | B | solara | 0.00492 | 0.004821 | 0 | 0 | CFp | CBC | Retele Electrice Muntenia | 19576061 |  | RO001E109000516/2 | 2024-03-31 | 2024
13684 | jud. ILFOV, loc. VOLUNTARI, Strada POTCOAVEI, nr. 54 | IF | solara | 0.02 | 0.01959 | 0 | 0 | CFp | CBC | Retele Electrice Muntenia | 19538579 |  | RO001E400169651/3 | 2024-03-21 | 2024
13685 | jud. BUCURESTI, loc. SECTOR 2, Strada Corabia, nr. 49 | B | solara | 0.006 | 0.005879 | 0 | 0 | CFp | CBC | Retele Electrice Muntenia | 19589241 |  | RO001E104484326/2 | 2024-03-29 | 2024
13686 | jud. ILFOV, loc. PANTELIMON, Strada Brindusei, nr. 121 | IF | solara | 0.005 | 0.004899 | 0 | 0 | CFp | CBC | Retele Electrice Muntenia | 19577028 |  | RO001E142149174/2 | 2024-03-29 | 2024
13687 | jud. BUCURESTI, loc. SECTOR 1, Intrarea Bitolia, nr. 23 | B | solara | 0.008 | 0.00776 | 0 | 0 | CFp | CBC | Retele Electrice Muntenia | 19539636 |  | RO001E110047135/2 | 2024-03-27 | 2024
13688 | jud. BUCURESTI, loc. SECTOR 4, Strada STRADA CAMPENI, NR. 72, nr. 72, bl. VILA 5, ap. 5 | B | solara | 0.006 | 0.005879 | 0 | 0 | CFp | CBC | Retele Electrice Muntenia | 19607423 |  | RO001E110101765/2 | 2024-03-28 | 2024
13689 | jud. ILFOV, loc. POPESTI-LEORDENI, Strada Timis, nr. 4A | IF | solara | 0.003 | 0.00274 | 0 | 0 | CFp | CBC | Retele Electrice Muntenia | 19613291 |  | RO001E141259276/2 | 2024-03-26 | 2024
13690 | jud. ILFOV, loc. VOLUNTARI, Bulevardul PIPERA, nr. 1H, bl. VILA N02 | IF | solara | 0.006 | 0.005879 | 0 | 0 | CFp | CBC | Retele Electrice Muntenia | 19610466 |  | RO001E141386851/2 | 2024-03-25 | 2024
13691 | jud. BUCURESTI, loc. SECTOR 1, Intrarea Simionescu Constantin, nr. 4 | B | solara | 0.006 | 0.005879 | 0 | 0 | CFp | CBC | Retele Electrice Muntenia | 19599297 |  | RO001E119045390/3 | 2024-03-27 | 2024
13692 | jud. ILFOV, loc. PANTELIMON, Strada Sinaia, nr. FN, bl. NC 119490 | IF | solara | 0.01104 | 0.010818 | 0 | 0 | CFp | CBC | Retele Electrice Muntenia | 19641750 |  | RO001E143223987/2 | 2024-03-28 | 2024
13693 | jud. ILFOV, loc. POPESTI-LEORDENI, Strada Romani, nr. 23 | IF | solara | 0.003 | 0.00291 | 0 | 0 | CFp | CBC | Retele Electrice Muntenia | 19643417 |  | RO001E400116866/2 | 2024-03-28 | 2024
13694 | jud. ILFOV, loc. GANEASA, Strada Prelungirea KOTZEBUE, nr. 6D | IF | solara | 0.01 | 0.009798 | 0 | 0 | CFp | CBC | Retele Electrice Muntenia | 17748343 |  | RO001E142524777/3 | 2024-03-21 | 2024
13695 | jud. ILFOV, loc. ISLAZ, Strada 1 Iunie, nr. 14A | IF | solara | 0.008 | 0.00779 | 0 | 0 | CFp | CBC | Retele Electrice Muntenia | 18609936 |  | RO001E141519545/3 | 2024-03-22 | 2024
13696 | jud. ILFOV, loc. BUDA, SOSEAUA AEROPORTULUI, nr. 40A | IF | solara | 0.00872 | 0.008541 | 0 | 0 | CFp | CBC | Retele Electrice Muntenia | 17544030 |  | RO001E401043169/3 | 2024-03-14 | 2024
13697 | jud. ILFOV, loc. DOMNESTI, Strada SUCCESULUI, nr. 15 | IF | solara | 0.003 | 0.002939 | 0 | 0 | CFp | CBC | Retele Electrice Muntenia | 19591775 |  | RO001E143075487/3 | 2024-03-28 | 2024
13698 | jud. ILFOV, loc. BRAGADIRU, Strada Neamului, nr. 34 | IF | solara | 0.005 | 0.004899 | 0 | 0 | CFp | CBC | Retele Electrice Muntenia | 19591728 |  | RO001E142009089/2 | 2024-03-28 | 2024
13699 | jud. ILFOV, loc. BERCENI, Strada Miorita, nr. 85C | IF | solara | 0.0082 | 0.008035 | 0 | 0 | CFp | CBC | Retele Electrice Muntenia | 19591491 |  | RO001E142770747/3 | 2024-03-28 | 2024
13700 | jud. BUCURESTI, loc. SECTOR 2, Strada Brana, nr. 3 | B | solara | 0.006 | 0.005879 | 0 | 0 | CFp | CBC | Retele Electrice Muntenia | 19591509 |  | RO001E119149384/2 | 2024-03-31 | 2024
13701 | jud. ILFOV, loc. MAGURELE, Strada Fecioarei, nr. 4 | IF | solara | 0.009 | 0.008819 | 0 | 0 | CFp | CBC | Retele Electrice Muntenia | 19591470 |  | RO001E141411186/3 | 2024-03-28 | 2024
13702 | jud. GIURGIU, loc. HOTARELE, SOSEAUA BUCURESTI, nr. 94 | GR | solara | 0.015 | 0.01469 | 0 | 0 | CFp | CBC | Retele Electrice Muntenia | 17844974 |  | RO001E300750511/4 | 2024-03-26 | 2024
13703 | jud. ILFOV, loc. CLINCENI, Strada Ciocarliei, nr. 133C | IF | solara | 0.036975 | 0.036186 | 0 | 0 | CFp | CBC | Retele Electrice Muntenia | 17963111 |  | RO001E143091957/4 | 2024-03-18 | 2024
13704 | jud. ILFOV, loc. VOLUNTARI, Strada EROU IANCU NICOLAE, nr. 103 | IF | solara | 0.006 | 0.00582 | 0 | 0 | CFp | CBC | Retele Electrice Muntenia | 18016665 |  | RO001E143192117/2 | 2024-03-28 | 2024
13705 | jud. ILFOV, loc. SNAGOV, Strada Tomsa Voda, nr. 68 | IF | solara | 0.003 | 0.00291 | 0 | 0 | CFp | CBC | Retele Electrice Muntenia | 18034910 |  | RO001E142526320/2 | 2024-03-05 | 2024
13706 | jud. ILFOV, loc. PERIS, Strada Principala, nr. 326 | IF | solara | 0.003 | 0.00291 | 0 | 0 | CFp | CBC | Retele Electrice Muntenia | 18078802 |  | RO001E400606769/2 | 2024-03-28 | 2024
13707 | jud. BUCURESTI, loc. SECTOR 3, Strada Octavian, nr. 28 | B | solara | 0.005 | 0.00488 | 0 | 0 | CFp | CBC | Retele Electrice Muntenia | 18079414 |  | RO001E101586045/2 | 2024-03-21 | 2024
13708 | jud. BUCURESTI, loc. SECTOR 2, Strada Prelungirea Teslei, nr. 1, ap. AP81 | B | solara | 0.005915 | 0.005777 | 0 | 0 | CFp | CBC | Retele Electrice Muntenia | 18094482 |  | RO001E105240282/3 | 2024-03-21 | 2024
13709 | jud. ILFOV, loc. DRAGOMIRESTI-VALE, Strada Zmeurei, nr. 10 | IF | solara | 0.00935 | 0.009153 | 0 | 0 | CFp | CBC | Retele Electrice Muntenia | 18271973 |  | RO001E142345734/2 | 2024-03-26 | 2024
13710 | jud. ILFOV, loc. ROSU, DRUMUL BACRIULUI, nr. 41A | IF | solara | 0.01 | 0.00965 | 0 | 0 | CFp | CBC | Retele Electrice Muntenia | 18339324 |  | RO001E401105551/2 | 2024-03-25 | 2024
13711 | jud. ILFOV, loc. OTOPENI, Strada Libertatii, nr. 12 C | IF | solara | 0.0072 | 0.007051 | 0 | 0 | CFp | CBC | Retele Electrice Muntenia | 18351706 |  | RO001E401038309/2 | 2024-03-08 | 2024
13712 | jud. ILFOV, loc. POPESTI-LEORDENI, Strada Biruintei, nr. 45-A, bl. C3, ap. 307 | IF | solara | 0.003 | 0.002939 | 0 | 0 | CFp | CBC | Retele Electrice Muntenia | 18354731 |  | RO001E143188167/2 | 2024-03-12 | 2024
13713 | jud. ILFOV, loc. VOLUNTARI, Strada EROU IANCU NICOLAE, nr. 34 | IF | solara | 0.008 | 0.00764 | 0 | 0 | CFp | CBC | Retele Electrice Muntenia | 18557134 |  | RO001E400170721/2 | 2024-03-12 | 2024
13714 | jud. BUCURESTI, loc. SECTOR 5, Strada STRADA FIRUTA, nr. 13-15 | B | solara | 0.1 | 0.097999 | 0 | 0 | CFp | CBC | Retele Electrice Muntenia | 18571418 |  | RO001E110214322/2 | 2024-03-05 | 2024
13715 | jud. GIURGIU, loc. Obedeni, Strada Intravilan, nr. FN, bl. -, sc. -, et. -, ap. - | GR | solara | 0.38 | 0.37238 | 0 | 0 | CFp | CBC | Retele Electrice Muntenia | 18545663 |  | RO001E131371305/4 | 2024-03-13 | 2024
13716 | jud. ILFOV, loc. TEGHES, Strada PADURII, nr. 6 | IF | solara | 0.008 | 0.007835 | 0 | 0 | CFp | CBC | Retele Electrice Muntenia | 18675384 |  | RO001E400338020/4 | 2024-03-12 | 2024
13717 | jud. ILFOV, loc. BALOTESTI, Strada Petalelor, nr. 20/3 | IF | solara | 0.003 | 0.00291 | 0 | 0 | CFp | CBC | Retele Electrice Muntenia | 18665241 |  | RO001E142660835/2 | 2024-03-21 | 2024
13718 | jud. ILFOV, loc. 1 DECEMBRIE, Strada 20, nr. 3 | IF | solara | 0.0054 | 0.005272 | 0 | 0 | CFp | CBC | Retele Electrice Muntenia | 18657507 |  | RO001E141792560/2 | 2024-03-29 | 2024
13719 | jud. ILFOV, loc. PETRACHIOAIA, SATUL Surlari, nr. 114 | IF | solara | 0.01978 | 0.019383 | 0 | 0 | CFp | CBC | Retele Electrice Muntenia | 18697555 |  | RO001E141263530/3 | 2024-03-14 | 2024
13720 | jud. ILFOV, loc. BALOTESTI, Strada Ficusului, nr. 1C3 | IF | solara | 0.01 | 0.0096 | 0 | 0 | CFp | CBC | Retele Electrice Muntenia | 18714857 |  | RO001E401096763/3 | 2024-03-26 | 2024
13721 | jud. ILFOV, loc. MOGOSOAIA, Strada Ulmului, nr. 13 | IF | solara | 0.00495 | 0.004845 | 0 | 0 | CFp | CBC | Retele Electrice Muntenia | 18683060 |  | RO001E401031155/2 | 2024-03-06 | 2024
13722 | jud. ILFOV, loc. MOGOSOAIA, SOSEAUA Bucuresti - Targoviste, nr. 174D | IF | solara | 0.06 | 0.0587 | 0 | 0 | CFp | CBC | Retele Electrice Muntenia | 18773946 |  | RO001E400897378/2 | 2024-03-27 | 2024
13723 | jud. ILFOV, loc. POPESTI-LEORDENI, Strada Cazanesti, nr. 34A | IF | solara | 0.0088 | 0.008623 | 0 | 0 | CFp | CBC | Retele Electrice Muntenia | 18769733 |  | RO001E141630033/2 | 2024-03-04 | 2024
13724 | jud. BUCURESTI, loc. SECTOR 2, Strada Merisescu Constantin, cpt., nr. 42B | B | solara | 0.006 | 0.005875 | 0 | 0 | CFp | CBC | Retele Electrice Muntenia | 18795758 |  | RO001E105298195/3 | 2024-03-04 | 2024
13725 | jud. ILFOV, loc. DRAGOMIRESTI-VALE, Strada Tarla, nr. T41, bl. P402/34, sc. P402/35 | IF | solara | 0.395 | 0.3858 | 0 | 0 | CFp | CBC | Retele Electrice Muntenia | 18776907 |  | RO001E142216832/1 | 2024-03-15 | 2024
13726 | jud. ILFOV, loc. DOBROESTI, SOSEAUA Soseaua de Centura, nr. 5 | IF | solara | 0.20287 | 0.19882 | 0 | 0 | CFp | CBC | Retele Electrice Muntenia | 18792741 |  | RO001E400899796/3 | 2024-03-13 | 2024
13727 | jud. ILFOV, loc. OTOPENI, Strada Intravilan, nr. 59E | IF | solara | 0.015 | 0.01468 | 0 | 0 | CFp | CBC | Retele Electrice Muntenia | 18798088 |  | RO001E143186121/2 | 2024-03-25 | 2024
13728 | jud. ILFOV, loc. TUNARI, Strada DE 129, nr. FN, bl. 60716CAD, ap. C32 | IF | solara | 0.006 | 0.00586 | 0 | 0 | CFp | CBC | Retele Electrice Muntenia | 18799326 |  | RO001E143202861/2 | 2024-03-06 | 2024
13729 | jud. ILFOV, loc. MAGURELE, Strada strada Calugareni, nr. 105B | IF | solara | 0.00581 | 0.005684 | 0 | 0 | CFp | CBC | Retele Electrice Muntenia | 18872083 |  | RO001E141408014/3 | 2024-03-21 | 2024
13730 | jud. ILFOV, loc. MAGURELE, Strada Strada Calugareni, nr. 105B | IF | solara | 0.00581 | 0.005684 | 0 | 0 | CFp | CBC | Retele Electrice Muntenia | 18870303 |  | RO001E141408025/3 | 2024-03-22 | 2024
13731 | jud. BUCURESTI, loc. SECTOR 3, Strada Esarfei, nr. 74 A | B | solara | 0.008 | 0.00782 | 0 | 0 | CFp | CBC | Retele Electrice Muntenia | 18871963 |  | RO001E108956571/2 | 2024-03-07 | 2024
13732 | jud. BUCURESTI, loc. SECTOR 2, Strada Gherghitei, nr. 5-7 | B | solara | 0.16 | 0.1567 | 0 | 0 | CFp | CBC | Retele Electrice Muntenia | 18943094 |  | RO001E110993630/2 | 2024-03-07 | 2024
13733 | jud. ILFOV, loc. OTOPENI, Strada TEBEA, nr. 10 | IF | solara | 0.02 | 0.019594 | 0 | 0 | CFp | CBC | Retele Electrice Muntenia | 18967891 |  | RO001E141995677/2 | 2024-03-25 | 2024
13734 | jud. GIURGIU, loc. FLORESTI-STOENESTI, Strada Gavril Druganescu, nr. 7 | GR | solara | 0.006 | 0.005879 | 0 | 0 | CFp | CBC | Retele Electrice Muntenia | 18968611 |  | RO001E301087683/3 | 2024-03-12 | 2024
13735 | jud. ILFOV, loc. PANTELIMON, Strada Lebedei, nr. 2 | IF | solara | 0.00324 | 0.003125 | 0 | 0 | CFp | CBC | Retele Electrice Muntenia | 19008999 |  | RO001E109328283/2 | 2024-03-15 | 2024
13736 | jud. ILFOV, loc. PANTELIMON, Bulevardul Biruintei, nr. 143, bl. -, sc. -, et. -, ap. - | IF | solara | 0.1 | 0.097992 | 0 | 0 | CFp | CBC | Retele Electrice Muntenia | 19024438 |  | RO001E401001466/2 | 2024-03-25 | 2024
13737 | jud. ILFOV, loc. MOGOSOAIA, Strada Senatorilor, nr. 1 | IF | solara | 0.006 | 0.00587 | 16.66 | 0.4 | CFp | CBC | Retele Electrice Muntenia | 19047789 |  | RO001E143241088/2 | 2024-03-21 | 2024
13738 | jud. ILFOV, loc. BRAGADIRU, Strada Rubinului, nr. 9-I, bl. nc102585 | IF | solara | 0.00495 | 0.004841 | 0 | 0 | CFp | CBC | Retele Electrice Muntenia | 19058171 |  | RO001E143082801/2 | 2024-03-15 | 2024
13739 | jud. BUCURESTI, loc. SECTOR 2, ALEEA Arubium, nr. 5A | B | solara | 0.0082 | 0.008034 | 0 | 0 | CFp | CBC | Retele Electrice Muntenia | 19102932 |  | RO001E110015107/3 | 2024-03-21 | 2024
13740 | jud. ILFOV, loc. BRANESTI, Strada CRAITEI, nr. 13BIS | IF | solara | 0.004675 | 0.004562 | 0 | 0 | CFp | CBC | Retele Electrice Muntenia | 19061849 |  | RO001E142195366/1 | 2024-03-15 | 2024
13741 | jud. ILFOV, loc. MAGURELE, Strada AZURULUI, nr. 21 | IF | solara | 0.006 | 0.005879 | 0 | 0 | CFp | CBC | Retele Electrice Muntenia | 19107890 |  | RO001E142898366/2 | 2024-03-07 | 2024
13742 | jud. BUCURESTI, loc. SECTOR 1, DRUMUL Plaiu Campinei, nr. 12 | B | solara | 0.008 | 0.008 | 0 | 0 | CFp | CBC | Retele Electrice Muntenia | 19166144 |  | RO001E108990120/2 | 2024-03-07 | 2024
13743 | jud. GIURGIU, loc. CASCIOARELE (GAISENI), Strada Principala, nr. 254 | GR | solara | 0.00675 | 0.006614 | 0 | 0 | CFp | CBC | Retele Electrice Muntenia | 19146854 |  | RO001E300989582/2 | 2024-03-15 | 2024
13744 | jud. ILFOV, loc. OTOPENI, Strada AVIATOR ADRIAN IOVAN, nr. 30G | IF | solara | 0.0066 | 0.006428 | 0 | 0 | CFp | CBC | Retele Electrice Muntenia | 19173777 |  | RO001E401148198/4 | 2024-03-25 | 2024
13745 | jud. ILFOV, loc. MOARA VLASIEI, Strada Valea Garlei, nr. 25 | IF | solara | 0.03 | 0.0291 | 0 | 0 | CFp | CBC | Retele Electrice Muntenia | 19147692 |  | RO001E143057421/2 | 2024-03-29 | 2024
13746 | jud. ILFOV, loc. CHITILA, Strada Ana Ipatescu, nr. 10 | IF | solara | 0.008 | 0.007838 | 0 | 0 | CFp | CBC | Retele Electrice Muntenia | 19178732 |  | RO001E142833163/2 | 2024-03-12 | 2024
13747 | jud. ILFOV, loc. OTOPENI, Strada AVIATOR ADRIAN IOVAN, nr. 44, bl. CASA 5 | IF | solara | 0.006 | 0.00578 | 0 | 0 | CFp | CBC | Retele Electrice Muntenia | 19147401 |  | RO001E143379855/2 | 2024-03-04 | 2024
13748 | jud. GIURGIU, loc. COLIBASI, SOSEAUA Principala, nr. 349 | GR | solara | 0.006 | 0.005879 | 0 | 0 | CFp | CBC | Retele Electrice Muntenia | 19175070 |  | RO001E300718290/2 | 2024-03-29 | 2024
13749 | jud. ILFOV, loc. MOGOSOAIA, Strada Viilor, nr. 10A | IF | solara | 0.005 | 0.004895 | 0 | 0 | CFp | CBC | Retele Electrice Muntenia | 19078469 |  | RO001E400679039/4 | 2024-03-21 | 2024
13750 | jud. ILFOV, loc. NUCI, Strada Frasinului, nr. 25 | IF | solara | 0.0297 | 0.029026 | 0 | 0 | CFp | CBC | Retele Electrice Muntenia | 19195089 |  | RO001E400886567/2 | 2024-03-08 | 2024
13751 | jud. BUCURESTI, loc. SECTOR 2, Strada Predescu Vasile,Sergent, nr. 30 | B | solara | 0.003 | 0.002939 | 0 | 0 | CFp | CBC | Retele Electrice Muntenia | 19197443 |  | RO001E105274975/2 | 2024-03-07 | 2024
13752 | jud. GIURGIU, loc. BOLINTIN-DEAL, Strada ORHIDEELOR, nr. 5 | GR | solara | 0.006 | 0.00582 | 0 | 0 | CFp | CBC | Retele Electrice Muntenia | 19176668 |  | RO001E131326215/4 | 2024-03-28 | 2024
13753 | jud. ILFOV, loc. PANTELIMON, Strada OAS, nr. 27A | IF | solara | 0.0045 | 0.004409 | 0 | 0 | CFp | CBC | Retele Electrice Muntenia | 19202110 |  | RO001E401115743/4 | 2024-03-14 | 2024
13754 | jud. BUCURESTI, loc. SECTOR 3, Strada Burnitei, nr. 24B | B | solara | 0.008 | 0.007835 | 0 | 0 | CFp | CBC | Retele Electrice Muntenia | 19185114 |  | RO001E110592927/2 | 2024-03-13 | 2024
13755 | jud. ILFOV, loc. POPESTI-LEORDENI, Strada Pogoanelor, nr. 11A | IF | solara | 0.005 | 0.00489 | 0 | 0 | CFp | CBC | Retele Electrice Muntenia | 19196912 |  | RO001E141295153/2 | 2024-03-04 | 2024
13756 | jud. ILFOV, loc. BERCENI, Strada Miorita, nr. 198G | IF | solara | 0.003 | 0.002939 | 0 | 0 | CFp | CBC | Retele Electrice Muntenia | 19233435 |  | RO001E142478674/3 | 2024-03-05 | 2024
13757 | jud. ILFOV, loc. BRAGADIRU, Strada CRISUL REPEDE, nr. 167-A, ap. C1 | IF | solara | 0.01 | 0.00978 | 0 | 0 | CFp | CBC | Retele Electrice Muntenia | 19197494 |  | RO001E143384446/2 | 2024-03-21 | 2024
13758 | jud. ILFOV, loc. MOGOSOAIA, Strada Eugen Barbu, nr. 15C | IF | solara | 0.005 | 0.004899 | 0 | 0 | CFp | CBC | Retele Electrice Muntenia | 19249487 |  | RO001E141306808/3 | 2024-03-05 | 2024
13759 | jud. ILFOV, loc. DOBROESTI, Strada BD.NICOLAE BALCESCU, nr. 101 D | IF | solara | 0.003 | 0.00292 | 0 | 0 | CFp | CBC | Retele Electrice Muntenia | 19243697 |  | RO001E141428702/3 | 2024-03-04 | 2024
13760 | jud. ILFOV, loc. OTOPENI, Strada Campului, nr. 8C, ap. C7 | IF | solara | 0.00405 | 0.003968 | 0 | 0 | CFp | CBC | Retele Electrice Muntenia | 19250382 |  | RO001E142806804/2 | 2024-03-01 | 2024
13761 | jud. ILFOV, loc. MOGOSOAIA, Strada Eugen Barbu, nr. 13 | IF | solara | 0.003 | 0.002939 | 0 | 0 | CFp | CBC | Retele Electrice Muntenia | 19232121 |  | RO001E141643611/2 | 2024-03-01 | 2024
13762 | jud. ILFOV, loc. OTOPENI, Strada Matei Basarab, nr. 397 | IF | solara | 0.00546 | 0.00535 | 0 | 0 | CFp | CBC | Retele Electrice Muntenia | 19257645 |  | RO001E143387494/2 | 2024-03-05 | 2024
13763 | jud. GIURGIU, loc. IEPURESTI, Strada MIHAI VITEAZU, nr. 1 | GR | solara | 0.003 | 0.002939 | 0 | 0 | CFp | CBC | Retele Electrice Muntenia | 19259158 |  | RO001E131308787/4 | 2024-03-12 | 2024
13764 | jud. BUCURESTI, loc. SECTOR 6, Strada Margelelor, nr. 105D, bl. D | B | solara | 0.006 | 0.005879 | 0 | 0 | CFp | CBC | Retele Electrice Muntenia | 19223126 |  | RO001E109439770/3 | 2024-03-19 | 2024
13765 | jud. ILFOV, loc. STEFANESTII DE SUS, Strada Mimozelor, nr. 10 A | IF | solara | 0.004 | 0.003919 | 0 | 0 | CFp | CBC | Retele Electrice Muntenia | 19248813 |  | RO001E401002849/2 | 2024-03-13 | 2024
13766 | jud. ILFOV, loc. POPESTI-LEORDENI, Strada Ion Scortaru, nr. 1A, ap. 1 | IF | solara | 0.004 | 0.003919 | 0 | 0 | CFp | CBC | Retele Electrice Muntenia | 19248295 |  | RO001E141746143/2 | 2024-03-01 | 2024
13767 | jud. ILFOV, loc. TAMASI, Strada Lizierei, nr. 6 | IF | solara | 0.005 | 0.004899 | 0 | 0 | CFp | CBC | Retele Electrice Muntenia | 19226375 |  | RO001E141670532/2 | 2024-03-01 | 2024
13768 | jud. ILFOV, loc. BERCENI, Strada Miorita, nr. 1-200 | IF | solara | 0.005 | 0.004895 | 0 | 0 | CFp | CBC | Retele Electrice Muntenia | 19247374 |  | RO001E142348917/2 | 2024-03-25 | 2024
13769 | jud. BUCURESTI, loc. SECTOR 2, Strada Sorescu Stefan,Sergent Major, nr. 8 | B | solara | 0.005 | 0.004899 | 0 | 0 | CFp | CBC | Retele Electrice Muntenia | 19249003 |  | RO001E104339358/2 | 2024-03-04 | 2024
13770 | jud. ILFOV, loc. OSTRATU, Strada Pescarusului, nr. 13A | IF | solara | 0.003 | 0.002939 | 0 | 0 | CFp | CBC | Retele Electrice Muntenia | 19240508 |  | RO001E142231255/2 | 2024-03-01 | 2024
13771 | jud. ILFOV, loc. BALTENI, Strada Haraboc, nr. 30 | IF | solara | 0.005 | 0.004899 | 0 | 0 | CFp | CBC | Retele Electrice Muntenia | 19229228 |  | RO001E400628022/3 | 2024-03-01 | 2024
13772 | jud. ILFOV, loc. VARTEJU, Strada Deal, nr. 44 | IF | solara | 0.006 | 0.005879 | 0 | 0 | CFp | CBC | Retele Electrice Muntenia | 19247738 |  | RO001E400947756/2 | 2024-03-01 | 2024
13773 | jud. BUCURESTI, loc. SECTOR 3, Strada Calistrat Hogas, nr. 28, sc. A | B | solara | 0.01 | 0.009799 | 0 | 0 | CFp | CBC | Retele Electrice Muntenia | 19265661 |  | RO001E108788956/2 | 2024-03-04 | 2024
13774 | jud. ILFOV, loc. MOGOSOAIA, Strada Monumentul Eroilor, nr. 37A, ap. 2 | IF | solara | 0.003 | 0.002939 | 0 | 0 | CFp | CBC | Retele Electrice Muntenia | 19250545 |  | RO001E141280573/3 | 2024-03-05 | 2024
13775 | jud. ILFOV, loc. PANTELIMON, Strada Lamaitei, nr. 47 | IF | solara | 0.003 | 0.002939 | 0 | 0 | CFp | CBC | Retele Electrice Muntenia | 19230317 |  | RO001E142408093/2 | 2024-03-01 | 2024
13776 | jud. ILFOV, loc. BUFTEA, Strada Lalelelor, nr. 6 | IF | solara | 0.004 | 0.003919 | 0 | 0 | CFp | CBC | Retele Electrice Muntenia | 19229403 |  | RO001E400933526/2 | 2024-03-01 | 2024
13777 | jud. Ilfov, loc. BRAGADIRU, Strada Eroilor, nr. 39 | IF | solara | 0.005 | 0.004899 | 0 | 0 | CFp | CBC | Retele Electrice Muntenia | 19259001 |  | RO001E142294018/2 | 2024-03-01 | 2024
13778 | jud. ILFOV, loc. TUNARI, Strada Balta Pasarea, nr. 84, ap. C16 | IF | solara | 0.0042 | 0.004115 | 0 | 0 | CFp | CBC | Retele Electrice Muntenia | 19192532 |  | RO001E143208250/2 | 2024-03-12 | 2024
13779 | jud. ILFOV, loc. STEFANESTII DE JOS, Strada SOARELUI, nr. 17, bl. N7, sc. D, ap. 02 | IF | solara | 0.00455 | 0.004458 | 0 | 0 | CFp | CBC | Retele Electrice Muntenia | 19259413 |  | RO001E141981054/3 | 2024-03-06 | 2024
13780 | jud. ILFOV, loc. BUCIUMENI, Strada Agricultori, nr. 21 | IF | solara | 0.004 | 0.003919 | 0 | 0 | CFp | CBC | Retele Electrice Muntenia | 19265744 |  | RO001E401142035/2 | 2024-03-05 | 2024
13781 | jud. ILFOV, loc. CIOFLICENI, Strada Ciofliceni, nr. 24 | IF | solara | 0.006 | 0.00586 | 0 | 0 | CFp | CBC | Retele Electrice Muntenia | 19267456 |  | RO001E400763088/3 | 2024-03-21 | 2024
13782 | jud. ILFOV, loc. GLINA, Strada Mierlei, nr. 11 | IF | solara | 0.00984 | 0.009637 | 0 | 0 | CFp | CBC | Retele Electrice Muntenia | 19217909 |  | RO001E401113819/2 | 2024-03-14 | 2024
13783 | jud. ILFOV, loc. BERCENI, Strada Aviatorilor, nr. 111F, bl. nc 62044 | IF | solara | 0.004 | 0.003919 | 0 | 0 | CFp | CBC | Retele Electrice Muntenia | 19236533 |  | RO001E142358143/3 | 2024-03-07 | 2024
13784 | jud. ILFOV, loc. VOLUNTARI, Strada Pritopescu Constantin, nr. 38 | IF | solara | 0.005 | 0.004899 | 0 | 0 | CFp | CBC | Retele Electrice Muntenia | 19248867 |  | RO001E400929194/3 | 2024-03-01 | 2024
13785 | jud. GIURGIU, loc. SABARENI, Strada Castanilor, nr. 56 | GR | solara | 0.005915 | 0.005777 | 100 | 0.23 | CFp | CBC | Retele Electrice Muntenia | 19243966 |  | RO001E301072384/2 | 2024-03-06 | 2024
13786 | jud. ILFOV, loc. TUNARI, Strada 1 Decembrie, nr. 90E, bl. CASA 5 | IF | solara | 0.00405 | 0.003968 | 0 | 0 | CFp | CBC | Retele Electrice Muntenia | 19248733 |  | RO001E142411480/3 | 2024-03-01 | 2024
13787 | jud. ILFOV, loc. MOGOSOAIA, Strada VANATORILOR, nr. 23F | IF | solara | 0.003 | 0.002939 | 0 | 0 | CFp | CBC | Retele Electrice Muntenia | 19263912 |  | RO001E401162970/4 | 2024-03-05 | 2024
13788 | jud. ILFOV, loc. BRAGADIRU, Strada Nazuintei, nr. 13 | IF | solara | 0.008 | 0.00783 | 0 | 0 | CFp | CBC | Retele Electrice Muntenia | 19205050 |  | RO001E141709175/2 | 2024-03-05 | 2024
13789 | jud. ILFOV, loc. CRETESTI, Strada VADUL MOSULUI, nr. 10 C | IF | solara | 0.005 | 0.004899 | 0 | 0 | CFp | CBC | Retele Electrice Muntenia | 19266931 |  | RO001E142347758/2 | 2024-03-05 | 2024
13790 | jud. ILFOV, loc. DRAGOMIRESTI-DEAL, Strada Margaretelor, nr. 52 | IF | solara | 0.005 | 0.00489 | 0 | 0 | CFp | CBC | Retele Electrice Muntenia | 19269870 |  | RO001E143264599/2 | 2024-03-21 | 2024
13791 | jud. BUCURESTI, loc. SECTOR 5, Strada Slatina, nr. 23 E | B | solara | 0.005 | 0.004899 | 0 | 0 | CFp | CBC | Retele Electrice Muntenia | 19250944 |  | RO001E109366173/2 | 2024-03-01 | 2024
13792 | jud. ILFOV, loc. DUMBRAVENI, Strada Ion Lahovari, nr. 89/19 | IF | solara | 0.008 | 0.007839 | 0 | 0 | CFp | CBC | Retele Electrice Muntenia | 19268036 |  | RO001E141484298/2 | 2024-03-06 | 2024
13793 | jud. ILFOV, loc. ROSU, Strada Weiner Palada, nr. 17B, bl. VILA 1 | IF | solara | 0.005 | 0.004899 | 0 | 0 | CFp | CBC | Retele Electrice Muntenia | 19249629 |  | RO001E141874820/2 | 2024-03-01 | 2024
13794 | jud. GIURGIU, loc. GIURGIU, Bulevardul C.F.R., nr. 8 | GR | solara | 0.012 | 0.011754 | 0 | 0 | CFp | CBC | Retele Electrice Muntenia | 19224316 |  | RO001E131287211/2 | 2024-03-11 | 2024
13795 | jud. ILFOV, loc. OTOPENI, Strada Toamnei, nr. 8 | IF | solara | 0.00459 | 0.004497 | 0 | 0 | CFp | CBC | Retele Electrice Muntenia | 19266896 |  | RO001E401107711/3 | 2024-03-06 | 2024
13796 | jud. BUCURESTI, loc. SECTOR 1, Strada Salajeni, nr. 25 | B | solara | 0.006 | 0.00568 | 0 | 0 | CFp | CBC | Retele Electrice Muntenia | 19206519 |  | RO001E108965346/2 | 2024-03-22 | 2024
13797 | jud. ILFOV, loc. PANTELIMON, Strada Sinaia, nr. 26A | IF | solara | 0.005 | 0.004899 | 0 | 0 | CFp | CBC | Retele Electrice Muntenia | 19250459 |  | RO001E141776775/3 | 2024-03-01 | 2024
13798 | jud. ILFOV, loc. VIDRA, Strada Principala, nr. 258 | IF | solara | 0.005 | 0.004899 | 0 | 0 | CFp | CBC | Retele Electrice Muntenia | 19266126 |  | RO001E400499297/2 | 2024-03-04 | 2024
13799 | jud. ILFOV, loc. DASCALU, Strada Salcamilor, nr. 20 | IF | solara | 0.009 | 0.00881 | 0 | 0 | CFp | CBC | Retele Electrice Muntenia | 19271686 |  | RO001E142054517/4 | 2024-03-06 | 2024
13800 | jud. ILFOV, loc. PANTELIMON, Strada DRUMUL GARII, nr. 185D | IF | solara | 0.005 | 0.00489 | 0 | 0 | CFp | CBC | Retele Electrice Muntenia | 19277677 |  | RO001E142298023/3 | 2024-03-07 | 2024
13801 | jud. ILFOV, loc. MAGURELE, Strada Preciziei, nr. 27, sc. P.57/134 | IF | solara | 0.02794 | 0.027266 | 0 | 0 | CFp | CBC | Retele Electrice Muntenia | 19263577 |  | RO001E142982764/5 | 2024-03-07 | 2024
13802 | jud. ILFOV, loc. GRADISTEA, Strada POIENITEI, nr. 28 | IF | solara | 0.02 | 0.019599 | 0 | 0 | CFp | CBC | Retele Electrice Muntenia | 19205850 |  | RO001E143273005/2 | 2024-03-01 | 2024
13803 | jud. BUCURESTI, loc. SECTOR 1, Strada Aninului, nr. 23 A | B | solara | 0.008 | 0.00783 | 0 | 0 | CFp | CBC | Retele Electrice Muntenia | 19222830 |  | RO001E103244723/2 | 2024-03-18 | 2024
13804 | jud. ILFOV, loc. VOLUNTARI, Strada I.L.Caragiale, nr. 8B | IF | solara | 0.003 | 0.002939 | 0 | 0 | CFp | CBC | Retele Electrice Muntenia | 19238696 |  | RO001E141845053/4 | 2024-03-07 | 2024
13805 | jud. GIURGIU, loc. SABARENI, SOSEAUA Soseaua Principala, nr. 151 D | GR | solara | 0.005 | 0.00489 | 0 | 0 | CFp | CBC | Retele Electrice Muntenia | 19216131 |  | RO001E131378650/2 | 2024-03-07 | 2024
13806 | jud. BUCURESTI, loc. SECTOR 5, DRUMUL VULTURESTI, nr. 6 | B | solara | 0.005 | 0.004899 | 0 | 0 | CFp | CBC | Retele Electrice Muntenia | 19247402 |  | RO001E109130048/2 | 2024-03-01 | 2024
13807 | jud. ILFOV, loc. CIOLPANI, Strada JANDARMERIERI, nr. 9B, ap. LOT 1 | IF | solara | 0.005 | 0.004899 | 0 | 0 | CFp | CBC | Retele Electrice Muntenia | 19266074 |  | RO001E142461542/2 | 2024-03-05 | 2024
13808 | jud. ILFOV, loc. DUMBRAVENI, Strada Lacul Vlasia, nr. 3T | IF | solara | 0.014 | 0.013719 | 0 | 0 | CFp | CBC | Retele Electrice Muntenia | 19247625 |  | RO001E142941860/3 | 2024-03-04 | 2024
13809 | jud. ILFOV, loc. POPESTI-LEORDENI, Strada Fermei, nr. 39B | IF | solara | 0.003 | 0.002939 | 0 | 0 | CFp | CBC | Retele Electrice Muntenia | 19267364 |  | RO001E141283071/2 | 2024-03-10 | 2024
13810 | jud. ILFOV, loc. OSTRATU, Strada Hipodromului, nr. 32G | IF | solara | 0.01 | 0.009799 | 0 | 0 | CFp | CBC | Retele Electrice Muntenia | 19248693 |  | RO001E141765964/3 | 2024-03-05 | 2024
13811 | jud. ILFOV, loc. OTOPENI, Strada Maramures, nr. 3 B | IF | solara | 0.006 | 0.005879 | 0 | 0 | CFp | CBC | Retele Electrice Muntenia | 19278308 |  | RO001E400928902/2 | 2024-03-07 | 2024
13812 | jud. ILFOV, loc. SILISTEA SNAGOVULUI, Strada Curtii, nr. 28 | IF | solara | 0.005 | 0.004899 | 0 | 0 | CFp | CBC | Retele Electrice Muntenia | 19222583 |  | RO001E400785565/3 | 2024-03-04 | 2024
13813 | jud. ILFOV, loc. BRAGADIRU, Strada Grivitei, nr. 39 | IF | solara | 0.006 | 0.005879 | 0 | 0 | CFp | CBC | Retele Electrice Muntenia | 19258367 |  | RO001E400235521/3 | 2024-03-05 | 2024
13814 | jud. ILFOV, loc. POPESTI-LEORDENI, Strada Amurgului, nr. 2F, bl. C1 | IF | solara | 0.003 | 0.00293 | 0 | 0 | CFp | CBC | Retele Electrice Muntenia | 19276998 |  | RO001E141826175/2 | 2024-03-07 | 2024
13815 | jud. ILFOV, loc. OLTENI, Strada Ciorogarla, nr. 102 | IF | solara | 0.006 | 0.005879 | 0 | 0 | CFp | CBC | Retele Electrice Muntenia | 19263782 |  | RO001E400943268/2 | 2024-03-04 | 2024
13816 | jud. ILFOV, loc. VOLUNTARI, Strada Tirnava, nr. 15 | IF | solara | 0.003 | 0.002939 | 0 | 0 | CFp | CBC | Retele Electrice Muntenia | 19235589 |  | RO001E105383864/3 | 2024-03-01 | 2024
13817 | jud. BUCURESTI, loc. SECTOR 5, Strada Victor Babes,Profesor Doctor, nr. 6, ap. AP59 | B | solara | 0.003 | 0.00337 | 100 | 0.23 | CFp | CBC | Retele Electrice Muntenia | 19247764 |  | RO001E107299198/2 | 2024-03-07 | 2024
13818 | jud. ILFOV, loc. TUNARI, Strada I.L.Caragiale, nr. 25C | IF | solara | 0.00459 | 0.004497 | 0 | 0 | CFp | CBC | Retele Electrice Muntenia | 19266206 |  | RO001E141341087/2 | 2024-03-05 | 2024
13819 | jud. ILFOV, loc. TUNARI, Strada Vasile Alecsandri, nr. 1B | IF | solara | 0.003 | 0.002939 | 0 | 0 | CFp | CBC | Retele Electrice Muntenia | 19278826 |  | RO001E142634780/3 | 2024-03-07 | 2024
13820 | jud. BUCURESTI, loc. SECTOR 2, Strada Dimitrie Racovita, nr. 14 | B | solara | 0.012 | 0.011758 | 280 | 0.4 | CFp | CBC | Retele Electrice Muntenia | 19249098 |  | RO001E108722123/3 | 2024-03-05 | 2024
13821 | jud. ILFOV, loc. POPESTI-LEORDENI, Strada Amurgului, nr. 51 O | IF | solara | 0.003 | 0.00293 | 0 | 0 | CFp | CBC | Retele Electrice Muntenia | 19277952 |  | RO001E401123652/3 | 2024-03-07 | 2024
13822 | jud. ILFOV, loc. VOLUNTARI, Strada Erou Serban Ion, nr. 62 | IF | solara | 0.006 | 0.005879 | 0 | 0 | CFp | CBC | Retele Electrice Muntenia | 19267542 |  | RO001E400167615/2 | 2024-03-05 | 2024
13823 | jud. ILFOV, loc. DUMBRAVENI, Strada Cameliei, nr. 31H | IF | solara | 0.005 | 0.004899 | 0 | 0 | CFp | CBC | Retele Electrice Muntenia | 19276319 |  | RO001E142608242/4 | 2024-03-08 | 2024
13824 | jud. BUCURESTI, loc. SECTOR 3, Strada 19 Noiembrie, nr. 70 | B | solara | 0.005 | 0.00489 | 0 | 0 | CFp | CBC | Retele Electrice Muntenia | 19278605 |  | RO001E104836989/2 | 2024-03-06 | 2024
13825 | jud. BUCURESTI, loc. SECTOR 2, Strada Nita Ene,Soldat, nr. 76 | B | solara | 0.006 | 0.00583 | 0 | 0 | CFp | CBC | Retele Electrice Muntenia | 19249116 |  | RO001E110074629/2 | 2024-03-05 | 2024
13826 | jud. ILFOV, loc. DOBROESTI, Strada Mesteacanului, nr. 3B | IF | solara | 0.005 | 0.004899 | 0 | 0 | CFp | CBC | Retele Electrice Muntenia | 19225204 |  | RO001E141449503/3 | 2024-03-08 | 2024
13827 | jud. ILFOV, loc. GHERMANESTI, Strada Plevnei, nr. 6-G, ap. C1 | IF | solara | 0.01 | 0.00977 | 0 | 0 | CFp | CBC | Retele Electrice Muntenia | 19213826 |  | RO001E143351776/3 | 2024-03-05 | 2024
13828 | jud. ILFOV, loc. PERIS, Strada Primaverii, nr. 42 | IF | solara | 0.005 | 0.004899 | 0 | 0 | CFp | CBC | Retele Electrice Muntenia | 19268549 |  | RO001E400610494/4 | 2024-03-25 | 2024
13829 | jud. GIURGIU, loc. VARASTI, ULITA Iii B (Sat Nou), nr. 8888 | GR | solara | 0.00276 | 0.002695 | 0 | 0 | CFp | CBC | Retele Electrice Muntenia | 19278018 |  | RO001E300787005/2 | 2024-03-07 | 2024
13830 | jud. ILFOV, loc. BRAGADIRU, Strada Alunului, nr. 3B, bl. VILA 2 | IF | solara | 0.006 | 0.00587 | 0 | 0 | CFp | CBC | Retele Electrice Muntenia | 19277129 |  | RO001E141437229/2 | 2024-03-06 | 2024
13831 | jud. ILFOV, loc. VOLUNTARI, Strada Pipera Tunari, nr. 7 | IF | solara | 0.005 | 0.004899 | 0 | 0 | CFp | CBC | Retele Electrice Muntenia | 19260110 |  | RO001E141351123/2 | 2024-03-05 | 2024
13832 | jud. ILFOV, loc. DOBROESTI, Strada Mesteacanului, nr. 3C | IF | solara | 0.005 | 0.004899 | 0 | 0 | CFp | CBC | Retele Electrice Muntenia | 19211835 |  | RO001E141449514/3 | 2024-03-01 | 2024
13833 | jud. BUCURESTI, loc. SECTOR 3, Strada Negostina, nr. 11 | B | solara | 0.003 | 0.002939 | 0 | 0 | CFp | CBC | Retele Electrice Muntenia | 19261954 |  | RO001E104867141/2 | 2024-03-05 | 2024
13834 | jud. ILFOV, loc. VOLUNTARI, Strada MURES, nr. 2A | IF | solara | 0.005 | 0.004899 | 0 | 0 | CFp | CBC | Retele Electrice Muntenia | 19250565 |  | RO001E105383785/3 | 2024-03-01 | 2024
13835 | jud. ILFOV, loc. GHERMANESTI, Strada Vaslui, nr. 50 | IF | solara | 0.006 | 0.00587 | 0 | 0 | CFp | CBC | Retele Electrice Muntenia | 19279064 |  | RO001E141505595/2 | 2024-03-06 | 2024
13836 | jud. ILFOV, loc. BALACEANCA, Strada Primaverii, nr. 43-A | IF | solara | 0.005 | 0.004899 | 0 | 0 | CFp | CBC | Retele Electrice Muntenia | 19266254 |  | RO001E143127856/2 | 2024-03-06 | 2024
13837 | jud. BUCURESTI, loc. SECTOR 6, Strada Lamaseni, nr. 12, ap. AP58 | B | solara | 0.003 | 0.00293 | 0 | 0 | CFp | CBC | Retele Electrice Muntenia | 19278937 |  | RO001E107334323/2 | 2024-03-07 | 2024
13838 | jud. ILFOV, loc. DOBROESTI, Strada STEJARULUI, nr. 28J | IF | solara | 0.006 | 0.00586 | 0 | 0 | CFp | CBC | Retele Electrice Muntenia | 19271531 |  | RO001E141811269/2 | 2024-03-01 | 2024
13839 | jud. ILFOV, loc. PERIS, Strada Principala, nr. 381 | IF | solara | 0.005 | 0.004899 | 0 | 0 | CFp | CBC | Retele Electrice Muntenia | 19223400 |  | RO001E400607445/3 | 2024-03-01 | 2024
13840 | jud. ILFOV, loc. BUFTEA, Strada Padurii, nr. 1 | IF | solara | 0.005 | 0.004899 | 0 | 0 | CFp | CBC | Retele Electrice Muntenia | 19278201 |  | RO001E400543747/2 | 2024-03-05 | 2024
13841 | jud. ILFOV, loc. BRAGADIRU, Strada Ciresar, nr. 3-5, bl. CORP B, ap. B1 | IF | solara | 0.00595 | 0.005811 | 0 | 0 | CFp | CBC | Retele Electrice Muntenia | 19270002 |  | RO001E142042682/4 | 2024-03-04 | 2024
13842 | jud. ILFOV, loc. CORBEANCA, Strada DOMULUI, nr. 2A, ap. CASA 2 | IF | solara | 0.003 | 0.002939 | 0 | 0 | CFp | CBC | Retele Electrice Muntenia | 19262725 |  | RO001E142529413/2 | 2024-03-04 | 2024
13843 | jud. ILFOV, loc. BUFTEA, SOSEAUA BUCURESTI-TARGOVISTE, nr. 188 | IF | solara | 0.005 | 0.004899 | 0 | 0 | CFp | CBC | Retele Electrice Muntenia | 19233182 |  | RO001E400537201/2 | 2024-03-22 | 2024
13844 | jud. ILFOV, loc. DOBROESTI, Bulevardul Profesor Dr. Victor DUMITRESCU, nr. 66 | IF | solara | 0.006 | 0.00582 | 0 | 0 | CFp | CBC | Retele Electrice Muntenia | 19248256 |  | RO001E142218317/2 | 2024-03-04 | 2024
13845 | jud. ILFOV, loc. BALOTESTI, Strada G-Ral Mr. Stefan Bardan, nr. 25 | IF | solara | 0.006 | 0.005879 | 0 | 0 | CFp | CBC | Retele Electrice Muntenia | 19222075 |  | RO001E400588667/2 | 2024-03-01 | 2024
13846 | jud. ILFOV, loc. OTOPENI, Strada Constantin Brancoveanu, nr. 17A | IF | solara | 0.005 | 0.004898 | 0 | 0 | CFp | CBC | Retele Electrice Muntenia | 19271430 |  | RO001E142091169/2 | 2024-03-25 | 2024
13847 | jud. ILFOV, loc. BRAGADIRU, SOSEAUA Alexandriei, nr. 343D | IF | solara | 0.006 | 0.005879 | 0 | 0 | CFp | CBC | Retele Electrice Muntenia | 19253656 |  | RO001E141708882/2 | 2024-03-05 | 2024
13848 | jud. ILFOV, loc. POPESTI-LEORDENI, Strada Merisani, nr. 6 | IF | solara | 0.00819 | 0.008025 | 0 | 0 | CFp | CBC | Retele Electrice Muntenia | 19278274 |  | RO001E400114976/4 | 2024-03-07 | 2024
13849 | jud. ILFOV, loc. BALOTESTI, Strada Amurgului, nr. 138/12 | IF | solara | 0.0051 | 0.004997 | 0 | 0 | CFp | CBC | Retele Electrice Muntenia | 19278606 |  | RO001E142616173/3 | 2024-03-05 | 2024
13850 | jud. ILFOV, loc. TUNARI, Strada Viilor, nr. 2B, bl. Vila 7 | IF | solara | 0.00574 | 0.005545 | 0 | 0 | CFp | CBC | Retele Electrice Muntenia | 19334774 |  | RO001E142483872/3 | 2024-03-08 | 2024
13851 | jud. ILFOV, loc. BRAGADIRU, Strada Topaz, nr. 7A | IF | solara | 0.008 | 0.007839 | 0 | 0 | CFp | CBC | Retele Electrice Muntenia | 19323670 |  | RO001E142123660/1 | 2024-03-08 | 2024
13852 | jud. BUCURESTI, loc. SECTOR 2, ALEEA Doamna Ghica, nr. 205 | B | solara | 0.005 | 0.00489 | 0 | 0 | CFp | CBC | Retele Electrice Muntenia | 19321406 |  | RO001E104471872/3 | 2024-03-07 | 2024
13853 | jud. BUCURESTI, loc. SECTOR 4, Strada Belerciu Nicolae, slt., nr. 6 | B | solara | 0.004 | 0.003919 | 0 | 0 | CFp | CBC | Retele Electrice Muntenia | 19280225 |  | RO001E105548463/2 | 2024-03-04 | 2024
13854 | jud. ILFOV, loc. OTOPENI, Strada George Toparceanu, nr. 38A | IF | solara | 0.005 | 0.004898 | 0 | 0 | CFp | CBC | Retele Electrice Muntenia | 19323350 |  | RO001E141943119/2 | 2024-03-12 | 2024
13855 | jud. ILFOV, loc. OTOPENI, DRUMUL Odai, nr. 24L | IF | solara | 0.005 | 0.004899 | 0 | 0 | CFp | CBC | Retele Electrice Muntenia | 19315029 |  | RO001E400987996/4 | 2024-03-07 | 2024
13856 | jud. ILFOV, loc. BRAGADIRU, Strada Facliei, nr. 4A | IF | solara | 0.005 | 0.004899 | 0 | 0 | CFp | CBC | Retele Electrice Muntenia | 19322091 |  | RO001E141884618/2 | 2024-03-08 | 2024
13857 | jud. ILFOV, loc. DUMBRAVENI, Strada Tuberozelor, nr. 1, ap. CASA 3 | IF | solara | 0.0082 | 0.008035 | 0 | 0 | CFp | CBC | Retele Electrice Muntenia | 19331637 |  | RO001E143122457/3 | 2024-03-12 | 2024
13858 | jud. ILFOV, loc. BERCENI, Strada MIORITA, nr. 210 L | IF | solara | 0.006 | 0.005879 | 0 | 0 | CFp | CBC | Retele Electrice Muntenia | 19337600 |  | RO001E142666538/3 | 2024-03-13 | 2024
13859 | jud. ILFOV, loc. BALTENI, Artera Biserica Sf.Stefan, nr. 14 | IF | solara | 0.008 | 0.00783 | 0 | 0 | CFp | CBC | Retele Electrice Muntenia | 19331798 |  | RO001E141466737/4 | 2024-03-12 | 2024
13860 | jud. BUCURESTI, loc. SECTOR 1, Strada Maica Teofana, nr. 30 | B | solara | 0.005 | 0.005 | 0 | 0 | CFp | CBC | Retele Electrice Muntenia | 19333852 |  | RO001E100628838/2 | 2024-03-07 | 2024
13861 | jud. ILFOV, loc. VOLUNTARI, Bulevardul PIPERA, nr. 1H, ap. M03 | IF | solara | 0.006 | 0.005879 | 0 | 0 | CFp | CBC | Retele Electrice Muntenia | 19316857 |  | RO001E141386705/2 | 2024-03-07 | 2024
13862 | jud. ILFOV, loc. DUDU, Strada Viilor, nr. 43A | IF | solara | 0.005 | 0.00489 | 0 | 0 | CFp | CBC | Retele Electrice Muntenia | 19323501 |  | RO001E141571969/4 | 2024-03-27 | 2024
13863 | jud. ILFOV, loc. PANTELIMON, Intrarea Bujorului, nr. 19A | IF | solara | 0.008 | 0.007839 | 0 | 0 | CFp | CBC | Retele Electrice Muntenia | 19314888 |  | RO001E143031377/2 | 2024-03-07 | 2024
13864 | jud. ILFOV, loc. CHIAJNA, Strada Luceafarului, nr. 10 i | IF | solara | 0.003 | 0.002939 | 0 | 0 | CFp | CBC | Retele Electrice Muntenia | 19317986 |  | RO001E141921362/2 | 2024-03-07 | 2024
13865 | jud. BUCURESTI, loc. SECTOR 4, Strada Ciocanesti, nr. 7 | B | solara | 0.00455 | 0.004449 | 0 | 0 | CFp | CBC | Retele Electrice Muntenia | 19317114 |  | RO001E110786315/2 | 2024-03-01 | 2024
13866 | jud. ILFOV, loc. CORNETU, Strada Macesului, nr. 2 | IF | solara | 0.005 | 0.0048 | 0 | 0 | CFp | CBC | Retele Electrice Muntenia | 19311861 |  | RO001E400975689/2 | 2024-03-26 | 2024
13867 | jud. BUCURESTI, loc. SECTOR 5, Strada Clunet, dr., nr. 4 A, ap. 1 | B | solara | 0.005 | 0.00482 | 0 | 0 | CFp | CBC | Retele Electrice Muntenia | 19309736 |  | RO001E107306108/2 | 2024-03-05 | 2024
13868 | jud. ILFOV, loc. TUNARI, Strada IOAN SLAVICI, nr. 15, bl. VILA 1 | IF | solara | 0.005 | 0.004898 | 0 | 0 | CFp | CBC | Retele Electrice Muntenia | 19322069 |  | RO001E142146014/3 | 2024-03-21 | 2024
13869 | jud. ILFOV, loc. BRANESTI, Strada Hajdau, nr. 5 | IF | solara | 0.006 | 0.00587 | 0 | 0 | CFp | CBC | Retele Electrice Muntenia | 19329319 |  | RO001E400023302/2 | 2024-03-19 | 2024
13870 | jud. ILFOV, loc. AFUMATI, Strada Alunului, nr. 51 | IF | solara | 0.014175 | 0.013882 | 0 | 0 | CFp | CBC | Retele Electrice Muntenia | 19329376 |  | RO001E142941916/2 | 2024-03-19 | 2024
13871 | jud. BUCURESTI, loc. SECTOR 6, Strada Muntii Gurghiului, nr. 25 | B | solara | 0.006 | 0.005879 | 0 | 0 | CFp | CBC | Retele Electrice Muntenia | 19333343 |  | RO001E103181622/2 | 2024-03-04 | 2024
13872 | jud. ILFOV, loc. MAGURELE, Strada Lotusului, nr. 63A | IF | solara | 0.004 | 0.003919 | 0 | 0 | CFp | CBC | Retele Electrice Muntenia | 19329753 |  | RO001E142941477/4 | 2024-03-08 | 2024
13873 | jud. ILFOV, loc. MAGURELE, Strada PESTILOR, nr. 9B, bl. CASA 3 | IF | solara | 0.0043 | 0.004194 | 0 | 0 | CFp | CBC | Retele Electrice Muntenia | 19337489 |  | RO001E142801113/3 | 2024-03-13 | 2024
13874 | jud. ILFOV, loc. STEFANESTII DE SUS, Strada Crizantemelor, nr. 3 | IF | solara | 0.01 | 0.009799 | 0 | 0 | CFp | CBC | Retele Electrice Muntenia | 19283157 |  | RO001E141205301/2 | 2024-03-07 | 2024
13875 | jud. ILFOV, loc. GLINA, Strada Sfantul Ciprian, nr. 19 | IF | solara | 0.005 | 0.004899 | 0 | 0 | CFp | CBC | Retele Electrice Muntenia | 19333869 |  | RO001E401111402/4 | 2024-03-12 | 2024
13876 | jud. ILFOV, loc. VARTEJU, Strada Vaii, nr. 20 | IF | solara | 0.005 | 0.004899 | 0 | 0 | CFp | CBC | Retele Electrice Muntenia | 19330149 |  | RO001E400311717/2 | 2024-03-10 | 2024
13877 | jud. BUCURESTI, loc. SECTOR 3, Strada Invingatorilor, nr. 10A | B | solara | 0.003 | 0.002939 | 0 | 0 | CFp | CBC | Retele Electrice Muntenia | 19339040 |  | RO001E104670660/2 | 2024-03-13 | 2024
13878 | jud. BUCURESTI, loc. SECTOR 1, Strada Iezeru, nr. 6 B | B | solara | 0.0083 | 0.008124 | 0 | 0 | CFp | CBC | Retele Electrice Muntenia | 19333556 |  | RO001E101150154/2 | 2024-03-08 | 2024
13879 | jud. ILFOV, loc. MAGURELE, Strada Nefliu, nr. 44 | IF | solara | 0.008 | 0.007839 | 0 | 0 | CFp | CBC | Retele Electrice Muntenia | 19333256 |  | RO001E141709029/3 | 2024-03-10 | 2024
13880 | jud. ILFOV, loc. BERCENI, Intrarea CIULIN, nr. 6 | IF | solara | 0.003 | 0.002939 | 0 | 0 | CFp | CBC | Retele Electrice Muntenia | 19339060 |  | RO001E141964325/2 | 2024-03-12 | 2024
13881 | jud. ILFOV, loc. ROSU, Strada Crinului, nr. 66G | IF | solara | 0.0093 | 0.009113 | 0 | 0 | CFp | CBC | Retele Electrice Muntenia | 19312658 |  | RO001E141281451/4 | 2024-03-08 | 2024
13882 | jud. ILFOV, loc. 1 DECEMBRIE, Strada Victoriei, nr. 80 | IF | solara | 0.003 | 0.00293 | 0 | 0 | CFp | CBC | Retele Electrice Muntenia | 19323424 |  | RO001E400510358/2 | 2024-03-10 | 2024
13883 | jud. ILFOV, loc. CORNETU, Strada SALCAMILOR, nr. 8M | IF | solara | 0.00765 | 0.007417 | 0 | 0 | CFp | CBC | Retele Electrice Muntenia | 19325376 |  | RO001E142188065/1 | 2024-03-11 | 2024
13884 | jud. ILFOV, loc. CRETESTI, Strada Caisului, nr. 3 | IF | solara | 0.006 | 0.005879 | 0 | 0 | CFp | CBC | Retele Electrice Muntenia | 19316368 |  | RO001E142511931/3 | 2024-03-08 | 2024
13885 | jud. BUCURESTI, loc. SECTOR 3, Strada Teodorescu C.,Soldat, nr. 9 | B | solara | 0.005 | 0.004899 | 0 | 0 | CFp | CBC | Retele Electrice Muntenia | 19333900 |  | RO001E103869030/2 | 2024-03-12 | 2024
13886 | jud. BUCURESTI, loc. SECTOR 1, Strada Enescu Athanasie, nr. 6 | B | solara | 0.005 | 0.005 | 0 | 0 | CFp | CBC | Retele Electrice Muntenia | 19331318 |  | RO001E100519668/2 | 2024-03-07 | 2024
13887 | jud. GIURGIU, loc. BUTURUGENI, ULITA Prisiceni, nr. 565 | GR | solara | 0.01 | 0.009799 | 0 | 0 | CFp | CBC | Retele Electrice Muntenia | 19323252 |  | RO001E131335293/3 | 2024-03-07 | 2024
13888 | jud. ILFOV, loc. CHIAJNA, Strada PREOT SEBE COSTIN, nr. 27D | IF | solara | 0.005 | 0.004899 | 0 | 0 | CFp | CBC | Retele Electrice Muntenia | 19323716 |  | RO001E141414392/2 | 2024-03-10 | 2024
13889 | jud. ILFOV, loc. GLINA, Strada Victoriei, nr. 28 | IF | solara | 0.009 | 0.008765 | 0 | 0 | CFp | CBC | Retele Electrice Muntenia | 19337012 |  | RO001E142055642/3 | 2024-03-19 | 2024
13890 | jud. ILFOV, loc. VOLUNTARI, Strada Zimnicea, nr. 73 LOT 7 | IF | solara | 0.015 | 0.014699 | 0 | 0 | CFp | CBC | Retele Electrice Muntenia | 19315539 |  | RO001E143200892/2 | 2024-03-07 | 2024
13891 | jud. ILFOV, loc. BALOTESTI, Strada CAMELIEI, nr. 33B, ap. C26 | IF | solara | 0.005 | 0.004899 | 0 | 0 | CFp | CBC | Retele Electrice Muntenia | 19333273 |  | RO001E142608433/3 | 2024-03-12 | 2024
13892 | jud. BUCURESTI, loc. SECTOR 5, DRUMUL Cooperativei, nr. 104, ap. VILA 3 | B | solara | 0.006 | 0.005879 | 0 | 0 | CFp | CBC | Retele Electrice Muntenia | 19337857 |  | RO001E110440839/2 | 2024-03-14 | 2024
13893 | jud. ILFOV, loc. MOGOSOAIA, Strada Marinarilor, nr. 24 | IF | solara | 0.005 | 0.004899 | 0 | 0 | CFp | CBC | Retele Electrice Muntenia | 19314278 |  | RO001E401131325/2 | 2024-03-10 | 2024
13894 | jud. ILFOV, loc. VIDRA, Strada Nuferilor, nr. 23 | IF | solara | 0.008 | 0.007835 | 0 | 0 | CFp | CBC | Retele Electrice Muntenia | 19318366 |  | RO001E141522729/3 | 2024-03-11 | 2024
13895 | jud. BUCURESTI, loc. SECTOR 4, Strada Fratii Fagarasanu, nr. 23 | B | solara | 0.006 | 0.005879 | 0 | 0 | CFp | CBC | Retele Electrice Muntenia | 19316104 |  | RO001E114894993/3 | 2024-03-06 | 2024
13896 | jud. ILFOV, loc. TANCABESTI, Strada I.C.Baicoianu, nr. 82A | IF | solara | 0.005 | 0.004895 | 0 | 0 | CFp | CBC | Retele Electrice Muntenia | 19312184 |  | RO001E401030154/2 | 2024-03-21 | 2024
13897 | jud. BUCURESTI, loc. SECTOR 4, Strada Melinesti, nr. 3B | B | solara | 0.005 | 0.004899 | 0 | 0 | CFp | CBC | Retele Electrice Muntenia | 19321711 |  | RO001E119719275/2 | 2024-03-06 | 2024
13898 | jud. BUCURESTI, loc. SECTOR 1, DRUMUL Lapus, nr. 73C | B | solara | 0.004 | 0.003919 | 0 | 0 | CFp | CBC | Retele Electrice Muntenia | 19338039 |  | RO001E110644240/3 | 2024-03-11 | 2024
13899 | jud. GIURGIU, loc. BILA, Strada Teiului, nr. 130 | GR | solara | 0.005 | 0.00489 | 0 | 0 | CFp | CBC | Retele Electrice Muntenia | 19332396 |  | RO001E300697061/4 | 2024-03-22 | 2024
13900 | jud. ILFOV, loc. CHIAJNA, Intrarea Nicolae Iorga, nr. 41, bl. CORP 1, ap. 2-C1 | IF | solara | 0.00492 | 0.004772 | 0 | 0 | CFp | CBC | Retele Electrice Muntenia | 19333941 |  | RO001E143360406/2 | 2024-03-11 | 2024
13901 | jud. BUCURESTI, loc. SECTOR 3, Strada Lacramioarei, nr. 43A | B | solara | 0.006 | 0.005879 | 0 | 0 | CFp | CBC | Retele Electrice Muntenia | 19322696 |  | RO001E110280190/2 | 2024-03-12 | 2024
13902 | jud. BUCURESTI, loc. SECTOR 4, Strada Ciocanesti, nr. 7A | B | solara | 0.00455 | 0.004449 | 0 | 0 | CFp | CBC | Retele Electrice Muntenia | 19317193 |  | RO001E103965307/4 | 2024-03-01 | 2024
13903 | jud. BUCURESTI, loc. SECTOR 1, SOSEAUA Ionescu-Sisesti Gheorghe, nr. 74 A | B | solara | 0.008 | 0.00783 | 0 | 0 | CFp | CBC | Retele Electrice Muntenia | 19338834 |  | RO001E400932457/2 | 2024-03-08 | 2024
13904 | jud. ILFOV, loc. AFUMATI, Strada Garoafelor, nr. 41 | IF | solara | 0.003 | 0.002939 | 0 | 0 | CFp | CBC | Retele Electrice Muntenia | 19311202 |  | RO001E400006998/2 | 2024-03-07 | 2024
13905 | jud. BUCURESTI, loc. SECTOR 2, Intrarea Staniloiu Constantin,Slt., nr. 4 | B | solara | 0.005 | 0.004899 | 0 | 0 | CFp | CBC | Retele Electrice Muntenia | 19339008 |  | RO001E104394629/2 | 2024-03-13 | 2024
13906 | jud. ILFOV, loc. BRAGADIRU, Strada CRISUL REPEDE, nr. 167-B, ap. C4 | IF | solara | 0.01 | 0.00978 | 0 | 0 | CFp | CBC | Retele Electrice Muntenia | 19326779 |  | RO001E143384402/2 | 2024-03-07 | 2024
13907 | jud. BUCURESTI, loc. SECTOR 4, Strada Muntele Lung, nr. 16J | B | solara | 0.005 | 0.004899 | 0 | 0 | CFp | CBC | Retele Electrice Muntenia | 19332475 |  | RO001E110197692/2 | 2024-03-08 | 2024
13908 | jud. ILFOV, loc. DOMNESTI, Intrarea Hortensiei, nr. 5 | IF | solara | 0.008 | 0.007839 | 0 | 0 | CFp | CBC | Retele Electrice Muntenia | 19281452 |  | RO001E401094682/4 | 2024-03-07 | 2024
13909 | jud. BUCURESTI, loc. SECTOR 3, Strada Vasile Toneanu, nr. 26 | B | solara | 0.006 | 0.00587 | 0 | 0 | CFp | CBC | Retele Electrice Muntenia | 19319625 |  | RO001E101770512/2 | 2024-03-07 | 2024
13910 | jud. ILFOV, loc. DRAGOMIRESTI-DEAL, Strada Ulmului, nr. 27-29B | IF | solara | 0.006 | 0.005879 | 0 | 0 | CFp | CBC | Retele Electrice Muntenia | 19315064 |  | RO001E142303929/3 | 2024-03-08 | 2024
13911 | jud. ILFOV, loc. OTOPENI, Strada Ciprian Porumbescu, nr. 11B3, ap. C8 | IF | solara | 0.003 | 0.00293 | 0 | 0 | CFp | CBC | Retele Electrice Muntenia | 19314012 |  | RO001E142659934/2 | 2024-03-21 | 2024
13912 | jud. BUCURESTI, loc. SECTOR 6, Bulevardul Ghencea, nr. 79 | B | solara | 0.0108 | 0.010529 | 0 | 0 | CFp | CBC | Retele Electrice Muntenia | 19325867 |  | RO001E110276702/2 | 2024-03-12 | 2024
13913 | jud. ILFOV, loc. OTOPENI, Strada Stefan cel Mare, nr. 59A, bl. C1 | IF | solara | 0.003 | 0.00293 | 0 | 0 | CFp | CBC | Retele Electrice Muntenia | 19315173 |  | RO001E141736603/3 | 2024-03-07 | 2024
13914 | jud. ILFOV, loc. BRAGADIRU, Strada Ghioceilor, nr. 13 | IF | solara | 0.005 | 0.004899 | 0 | 0 | CFp | CBC | Retele Electrice Muntenia | 19323662 |  | RO001E109360278/2 | 2024-03-07 | 2024
13915 | jud. ILFOV, loc. BERCENI, Intrarea CRINILOR, nr. 33, bl. lot 8 | IF | solara | 0.00709 | 0.006947 | 0 | 0 | CFp | CBC | Retele Electrice Muntenia | 19313257 |  | RO001E142047643/3 | 2024-03-07 | 2024
13916 | jud. ILFOV, loc. CHIAJNA, Intrarea Nicolae Iorga, nr. 49D | IF | solara | 0.0068 | 0.006663 | 0 | 0 | CFp | CBC | Retele Electrice Muntenia | 19315102 |  | RO001E141787812/2 | 2024-03-10 | 2024
13917 | jud. ILFOV, loc. MOGOSOAIA, Strada Nichita Stanescu, nr. 72, bl. VILA 2, ap. 2 | IF | solara | 0.004 | 0.00391 | 0 | 0 | CFp | CBC | Retele Electrice Muntenia | 19315751 |  | RO001E142009562/2 | 2024-03-07 | 2024
13918 | jud. BUCURESTI, loc. SECTOR 2, Strada Canea Nicolae, nr. 15 A | B | solara | 0.0099 | 0.0097 | 0 | 0 | CFp | CBC | Retele Electrice Muntenia | 19321250 |  | RO001E105291109/2 | 2024-03-07 | 2024
13919 | jud. ILFOV, loc. BURIAS, Strada Marin Preda, nr. 3 | IF | solara | 0.003 | 0.002939 | 0 | 0 | CFp | CBC | Retele Electrice Muntenia | 19337247 |  | RO001E400664550/2 | 2024-03-13 | 2024
13920 | jud. ILFOV, loc. POPESTI-LEORDENI, Strada Timpului, nr. 27A | IF | solara | 0.006 | 0.005879 | 0 | 0 | CFp | CBC | Retele Electrice Muntenia | 19319640 |  | RO001E141663343/2 | 2024-03-07 | 2024
13921 | jud. ILFOV, loc. CLINCENI, Strada Fortului, nr. 99J | IF | solara | 0.0087 | 0.008525 | 0 | 0 | CFp | CBC | Retele Electrice Muntenia | 19331753 |  | RO001E141445284/4 | 2024-03-26 | 2024
13922 | jud. BUCURESTI, loc. SECTOR 3, Strada Motilor, nr. 15 | B | solara | 0.0034 | 0.003331 | 0 | 0 | CFp | CBC | Retele Electrice Muntenia | 19330457 |  | RO001E101885036/2 | 2024-03-06 | 2024
13923 | jud. ILFOV, loc. BRAGADIRU, Strada Soldatului, nr. 6 | IF | solara | 0.008 | 0.00783 | 0 | 0 | CFp | CBC | Retele Electrice Muntenia | 19323725 |  | RO001E141424203/3 | 2024-03-10 | 2024
13924 | jud. GIURGIU, loc. COMANA, Strada Cumani, nr. 446 | GR | solara | 0.005 | 0.0048 | 0 | 0 | CFp | CBC | Retele Electrice Muntenia | 19330094 |  | RO001E131417878/2 | 2024-03-12 | 2024
13925 | jud. ILFOV, loc. DOBROESTI, Strada Mesteacanului, nr. 4M | IF | solara | 0.006 | 0.00587 | 0 | 0 | CFp | CBC | Retele Electrice Muntenia | 19318641 |  | RO001E142524351/2 | 2024-03-07 | 2024
13926 | jud. BUCURESTI, loc. SECTOR 4, Strada Liveni, nr. 46 | B | solara | 0.006 | 0.005879 | 0 | 0 | CFp | CBC | Retele Electrice Muntenia | 19338539 |  | RO001E106138829/2 | 2024-03-12 | 2024
13927 | jud. ILFOV, loc. CHITILA, Strada Victoriei, nr. 70 | IF | solara | 0.005 | 0.004899 | 0 | 0 | CFp | CBC | Retele Electrice Muntenia | 19331397 |  | RO001E400281195/2 | 2024-03-10 | 2024
13928 | jud. ILFOV, loc. SNAGOV, Intrarea Lotusului, nr. 5 | IF | solara | 0.005 | 0.004899 | 0 | 0 | CFp | CBC | Retele Electrice Muntenia | 19280258 |  | RO001E142143347/1 | 2024-03-05 | 2024
13929 | jud. ILFOV, loc. VIDRA, Strada LOTUS, nr. 11C | IF | solara | 0.00656 | 0.006419 | 0 | 0 | CFp | CBC | Retele Electrice Muntenia | 19328960 |  | RO001E141955381/2 | 2024-03-21 | 2024
13930 | jud. ILFOV, loc. DUDU, Strada Viilor, nr. 43C | IF | solara | 0.005 | 0.00489 | 0 | 0 | CFp | CBC | Retele Electrice Muntenia | 19323078 |  | RO001E141651632/3 | 2024-03-10 | 2024
13931 | jud. ILFOV, loc. TUNARI, Strada Decebal, nr. 18 | IF | solara | 0.008 | 0.007839 | 0 | 0 | CFp | CBC | Retele Electrice Muntenia | 19332161 |  | RO001E401003985/2 | 2024-03-10 | 2024
13932 | jud. ILFOV, loc. CRETESTI, Strada VADUL MOSULUI, nr. 4 | IF | solara | 0.008 | 0.007839 | 0 | 0 | CFp | CBC | Retele Electrice Muntenia | 19332578 |  | RO001E142476852/2 | 2024-03-10 | 2024
13933 | jud. ILFOV, loc. CHIAJNA, Strada Viilor, nr. 50D | IF | solara | 0.003 | 0.002939 | 0 | 0 | CFp | CBC | Retele Electrice Muntenia | 19322387 |  | RO001E141613449/2 | 2024-03-10 | 2024
13934 | jud. BUCURESTI, loc. SECTOR 1, Strada Turda, nr. 98, bl. 29A, sc. A, ap. AP.15 | B | solara | 0.01 | 0.01 | 0 | 0 | CFp | CBC | Retele Electrice Muntenia | 19325300 |  | RO001E109070670/2 | 2024-03-06 | 2024
13935 | jud. ILFOV, loc. TUNARI, Strada Tudor Arghezi, nr. 5, ap. 3 | IF | solara | 0.003 | 0.002939 | 0 | 0 | CFp | CBC | Retele Electrice Muntenia | 19329788 |  | RO001E143111444/2 | 2024-03-08 | 2024
13936 | jud. BUCURESTI, loc. SECTOR 5, Strada Raducanu Cristea,Cap., nr. 18 C, ap. 3 | B | solara | 0.006 | 0.005879 | 0 | 0 | CFp | CBC | Retele Electrice Muntenia | 19322114 |  | RO001E105536279/2 | 2024-03-10 | 2024
13937 | jud. ILFOV, loc. BALOTESTI, Strada Stadionului, nr. 1AC1 | IF | solara | 0.003 | 0.002939 | 0 | 0 | CFp | CBC | Retele Electrice Muntenia | 19323239 |  | RO001E142961031/2 | 2024-03-10 | 2024
13938 | jud. ILFOV, loc. AFUMATI, Strada Vlad Tepes, nr. 17A | IF | solara | 0.00495 | 0.004841 | 0 | 0 | CFp | CBC | Retele Electrice Muntenia | 19321823 |  | RO001E141943366/2 | 2024-03-07 | 2024
13939 | jud. ILFOV, loc. BALOTESTI, Strada CAMELIEI, nr. 33J | IF | solara | 0.005 | 0.004899 | 0 | 0 | CFp | CBC | Retele Electrice Muntenia | 19317308 |  | RO001E142608354/2 | 2024-03-08 | 2024
13940 | jud. BUCURESTI, loc. SECTOR 1, Strada Istrati Panait, nr. 52 A | B | solara | 0.008 | 0.007839 | 0 | 0 | CFp | CBC | Retele Electrice Muntenia | 19338264 |  | RO001E100510209/3 | 2024-03-10 | 2024
13941 | jud. ILFOV, loc. MAGURELE, Strada PESTILOR, nr. 55-C | IF | solara | 0.005 | 0.00488 | 0 | 0 | CFp | CBC | Retele Electrice Muntenia | 19337384 |  | RO001E143036260/2 | 2024-03-13 | 2024
13942 | jud. ILFOV, loc. TAMASI, Strada Lizierei, nr. 3A | IF | solara | 0.006 | 0.00587 | 0 | 0 | CFp | CBC | Retele Electrice Muntenia | 19329968 |  | RO001E141810909/2 | 2024-03-27 | 2024
13943 | jud. ILFOV, loc. BALOTESTI, Strada CAMELIEI, nr. 31C, ap. CASA 3 | IF | solara | 0.003 | 0.002939 | 0 | 0 | CFp | CBC | Retele Electrice Muntenia | 19333793 |  | RO001E142608174/3 | 2024-03-12 | 2024
13944 | jud. ILFOV, loc. CHIAJNA, Intrarea Nicolae Iorga, nr. 88B | IF | solara | 0.008 | 0.007839 | 0 | 0 | CFp | CBC | Retele Electrice Muntenia | 19321751 |  | RO001E142004129/4 | 2024-03-11 | 2024
13945 | jud. BUCURESTI, loc. SECTOR 3, Strada Smardan, nr. 12 | B | solara | 0.01 | 0.009799 | 0 | 0 | CFp | CBC | Retele Electrice Muntenia | 19332200 |  | RO001E109149756/2 | 2024-03-21 | 2024
13946 | jud. ILFOV, loc. DOMNESTI, Intrarea Venus, nr. 14, ap. LOT2/2 | IF | solara | 0.006 | 0.005879 | 0 | 0 | CFp | CBC | Retele Electrice Muntenia | 19332702 |  | RO001E141339703/5 | 2024-03-08 | 2024
13947 | jud. ILFOV, loc. PANTELIMON, Bulevardul Biruintei, nr. 275K | IF | solara | 0.003 | 0.00293 | 0 | 0 | CFp | CBC | Retele Electrice Muntenia | 19338628 |  | RO001E142425564/3 | 2024-03-08 | 2024
13948 | jud. BUCURESTI, loc. SECTOR 2, Strada Cornisei, nr. 25 | B | solara | 0.01 | 0.00979 | 0 | 0 | CFp | CBC | Retele Electrice Muntenia | 19318692 |  | RO001E110754398/2 | 2024-03-07 | 2024
13949 | jud. ILFOV, loc. BERCENI, Strada Eroilor, nr. 31Z | IF | solara | 0.003 | 0.002939 | 0 | 0 | CFp | CBC | Retele Electrice Muntenia | 19338138 |  | RO001E141710470/2 | 2024-03-12 | 2024
13950 | jud. ILFOV, loc. FUNDENI, Strada Nicolae Gheorghe,Soldat, nr. 36-A | IF | solara | 0.006 | 0.00573 | 0 | 0 | CFp | CBC | Retele Electrice Muntenia | 19321587 |  | RO001E143239298/2 | 2024-03-07 | 2024
13951 | jud. BUCURESTI, loc. SECTOR 4, Strada Maria Lazarescu, nr. 21 | B | solara | 0.005 | 0.004898 | 0 | 0 | CFp | CBC | Retele Electrice Muntenia | 19332391 |  | RO001E104085558/2 | 2024-03-10 | 2024
13952 | jud. ILFOV, loc. BUFTEA, Strada IASOMIEI, nr. 12 | IF | solara | 0.008 | 0.007835 | 0 | 0 | CFp | CBC | Retele Electrice Muntenia | 19325101 |  | RO001E142407968/2 | 2024-03-08 | 2024
13953 | jud. ILFOV, loc. DRAGOMIRESTI-DEAL, Intrarea Salciei, nr. 2 | IF | solara | 0.00595 | 0.00583 | 0 | 0 | CFp | CBC | Retele Electrice Muntenia | 19338220 |  | RO001E141260245/2 | 2024-03-13 | 2024
13954 | jud. ILFOV, loc. DOMNESTI, DRUMUL Targului, nr. 58 | IF | solara | 0.003 | 0.00293 | 0 | 0 | CFp | CBC | Retele Electrice Muntenia | 19317281 |  | RO001E141590106/2 | 2024-03-08 | 2024
13955 | jud. BUCURESTI, loc. SECTOR 5, Strada Antiaeriana, nr. 71 | B | solara | 0.005 | 0.00489 | 0 | 0 | CFp | CBC | Retele Electrice Muntenia | 19334801 |  | RO001E107810063/2 | 2024-03-01 | 2024
13956 | jud. ILFOV, loc. MAGURELE, Strada Deal, nr. 72 | IF | solara | 0.006 | 0.005879 | 0 | 0 | CFp | CBC | Retele Electrice Muntenia | 19316032 |  | RO001E141808670/2 | 2024-03-10 | 2024
13957 | jud. ILFOV, loc. GHERMANESTI, Strada Vaslui, nr. 54 | IF | solara | 0.008 | 0.007839 | 0 | 0 | CFp | CBC | Retele Electrice Muntenia | 19317579 |  | RO001E141417823/2 | 2024-03-27 | 2024
13958 | jud. ILFOV, loc. POPESTI-LEORDENI, Strada Sfanta Agnes, nr. 70A | IF | solara | 0.006 | 0.005879 | 0 | 0 | CFp | CBC | Retele Electrice Muntenia | 19334094 |  | RO001E401065893/2 | 2024-03-14 | 2024
13959 | jud. BUCURESTI, loc. SECTOR 1, Strada Bucegi, nr. 56 | B | solara | 0.016965 | 0.016526 | 0 | 0 | CFp | CBC | Retele Electrice Muntenia | 19330445 |  | RO001E100553622/3 | 2024-03-12 | 2024
13960 | jud. ILFOV, loc. POPESTI-LEORDENI, Intrarea Viilor, nr. 6, ap. CASA 6 | IF | solara | 0.006 | 0.00587 | 0 | 0 | CFp | CBC | Retele Electrice Muntenia | 19381384 |  | RO001E142866350/2 | 2024-03-08 | 2024
13961 | jud. ILFOV, loc. OTOPENI, Strada George Toparceanu, nr. 30 | IF | solara | 0.0057 | 0.005585 | 0 | 0 | CFp | CBC | Retele Electrice Muntenia | 19347907 |  | RO001E141318317/2 | 2024-03-21 | 2024
13962 | jud. BUCURESTI, loc. SECTOR 1, Strada Baia, nr. 22 | B | solara | 0.005 | 0.00489 | 0 | 0 | CFp | CBC | Retele Electrice Muntenia | 19345896 |  | RO001E109132253/2 | 2024-03-12 | 2024
13963 | jud. GIURGIU, loc. BOLINTIN-VALE, Strada DIMITRIE BOLINTINEANU, nr. 98 | GR | solara | 0.005 | 0.004899 | 0 | 0 | CFp | CBC | Retele Electrice Muntenia | 19340843 |  | RO001E300907964/2 | 2024-03-12 | 2024
13964 | jud. ILFOV, loc. AFUMATI, Strada Doamna Chiajna, nr. 13, bl. CORP 1, ap. CASA 2 | IF | solara | 0.003 | 0.002939 | 0 | 0 | CFp | CBC | Retele Electrice Muntenia | 19347940 |  | RO001E142230580/2 | 2024-03-14 | 2024
13965 | jud. ILFOV, loc. TUNARI, Strada Tudor Vladimirescu, nr. 17A | IF | solara | 0.00486 | 0.004753 | 0 | 0 | CFp | CBC | Retele Electrice Muntenia | 19351482 |  | RO001E141399530/2 | 2024-03-12 | 2024
13966 | jud. ILFOV, loc. OTOPENI, Intrarea Mesteacanului, nr. 18K, bl. CASA1 | IF | solara | 0.005 | 0.004899 | 0 | 0 | CFp | CBC | Retele Electrice Muntenia | 19375972 |  | RO001E142065665/3 | 2024-03-26 | 2024
13967 | jud. ILFOV, loc. OTOPENI, Strada George Enescu, nr. 34G | IF | solara | 0.006 | 0.0058 | 0 | 0 | CFp | CBC | Retele Electrice Muntenia | 19347519 |  | RO001E142183116/1 | 2024-03-12 | 2024
13968 | jud. ILFOV, loc. BERCENI, Intrarea CIULIN, nr. 23A | IF | solara | 0.005 | 0.00485 | 0 | 0 | CFp | CBC | Retele Electrice Muntenia | 19365767 |  | RO001E141807972/2 | 2024-03-21 | 2024
13969 | jud. ILFOV, loc. BERCENI, Strada Campului, nr. 1-49C | IF | solara | 0.008 | 0.007838 | 0 | 0 | CFp | CBC | Retele Electrice Muntenia | 19349898 |  | RO001E142155182/1 | 2024-03-25 | 2024
13970 | jud. ILFOV, loc. MOARA DOMNEASCA, Strada Intre vii, nr. 7 | IF | solara | 0.005 | 0.004899 | 0 | 0 | CFp | CBC | Retele Electrice Muntenia | 19344064 |  | RO001E141429589/3 | 2024-03-08 | 2024
13971 | jud. BUCURESTI, loc. SECTOR 1, Strada Trotusului, nr. 40 | B | solara | 0.005 | 0.004899 | 0 | 0 | CFp | CBC | Retele Electrice Muntenia | 19342955 |  | RO001E100513932/2 | 2024-03-12 | 2024
13972 | jud. GIURGIU, loc. TRESTIENI, ULITA Deleni, nr. 510 | GR | solara | 0.00495 | 0.004841 | 0 | 0 | CFp | CBC | Retele Electrice Muntenia | 19345346 |  | RO001E301044271/2 | 2024-03-12 | 2024
13973 | jud. ILFOV, loc. POPESTI-LEORDENI, Strada DRUMUL FERMEI, nr. 133 | IF | solara | 0.006 | 0.005879 | 0 | 0 | CFp | CBC | Retele Electrice Muntenia | 19352660 |  | RO001E109391463/3 | 2024-03-14 | 2024
13974 | jud. GIURGIU, loc. BUTURUGENI, ULITA Padureni, nr. 214 | GR | solara | 0.006 | 0.005855 | 0 | 0 | CFp | CBC | Retele Electrice Muntenia | 19379662 |  | RO001E131262225/2 | 2024-03-12 | 2024
13975 | jud. ILFOV, loc. CHIAJNA, Strada PANSELELOR, nr. 20B | IF | solara | 0.003 | 0.002939 | 0 | 0 | CFp | CBC | Retele Electrice Muntenia | 19343627 |  | RO001E141619535/2 | 2024-03-13 | 2024
13976 | jud. ILFOV, loc. BERCENI, Strada Cire?ilor, nr. 6 | IF | solara | 0.00486 | 0.004753 | 0 | 0 | CFp | CBC | Retele Electrice Muntenia | 19350309 |  | RO001E142467098/2 | 2024-03-26 | 2024
13977 | jud. ILFOV, loc. BRAGADIRU, Strada Parfumului, nr. 19B | IF | solara | 0.005 | 0.004899 | 0 | 0 | CFp | CBC | Retele Electrice Muntenia | 19391358 |  | RO001E142564096/5 | 2024-03-19 | 2024
13978 | jud. ILFOV, loc. MOGOSOAIA, Strada Agriselor, nr. 3 | IF | solara | 0.01 | 0.009799 | 0 | 0 | CFp | CBC | Retele Electrice Muntenia | 19376213 |  | RO001E141489530/3 | 2024-03-25 | 2024
13979 | jud. ILFOV, loc. OTOPENI, Strada Polona, nr. 35A | IF | solara | 0.006 | 0.005874 | 0 | 0 | CFp | CBC | Retele Electrice Muntenia | 19376228 |  | RO001E401116104/3 | 2024-03-14 | 2024
13980 | jud. ILFOV, loc. DOBROESTI, Strada Nicolae Balcescu, nr. 85A | IF | solara | 0.005 | 0.004899 | 0 | 0 | CFp | CBC | Retele Electrice Muntenia | 19385115 |  | RO001E141433337/2 | 2024-03-15 | 2024
13981 | jud. ILFOV, loc. CHITILA, Strada Lac de Nuferi, nr. 1, ap. C2 | IF | solara | 0.005 | 0.004899 | 0 | 0 | CFp | CBC | Retele Electrice Muntenia | 19376146 |  | RO001E142828640/2 | 2024-03-26 | 2024
13982 | jud. ILFOV, loc. OTOPENI, Strada Campului, nr. 18-8 | IF | solara | 0.006 | 0.005879 | 0 | 0 | CFp | CBC | Retele Electrice Muntenia | 19377780 |  | RO001E141860274/2 | 2024-03-12 | 2024
13983 | jud. ILFOV, loc. BERCENI, Strada Miorita, nr. 38F | IF | solara | 0.01 | 0.009799 | 0 | 0 | CFp | CBC | Retele Electrice Muntenia | 19376145 |  | RO001E141655007/4 | 2024-03-14 | 2024
13984 | jud. ILFOV, loc. BERCENI, Strada Campului, nr. 13K | IF | solara | 0.003 | 0.002939 | 0 | 0 | CFp | CBC | Retele Electrice Muntenia | 19352566 |  | RO001E143104435/2 | 2024-03-14 | 2024
13985 | jud. ILFOV, loc. MOGOSOAIA, Intrarea Garii, nr. 17 | IF | solara | 0.005 | 0.00489 | 0 | 0 | CFp | CBC | Retele Electrice Muntenia | 19352753 |  | RO001E141374858/3 | 2024-03-14 | 2024
13986 | jud. ILFOV, loc. VOLUNTARI, Strada V-Mesteacanului, nr. 7 | IF | solara | 0.005 | 0.004899 | 0 | 0 | CFp | CBC | Retele Electrice Muntenia | 19344104 |  | RO001E105335164/3 | 2024-03-12 | 2024
13987 | jud. ILFOV, loc. TUNARI, Strada Orientului, nr. 1, ap. CASA 2 | IF | solara | 0.005 | 0.004899 | 0 | 0 | CFp | CBC | Retele Electrice Muntenia | 19353483 |  | RO001E142122984/2 | 2024-03-12 | 2024
13988 | jud. ILFOV, loc. POPESTI-LEORDENI, DRUMUL Fermei, nr. 17B | IF | solara | 0.00486 | 0.004753 | 0 | 0 | CFp | CBC | Retele Electrice Muntenia | 19349647 |  | RO001E141190472/2 | 2024-03-12 | 2024
13989 | jud. ILFOV, loc. DOMNESTI, Strada Spatarului, nr. 8 | IF | solara | 0.004 | 0.0039 | 0 | 0 | CFp | CBC | Retele Electrice Muntenia | 19376227 |  | RO001E141853580/3 | 2024-03-19 | 2024
13990 | jud. ILFOV, loc. CHITILA, Strada TUDOR VLADIMIRESCU, nr. 129 | IF | solara | 0.003 | 0.002939 | 0 | 0 | CFp | CBC | Retele Electrice Muntenia | 19345433 |  | RO001E400284097/2 | 2024-03-14 | 2024
13991 | jud. ILFOV, loc. MAGURELE, Strada Goraslau, nr. 18 | IF | solara | 0.003 | 0.002939 | 0 | 0 | CFp | CBC | Retele Electrice Muntenia | 19339825 |  | RO001E142512099/2 | 2024-03-13 | 2024
13992 | jud. ILFOV, loc. OTOPENI, Intrarea Mesteacanului, nr. 18K, bl. C2 | IF | solara | 0.006 | 0.005879 | 0 | 0 | CFp | CBC | Retele Electrice Muntenia | 19375817 |  | RO001E142065687/2 | 2024-03-26 | 2024
13993 | jud. BUCURESTI, loc. SECTOR 6, Strada Costisa, nr. 16A | B | solara | 0.005 | 0.004899 | 0 | 0 | CFp | CBC | Retele Electrice Muntenia | 19343225 |  | RO001E106176382/2 | 2024-03-07 | 2024
13994 | jud. ILFOV, loc. BERCENI, Strada Frumusani, nr. 19 | IF | solara | 0.008 | 0.007834 | 0 | 0 | CFp | CBC | Retele Electrice Muntenia | 19346514 |  | RO001E142912071/4 | 2024-03-21 | 2024
13995 | jud. BUCURESTI, loc. SECTOR 6, Strada Schiorilor, nr. 6 C | B | solara | 0.003 | 0.002939 | 0 | 0 | CFp | CBC | Retele Electrice Muntenia | 19340289 |  | RO001E107349284/2 | 2024-03-14 | 2024
13996 | jud. ILFOV, loc. BRANESTI, Strada Ilfov, nr. 127 | IF | solara | 0.00729 | 0.007143 | 0 | 0 | CFp | CBC | Retele Electrice Muntenia | 19378364 |  | RO001E141472318/3 | 2024-03-12 | 2024
13997 | jud. ILFOV, loc. BRAGADIRU, Strada PRELUNGIREA GHENCEA, nr. 83-85-l | IF | solara | 0.0099 | 0.009602 | 0 | 0 | CFp | CBC | Retele Electrice Muntenia | 19349738 |  | RO001E109434427/4 | 2024-03-19 | 2024
13998 | jud. BUCURESTI, loc. SECTOR 2, Strada Spatarul Gorgan, nr. 41, sc. 0 | B | solara | 0.005 | 0.004899 | 0 | 0 | CFp | CBC | Retele Electrice Muntenia | 19347593 |  | RO001E108422557/2 | 2024-03-13 | 2024
13999 | jud. ILFOV, loc. BRANESTI, Strada Liliacului, nr. 14 | IF | solara | 0.005 | 0.004899 | 0 | 0 | CFp | CBC | Retele Electrice Muntenia | 19353592 |  | RO001E142210544/1 | 2024-03-12 | 2024
14000 | jud. BUCURESTI, loc. SECTOR 3, Strada Trandafirul Rosu, nr. 97 | B | solara | 0.005 | 0.004899 | 0 | 0 | CFp | CBC | Retele Electrice Muntenia | 19385516 |  | RO001E104855632/2 | 2024-03-15 | 2024
14001 | jud. ILFOV, loc. BRAGADIRU, Strada CRISUL REPEDE, nr. 107-109A, ap. VILA 1 | IF | solara | 0.003 | 0.002939 | 0 | 0 | CFp | CBC | Retele Electrice Muntenia | 19340719 |  | RO001E142515294/2 | 2024-03-13 | 2024
14002 | jud. BUCURESTI, loc. SECTOR 5, DRUMUL Maracineni, nr. 57 | B | solara | 0.006 | 0.005879 | 0 | 0 | CFp | CBC | Retele Electrice Muntenia | 19378149 |  | RO001E111288177/2 | 2024-03-13 | 2024
14003 | jud. ILFOV, loc. 1 DECEMBRIE, Strada Pacii, nr. 6C | IF | solara | 0.005 | 0.004899 | 0 | 0 | CFp | CBC | Retele Electrice Muntenia | 19376141 |  | RO001E141342471/2 | 2024-03-15 | 2024
14004 | jud. ILFOV, loc. VOLUNTARI, Strada V-Sihlea, nr. 6 | IF | solara | 0.00472 | 0.004606 | 0 | 0 | CFp | CBC | Retele Electrice Muntenia | 19382061 |  | RO001E105354941/2 | 2024-03-12 | 2024
14005 | jud. ILFOV, loc. BRAGADIRU, Strada CRISUL REPEDE, nr. 48A, ap. CASA 4 | IF | solara | 0.00405 | 0.003968 | 0 | 0 | CFp | CBC | Retele Electrice Muntenia | 19339707 |  | RO001E142650193/2 | 2024-03-12 | 2024
14006 | jud. ILFOV, loc. DOMNESTI, Strada TREI BRAZI, nr. 3 | IF | solara | 0.003 | 0.002939 | 0 | 0 | CFp | CBC | Retele Electrice Muntenia | 19377604 |  | RO001E141338511/3 | 2024-03-15 | 2024
14007 | jud. BUCURESTI, loc. SECTOR 5, Strada Toplet, nr. 21 | B | solara | 0.00595 | 0.00583 | 0 | 0 | CFp | CBC | Retele Electrice Muntenia | 19343472 |  | RO001E108748514/2 | 2024-03-05 | 2024
14008 | jud. ILFOV, loc. DOBROESTI, Strada TRIFOIULUI, nr. 54A, bl. CORP 14, ap. 14A | IF | solara | 0.009 | 0.008819 | 0 | 0 | CFp | CBC | Retele Electrice Muntenia | 19375381 |  | RO001E142794158/3 | 2024-03-06 | 2024
14009 | jud. ILFOV, loc. PANTELIMON, Strada Ion Sulea, nr. 35 | IF | solara | 0.005 | 0.004899 | 0 | 0 | CFp | CBC | Retele Electrice Muntenia | 19344198 |  | RO001E104902859/3 | 2024-03-12 | 2024
14010 | jud. ILFOV, loc. TUNARI, Strada Primaverii, nr. 23, ap. CASA 4 | IF | solara | 0.005 | 0.004899 | 0 | 0 | CFp | CBC | Retele Electrice Muntenia | 19343760 |  | RO001E142833646/2 | 2024-03-10 | 2024
14011 | jud. ILFOV, loc. BRAGADIRU, Strada Safirului, nr. 175-177A | IF | solara | 0.003 | 0.002939 | 0 | 0 | CFp | CBC | Retele Electrice Muntenia | 19349867 |  | RO001E142886824/2 | 2024-03-14 | 2024
14012 | jud. ILFOV, loc. VARASTI, Strada CRINULUI, nr. 24 | IF | solara | 0.005 | 0.004899 | 0 | 0 | CFp | CBC | Retele Electrice Muntenia | 19339423 |  | RO001E400639798/2 | 2024-03-13 | 2024
14013 | jud. ILFOV, loc. BRAGADIRU, Strada Orizontului, nr. 32 | IF | solara | 0.008 | 0.00779 | 0 | 0 | CFp | CBC | Retele Electrice Muntenia | 19340728 |  | RO001E141931778/2 | 2024-03-25 | 2024
14014 | jud. ILFOV, loc. CATELU, Strada Viilor, nr. 52 | IF | solara | 0.00492 | 0.004821 | 0 | 0 | CFp | CBC | Retele Electrice Muntenia | 19378504 |  | RO001E400084231/2 | 2024-03-12 | 2024
14015 | jud. ILFOV, loc. BRAGADIRU, Strada Grivitei, nr. 96 | IF | solara | 0.003 | 0.002939 | 0 | 0 | CFp | CBC | Retele Electrice Muntenia | 19342849 |  | RO001E141674985/3 | 2024-03-13 | 2024
14016 | jud. ILFOV, loc. TUNARI, Strada 1 Decembrie, nr. 119, bl. 62544 CAD, ap. VILA 611 | IF | solara | 0.004 | 0.00391 | 0 | 0 | CFp | CBC | Retele Electrice Muntenia | 19343036 |  | RO001E143283107/2 | 2024-03-08 | 2024
14017 | jud. ILFOV, loc. ROSU, Strada Crinului, nr. 90 | IF | solara | 0.0094 | 0.009202 | 0 | 0 | CFp | CBC | Retele Electrice Muntenia | 19378706 |  | RO001E401036071/3 | 2024-03-26 | 2024
14018 | jud. ILFOV, loc. OTOPENI, Strada Steaua Rosie, nr. 6A | IF | solara | 0.004 | 0.003919 | 0 | 0 | CFp | CBC | Retele Electrice Muntenia | 19351453 |  | RO001E141674671/2 | 2024-03-21 | 2024
14019 | jud. ILFOV, loc. GRADISTEA, Strada Libertatii, nr. 27 | IF | solara | 0.003 | 0.002939 | 0 | 0 | CFp | CBC | Retele Electrice Muntenia | 19352979 |  | RO001E142015299/2 | 2024-03-14 | 2024
14020 | jud. ILFOV, loc. CHIAJNA, Strada Inv. Sarbu Constantin, nr. 7 | IF | solara | 0.004095 | 0.004012 | 0 | 0 | CFp | CBC | Retele Electrice Muntenia | 19340610 |  | RO001E400413237/3 | 2024-03-13 | 2024
14021 | jud. ILFOV, loc. GLINA, Intrarea Parcului, nr. 7 | IF | solara | 0.00492 | 0.004821 | 0 | 0 | CFp | CBC | Retele Electrice Muntenia | 19367766 |  | RO001E400068132/2 | 2024-03-13 | 2024
14022 | jud. BUCURESTI, loc. SECTOR 1, Strada Grigore Alexandrescu, nr. 50, et. Parter, ap. 2 | B | solara | 0.005 | 0.004899 | 0 | 0 | CFp | CBC | Retele Electrice Muntenia | 19374901 |  | RO001E100309520/2 | 2024-03-13 | 2024
14023 | jud. BUCURESTI, loc. SECTOR 1, DRUMUL Muntele Gaina, nr. 36B | B | solara | 0.01 | 0.009799 | 0 | 0 | CFp | CBC | Retele Electrice Muntenia | 19386078 |  | RO001E110931250/2 | 2024-03-13 | 2024
14024 | jud. ILFOV, loc. BRAGADIRU, Strada Iasomiei, nr. 16 | IF | solara | 0.008 | 0.007839 | 0 | 0 | CFp | CBC | Retele Electrice Muntenia | 19375854 |  | RO001E401031717/5 | 2024-03-27 | 2024
14025 | jud. ILFOV, loc. OTOPENI, Strada Privighetorilor, nr. 48A | IF | solara | 0.00492 | 0.004821 | 0 | 0 | CFp | CBC | Retele Electrice Muntenia | 19346737 |  | RO001E400165657/3 | 2024-03-12 | 2024
14026 | jud. ILFOV, loc. TUNARI, Strada I.L.Caragiale, nr. 1 | IF | solara | 0.005 | 0.004899 | 0 | 0 | CFp | CBC | Retele Electrice Muntenia | 19376643 |  | RO001E142233347/3 | 2024-03-13 | 2024
14027 | jud. ILFOV, loc. POPESTI-LEORDENI, Strada Amurgului, nr. 45F, bl. -, sc. -, et. -, ap. - | IF | solara | 0.005 | 0.004899 | 0 | 0 | CFp | CBC | Retele Electrice Muntenia | 19346525 |  | RO001E141679665/2 | 2024-03-10 | 2024
14028 | jud. ILFOV, loc. MAGURELE, Strada Islazului, nr. 24D | IF | solara | 0.01 | 0.009798 | 0 | 0 | CFp | CBC | Retele Electrice Muntenia | 19346256 |  | RO001E400994646/3 | 2024-03-13 | 2024
14029 | jud. BUCURESTI, loc. SECTOR 5, Strada Gherghina, nr. 7 A | B | solara | 0.005 | 0.004899 | 0 | 0 | CFp | CBC | Retele Electrice Muntenia | 19385637 |  | RO001E107548690/3 | 2024-03-12 | 2024
14030 | jud. ILFOV, loc. BERCENI, Intrarea CIULIN, nr. 10 | IF | solara | 0.006 | 0.005879 | 0 | 0 | CFp | CBC | Retele Electrice Muntenia | 19346986 |  | RO001E142149703/2 | 2024-03-14 | 2024
14031 | jud. ILFOV, loc. CLINCENI, Strada Sabarului, nr. 189 D | IF | solara | 0.008 | 0.007839 | 0 | 0 | CFp | CBC | Retele Electrice Muntenia | 19351516 |  | RO001E141359558/3 | 2024-03-14 | 2024
14032 | jud. ILFOV, loc. CIOROGARLA, SOSEAUA BUCURESTI, nr. 84F | IF | solara | 0.005 | 0.004899 | 0 | 0 | CFp | CBC | Retele Electrice Muntenia | 19378514 |  | RO001E141572959/2 | 2024-03-17 | 2024
14033 | jud. ILFOV, loc. BERCENI, Strada Lacramioarei, nr. 43H, bl. T16, sc. P696/1, et. NC 63660, ap. LOT1/9 | IF | solara | 0.005 | 0.004899 | 0 | 0 | CFp | CBC | Retele Electrice Muntenia | 19340355 |  | RO001E142567651/3 | 2024-03-13 | 2024
14034 | jud. ILFOV, loc. DOBROESTI, Strada STEJARULUI, nr. 19, bl. CASA 2 | IF | solara | 0.005 | 0.004899 | 0 | 0 | CFp | CBC | Retele Electrice Muntenia | 19385555 |  | RO001E142486011/2 | 2024-03-17 | 2024
14035 | jud. ILFOV, loc. BRAGADIRU, Intrarea Salcamilor, nr. 1B | IF | solara | 0.005 | 0.00489 | 0 | 0 | CFp | CBC | Retele Electrice Muntenia | 19352844 |  | RO001E142481375/2 | 2024-03-14 | 2024
14036 | jud. ILFOV, loc. GLINA, Strada LIBERTATII, nr. 239 | IF | solara | 0.0048 | 0.004703 | 0 | 0 | CFp | CBC | Retele Electrice Muntenia | 19386367 |  | RO001E400068277/2 | 2024-03-13 | 2024
14037 | jud. ILFOV, loc. MAGURELE, Strada Spicului, nr. 9 | IF | solara | 0.003 | 0.002939 | 0 | 0 | CFp | CBC | Retele Electrice Muntenia | 19353209 |  | RO001E142961435/2 | 2024-03-13 | 2024
14038 | jud. GIURGIU, loc. SABARENI, Strada Tarla, nr. FN, bl. T103, sc. P684/34/34, et. NC 3820 | GR | solara | 0.008 | 0.007834 | 0 | 0 | CFp | CBC | Retele Electrice Muntenia | 19349381 |  | RO001E131442988/2 | 2024-03-13 | 2024
14039 | jud. ILFOV, loc. TUNARI, Strada Orientului, nr. 3, ap. CASA 4 | IF | solara | 0.005 | 0.004899 | 0 | 0 | CFp | CBC | Retele Electrice Muntenia | 19353789 |  | RO001E142827728/2 | 2024-03-12 | 2024
14040 | jud. ILFOV, loc. PETRACHIOAIA, Strada Hortensiei, nr. 9 | IF | solara | 0.01 | 0.009799 | 0 | 0 | CFp | CBC | Retele Electrice Muntenia | 19362493 |  | RO001E141204197/2 | 2024-03-15 | 2024
14041 | jud. ILFOV, loc. BRAGADIRU, Strada Spatarului, nr. 6-8 | IF | solara | 0.02 | 0.01955 | 0 | 0 | CFp | CBC | Retele Electrice Muntenia | 19379541 |  | RO001E143265376/2 | 2024-03-21 | 2024
14042 | jud. ILFOV, loc. CHIAJNA, Intrarea Eroului, nr. 9E | IF | solara | 0.006 | 0.005879 | 0 | 0 | CFp | CBC | Retele Electrice Muntenia | 19350981 |  | RO001E141667875/3 | 2024-03-13 | 2024
14043 | jud. ILFOV, loc. ROSU, Strada REZERVELOR, nr. 19 E BIS | IF | solara | 0.005 | 0.004899 | 0 | 0 | CFp | CBC | Retele Electrice Muntenia | 19344034 |  | RO001E141550180/2 | 2024-03-13 | 2024
14044 | jud. ILFOV, loc. BRAGADIRU, Strada Parfumului, nr. 54 | IF | solara | 0.005 | 0.004899 | 0 | 0 | CFp | CBC | Retele Electrice Muntenia | 19343471 |  | RO001E141457838/3 | 2024-03-13 | 2024
14045 | jud. ILFOV, loc. MOARA VLASIEI, Strada PREDEAL, nr. 1 | IF | solara | 0.00354 | 0.003449 | 0 | 0 | CFp | CBC | Retele Electrice Muntenia | 19382484 |  | RO001E141850543/2 | 2024-03-14 | 2024
14046 | jud. BUCURESTI, loc. SECTOR 1, Strada Omului, nr. 17 | B | solara | 0.00615 | 0.006026 | 0 | 0 | CFp | CBC | Retele Electrice Muntenia | 19375639 |  | RO001E100688373/2 | 2024-03-12 | 2024
14047 | jud. Ilfov, loc. BRAGADIRU, Strada Orizontului, nr. 35, bl. LOT2 | IF | solara | 0.003 | 0.002939 | 0 | 0 | CFp | CBC | Retele Electrice Muntenia | 19350730 |  | RO001E142245564/2 | 2024-03-13 | 2024
14048 | jud. ILFOV, loc. PANTELIMON, Strada Gradinarilor, nr. 92A | IF | solara | 0.005 | 0.004899 | 0 | 0 | CFp | CBC | Retele Electrice Muntenia | 19351248 |  | RO001E142093756/3 | 2024-03-13 | 2024
14049 | jud. BUCURESTI, loc. SECTOR 2, Strada Spinului, nr. 9 A | B | solara | 0.006 | 0.005879 | 0 | 0 | CFp | CBC | Retele Electrice Muntenia | 19385918 |  | RO001E105291525/2 | 2024-03-14 | 2024
14050 | jud. BUCURESTI, loc. SECTOR 1, Intrarea Moeciu, nr. 7 | B | solara | 0.003 | 0.002939 | 0 | 0 | CFp | CBC | Retele Electrice Muntenia | 19340453 |  | RO001E101421571/2 | 2024-03-10 | 2024
14051 | jud. BUCURESTI, loc. SECTOR 4, Strada Colnicului, nr. 37 | B | solara | 0.005 | 0.004899 | 0 | 0 | CFp | CBC | Retele Electrice Muntenia | 19377499 |  | RO001E102234226/2 | 2024-03-13 | 2024
14052 | jud. ILFOV, loc. DUDU, Strada Bradului, nr. 12 A | IF | solara | 0.011 | 0.010778 | 0 | 0 | CFp | CBC | Retele Electrice Muntenia | 19385763 |  | RO001E141901652/3 | 2024-03-21 | 2024
14053 | jud. ILFOV, loc. CIOROGARLA, Strada Mihail Sadoveanu, nr. 25 | IF | solara | 0.005 | 0.004899 | 0 | 0 | CFp | CBC | Retele Electrice Muntenia | 19352375 |  | RO001E141787069/2 | 2024-03-14 | 2024
14054 | jud. BUCURESTI, loc. SECTOR 3, Strada Sabitei, nr. 52 | B | solara | 0.005915 | 0.005777 | 0 | 0 | CFp | CBC | Retele Electrice Muntenia | 19382647 |  | RO001E102352979/2 | 2024-03-14 | 2024
14055 | jud. BUCURESTI, loc. SECTOR 6, DRUMUL Ciorogarla, nr. 163A | B | solara | 0.006 | 0.00587 | 0 | 0 | CFp | CBC | Retele Electrice Muntenia | 19340806 |  | RO001E110152367/2 | 2024-03-07 | 2024
14056 | jud. ILFOV, loc. OTOPENI, Strada 23 August, nr. 113 | IF | solara | 0.008 | 0.007839 | 0 | 0 | CFp | CBC | Retele Electrice Muntenia | 19351772 |  | RO001E401164196/3 | 2024-03-12 | 2024
14057 | jud. ILFOV, loc. MOGOSOAIA, Strada Ariesului, nr. 9 | IF | solara | 0.0082 | 0.008035 | 0 | 0 | CFp | CBC | Retele Electrice Muntenia | 19352450 |  | RO001E141559910/2 | 2024-03-14 | 2024
14058 | jud. ILFOV, loc. BALOTESTI, Strada Ficusului, nr. 1 Vila 95 | IF | solara | 0.0041 | 0.004017 | 0 | 0 | CFp | CBC | Retele Electrice Muntenia | 19385491 |  | RO001E401068368/2 | 2024-03-19 | 2024
14059 | jud. ILFOV, loc. VIDRA, Strada DEALU FRUMOS, nr. 59 | IF | solara | 0.008 | 0.007839 | 0 | 0 | CFp | CBC | Retele Electrice Muntenia | 19378729 |  | RO001E143364310/2 | 2024-03-14 | 2024
14060 | jud. ILFOV, loc. TUNARI, Strada Orientului, nr. 1, ap. C4 | IF | solara | 0.005 | 0.004899 | 0 | 0 | CFp | CBC | Retele Electrice Muntenia | 19356134 |  | RO001E142994879/2 | 2024-03-12 | 2024
14061 | jud. ILFOV, loc. CHIAJNA, Strada VLAD TEPES, nr. 11 | IF | solara | 0.005 | 0.00489 | 0 | 0 | CFp | CBC | Retele Electrice Muntenia | 19339511 |  | RO001E400245498/2 | 2024-03-14 | 2024
14062 | jud. ILFOV, loc. DUDU, Strada Sperantei, nr. 8 | IF | solara | 0.004 | 0.003919 | 0 | 0 | CFp | CBC | Retele Electrice Muntenia | 19339614 |  | RO001E401137994/3 | 2024-03-13 | 2024
14063 | jud. ILFOV, loc. OTOPENI, Strada 1 Mai, nr. 41S | IF | solara | 0.01 | 0.009799 | 0 | 0 | CFp | CBC | Retele Electrice Muntenia | 19351711 |  | RO001E141660946/3 | 2024-03-12 | 2024
14064 | jud. ILFOV, loc. BRAGADIRU, Strada Libertatii, nr. 71S | IF | solara | 0.006 | 0.00568 | 0 | 0 | CFp | CBC | Retele Electrice Muntenia | 19346893 |  | RO001E143341203/2 | 2024-03-13 | 2024
14065 | jud. ILFOV, loc. BERCENI, Strada Petru Rares, nr. 7H, bl. T8, sc. 23/1 | IF | solara | 0.0082 | 0.008035 | 0 | 0 | CFp | CBC | Retele Electrice Muntenia | 19347462 |  | RO001E141415731/3 | 2024-03-13 | 2024
14066 | jud. BUCURESTI, loc. SECTOR 2, Strada Calafat, nr. 43 | B | solara | 0.005 | 0.004899 | 0 | 0 | CFp | CBC | Retele Electrice Muntenia | 19339747 |  | RO001E101349895/2 | 2024-03-10 | 2024
14067 | jud. ILFOV, loc. MOGOSOAIA, Strada Pictor Luchian, nr. 6 | IF | solara | 0.008 | 0.00776 | 0 | 0 | CFp | CBC | Retele Electrice Muntenia | 19348503 |  | RO001E141225910/3 | 2024-03-14 | 2024
14068 | jud. GIURGIU, loc. BOLINTIN-VALE, Strada DIMITRIE BOLINTINEANU, nr. 96 | GR | solara | 0.005 | 0.004899 | 0 | 0 | CFp | CBC | Retele Electrice Muntenia | 19340896 |  | RO001E301100498/3 | 2024-03-12 | 2024
14069 | jud. BUCURESTI, loc. SECTOR 5, Strada Arefu, nr. 42 B | B | solara | 0.01 | 0.009799 | 0 | 0 | CFp | CBC | Retele Electrice Muntenia | 19345651 |  | RO001E109424303/3 | 2024-03-13 | 2024
14070 | jud. ILFOV, loc. DOMNESTI, Strada CIOCARLIEI, nr. 66F, bl. T20, sc. P110/2/11, ap. casa 1 | IF | solara | 0.005 | 0.004899 | 0 | 0 | CFp | CBC | Retele Electrice Muntenia | 19344500 |  | RO001E143101779/3 | 2024-03-13 | 2024
14071 | jud. ILFOV, loc. BRAGADIRU, Strada Safirului, nr. 63-67V, bl. CASA 1 | IF | solara | 0.00595 | 0.00583 | 0 | 0 | CFp | CBC | Retele Electrice Muntenia | 19375429 |  | RO001E142521370/2 | 2024-03-14 | 2024
14072 | jud. ILFOV, loc. CATELU, Strada STRADA GARII, nr. 14 | IF | solara | 0.00387 | 0.00387 | 0 | 0 | CFp | CBC | Retele Electrice Muntenia | 19381529 |  | RO001E400174242/2 | 2024-03-18 | 2024
14073 | jud. ILFOV, loc. OTOPENI, Strada Libertatii, nr. 4 B | IF | solara | 0.00492 | 0.004821 | 0 | 0 | CFp | CBC | Retele Electrice Muntenia | 19379120 |  | RO001E401042214/2 | 2024-03-12 | 2024
14074 | jud. BUCURESTI, loc. SECTOR 3, Strada Arcusului, nr. 2A | B | solara | 0.005856 | 0.005719 | 0 | 0 | CFp | CBC | Retele Electrice Muntenia | 19379828 |  | RO001E101808738/4 | 2024-03-15 | 2024
14075 | jud. ILFOV, loc. BRAGADIRU, Strada CRISUL REPEDE, nr. 165-A, ap. C1 | IF | solara | 0.01 | 0.00978 | 0 | 0 | CFp | CBC | Retele Electrice Muntenia | 19486051 |  | RO001E143384211/2 | 2024-03-21 | 2024
14076 | jud. BUCURESTI, loc. SECTOR 4, Strada Orastie, nr. 34, bl. CORP2, ap. 8 | B | solara | 0.005 | 0.00488 | 0 | 0 | CFp | CBC | Retele Electrice Muntenia | 19488238 |  | RO001E110057945/2 | 2024-03-14 | 2024
14077 | jud. GIURGIU, loc. ADUNATII-COPACENI, Strada Campului, nr. 5A | GR | solara | 0.01218 | 0.011849 | 600 | 0.4 | CFp | CBC | Retele Electrice Muntenia | 19468616 |  | RO001E131433348/3 | 2024-03-26 | 2024
14078 | jud. ILFOV, loc. CHIAJNA, Intrarea Nicolae Iorga, nr. 62E | IF | solara | 0.005 | 0.00489 | 0 | 0 | CFp | CBC | Retele Electrice Muntenia | 19406528 |  | RO001E141832600/2 | 2024-03-20 | 2024
14079 | jud. BUCURESTI, loc. SECTOR 1, DRUMUL Plaiu Nucului, nr. 54 | B | solara | 0.008 | 0.007839 | 0 | 0 | CFp | CBC | Retele Electrice Muntenia | 19415277 |  | RO001E109110934/2 | 2024-03-14 | 2024
14080 | jud. ILFOV, loc. ROSU, Strada Carciumareselor, nr. 10 | IF | solara | 0.005 | 0.004899 | 0 | 0 | CFp | CBC | Retele Electrice Muntenia | 19493731 |  | RO001E401054903/2 | 2024-03-21 | 2024
14081 | jud. ILFOV, loc. OTOPENI, Strada 23 August, nr. 248H | IF | solara | 0.01 | 0.00979 | 0 | 0 | CFp | CBC | Retele Electrice Muntenia | 19415542 |  | RO001E142911609/3 | 2024-03-27 | 2024
14082 | jud. ILFOV, loc. TUNARI, Strada Margaretelor, nr. 56 | IF | solara | 0.00328 | 0.003174 | 0 | 0 | CFp | CBC | Retele Electrice Muntenia | 19495363 |  | RO001E142318925/2 | 2024-03-13 | 2024
14083 | jud. BUCURESTI, loc. SECTOR 2, Strada Paroseni, nr. 65 | B | solara | 0.0085 | 0.008329 | 0 | 0 | CFp | CBC | Retele Electrice Muntenia | 19502841 |  | RO001E101069074/3 | 2024-03-21 | 2024
14084 | jud. BUCURESTI, loc. SECTOR 3, DRUMUL Lunca Ozunului, nr. 10 | B | solara | 0.0119 | 0.011644 | 0 | 0 | CFp | CBC | Retele Electrice Muntenia | 19495415 |  | RO001E111585548/2 | 2024-03-20 | 2024
14085 | jud. BUCURESTI, loc. SECTOR 5, Strada Zabrautului, nr. 25 | B | solara | 0.0048 | 0.004703 | 0 | 0 | CFp | CBC | Retele Electrice Muntenia | 19499657 |  | RO001E107548308/2 | 2024-03-14 | 2024
14086 | jud. BUCURESTI, loc. SECTOR 5, Strada Nutu Ion,Sergent, nr. 2, sc. A, et. 11, ap. A1103 | B | solara | 0.003 | 0.00284 | 0 | 0 | CFp | CBC | Retele Electrice Muntenia | 19445221 |  | RO001E111781186/2 | 2024-03-19 | 2024
14087 | jud. ILFOV, loc. OTOPENI, Strada Str. Grivi?a Nr. 25F, nr. 25-F | IF | solara | 0.00672 | 0.006581 | 0 | 0 | CFp | CBC | Retele Electrice Muntenia | 19482253 |  | RO001E143314630/2 | 2024-03-13 | 2024
14088 | jud. BUCURESTI, loc. SECTOR 1, Strada Serban Nicolae, nr. 29 | B | solara | 0.005 | 0.004899 | 0 | 0 | CFp | CBC | Retele Electrice Muntenia | 19501402 |  | RO001E103247018/2 | 2024-03-20 | 2024
14089 | jud. ILFOV, loc. CHIAJNA, Intrarea Busuiocului, nr. 4B | IF | solara | 0.003 | 0.002939 | 0 | 0 | CFp | CBC | Retele Electrice Muntenia | 19431410 |  | RO001E141681927/3 | 2024-03-19 | 2024
14090 | jud. ILFOV, loc. BRAGADIRU, Strada Caporalului, nr. 24 | IF | solara | 0.006 | 0.005879 | 0 | 0 | CFp | CBC | Retele Electrice Muntenia | 19420427 |  | RO001E141750823/3 | 2024-03-21 | 2024
14091 | jud. ILFOV, loc. TUNARI, Strada IRISILOR, nr. 14 | IF | solara | 0.005 | 0.00489 | 0 | 0 | CFp | CBC | Retele Electrice Muntenia | 19502401 |  | RO001E143193488/2 | 2024-03-27 | 2024
14092 | jud. ILFOV, loc. VOLUNTARI, Strada CRIZANTEMELOR, nr. 40B | IF | solara | 0.006 | 0.005879 | 0 | 0 | CFp | CBC | Retele Electrice Muntenia | 19493506 |  | RO001E105379993/2 | 2024-03-14 | 2024
14093 | jud. BUCURESTI, loc. SECTOR 6, Strada Popa Victor Ion, dramaturg, nr. 37 | B | solara | 0.006 | 0.005879 | 0 | 0 | CFp | CBC | Retele Electrice Muntenia | 19415383 |  | RO001E108775604/2 | 2024-03-17 | 2024
14094 | jud. ILFOV, loc. MOGOSOAIA, Strada Doinei, nr. 29A | IF | solara | 0.008 | 0.007839 | 0 | 0 | CFp | CBC | Retele Electrice Muntenia | 19423891 |  | RO001E141837504/3 | 2024-03-19 | 2024
14095 | jud. ILFOV, loc. CHITILA, Strada 8 Martie, nr. 50 | IF | solara | 0.005 | 0.00489 | 0 | 0 | CFp | CBC | Retele Electrice Muntenia | 19479253 |  | RO001E400275154/2 | 2024-03-21 | 2024
14096 | jud. ILFOV, loc. DUDU, Strada Rezervelor, nr. 7 | IF | solara | 0.005 | 0.00489 | 0 | 0 | CFp | CBC | Retele Electrice Muntenia | 19502329 |  | RO001E401020973/2 | 2024-03-25 | 2024
14097 | jud. GIURGIU, loc. VALEA DRAGULUI, Strada Muscatei, nr. 5 | GR | solara | 0.00425 | 0.004155 | 100 | 0.23 | CFp | CBC | Retele Electrice Muntenia | 19499750 |  | RO001E300775428/2 | 2024-03-27 | 2024
14098 | jud. ILFOV, loc. OTOPENI, Intrarea Laurului, nr. 2B | IF | solara | 0.00492 | 0.004821 | 0 | 0 | CFp | CBC | Retele Electrice Muntenia | 19488240 |  | RO001E141398045/3 | 2024-03-13 | 2024
14099 | jud. ILFOV, loc. VOLUNTARI, Strada Tuberozelor, nr. 3, ap. V11 | IF | solara | 0.006 | 0.005879 | 0 | 0 | CFp | CBC | Retele Electrice Muntenia | 19503341 |  | RO001E141641912/3 | 2024-03-20 | 2024
14100 | jud. ILFOV, loc. ROSU, Strada Caporal Calin Dumitru, nr. 11A | IF | solara | 0.006 | 0.005879 | 0 | 0 | CFp | CBC | Retele Electrice Muntenia | 19416438 |  | RO001E400258155/4 | 2024-03-20 | 2024
14101 | jud. GIURGIU, loc. GIURGIU, SOSEAUA Bucuresti, nr. 45 | GR | solara | 0.00957 | 0.009349 | 0 | 0 | CFp | CBC | Retele Electrice Muntenia | 19499120 |  | RO001E301128117/2 | 2024-03-26 | 2024
14102 | jud. BUCURESTI, loc. SECTOR 2, Strada Stavilarului, nr. 28A | B | solara | 0.01 | 0.00975 | 0 | 0 | CFp | CBC | Retele Electrice Muntenia | 19493058 |  | RO001E110932330/2 | 2024-03-21 | 2024
14103 | jud. ILFOV, loc. BERCENI, Strada Mihai Bravu, nr. 5 | IF | solara | 0.003 | 0.002939 | 0 | 0 | CFp | CBC | Retele Electrice Muntenia | 19494717 |  | RO001E400472344/3 | 2024-03-21 | 2024
14104 | jud. ILFOV, loc. FUNDENI, SOSEAUA Fundeni, nr. 39 | IF | solara | 0.04928 | 0.048284 | 0 | 0 | CFp | CBC | Retele Electrice Muntenia | 19488266 |  | RO001E141404021/1 | 2024-03-22 | 2024
14105 | jud. ILFOV, loc. 1 DECEMBRIE, SOSEAUA Giurgiului, nr. 245 | IF | solara | 0.003 | 0.002939 | 0 | 0 | CFp | CBC | Retele Electrice Muntenia | 19413890 |  | RO001E400511089/2 | 2024-03-19 | 2024
14106 | jud. ILFOV, loc. CHIAJNA, Intrarea Nicolae Iorga, nr. 88A | IF | solara | 0.003 | 0.00293 | 0 | 0 | CFp | CBC | Retele Electrice Muntenia | 19415062 |  | RO001E142313155/3 | 2024-03-20 | 2024
14107 | jud. ILFOV, loc. BRANESTI, Strada Liliacului, nr. 17 | IF | solara | 0.005 | 0.004899 | 0 | 0 | CFp | CBC | Retele Electrice Muntenia | 19503869 |  | RO001E142235282/2 | 2024-03-14 | 2024
14108 | jud. ILFOV, loc. POPESTI-LEORDENI, Strada Bradului, nr. 6 | IF | solara | 0.005 | 0.004899 | 0 | 0 | CFp | CBC | Retele Electrice Muntenia | 19501866 |  | RO001E400108609/2 | 2024-03-14 | 2024
14109 | jud. BUCURESTI, loc. SECTOR 2, ALEEA Argedava, nr. 24 | B | solara | 0.005 | 0.004899 | 0 | 0 | CFp | CBC | Retele Electrice Muntenia | 19495360 |  | RO001E109118505/3 | 2024-03-21 | 2024
14110 | jud. BUCURESTI, loc. SECTOR 2, Strada Emanciparii, nr. 18 | B | solara | 0.006 | 0.00586 | 0 | 0 | CFp | CBC | Retele Electrice Muntenia | 19495481 |  | RO001E108975178/2 | 2024-03-20 | 2024
14111 | jud. BUCURESTI, loc. SECTOR 1, Strada Marmurei, nr. 2 | B | solara | 0.005 | 0.004899 | 0 | 0 | CFp | CBC | Retele Electrice Muntenia | 19503142 |  | RO001E100604911/2 | 2024-03-21 | 2024
14112 | jud. ILFOV, loc. DUDU, Strada Orhideelor, nr. 6A | IF | solara | 0.006 | 0.005879 | 0 | 0 | CFp | CBC | Retele Electrice Muntenia | 19419354 |  | RO001E141222681/2 | 2024-03-19 | 2024
14113 | jud. BUCURESTI, loc. SECTOR 5, Strada Pichetului, nr. 4B | B | solara | 0.006 | 0.005879 | 0 | 0 | CFp | CBC | Retele Electrice Muntenia | 19467450 |  | RO001E107691071/2 | 2024-03-13 | 2024
14114 | jud. ILFOV, loc. PASAREA, Strada Ion Creanga, nr. 5A | IF | solara | 0.006 | 0.00587 | 0 | 0 | CFp | CBC | Retele Electrice Muntenia | 19503194 |  | RO001E141189931/4 | 2024-03-14 | 2024
14115 | jud. Ilfov, loc. OTOPENI, Strada Matei Basarab, nr. 31M1, ap. LOCUINTA 1 | IF | solara | 0.005 | 0.004899 | 0 | 0 | CFp | CBC | Retele Electrice Muntenia | 19420336 |  | RO001E142337476/2 | 2024-03-13 | 2024
14116 | jud. ILFOV, loc. CHITILA, Strada Mihai Eminescu, nr. 30 | IF | solara | 0.003 | 0.00293 | 0 | 0 | CFp | CBC | Retele Electrice Muntenia | 19502896 |  | RO001E400265490/2 | 2024-03-25 | 2024
14117 | jud. ILFOV, loc. CORBEANCA, Strada Laguna Albastra, nr. 50N, bl. VILA 17 | IF | solara | 0.006 | 0.00586 | 0 | 0 | CFp | CBC | Retele Electrice Muntenia | 19465502 |  | RO001E141522077/3 | 2024-03-19 | 2024
14118 | jud. ILFOV, loc. DUDU, Strada Sperantei, nr. 17F, bl. T32,P16+17 | IF | solara | 0.005 | 0.00489 | 0 | 0 | CFp | CBC | Retele Electrice Muntenia | 19501651 |  | RO001E141856550/2 | 2024-03-26 | 2024
14119 | jud. ILFOV, loc. OTOPENI, Intrarea Cimbrisor, nr. 1A | IF | solara | 0.006 | 0.00586 | 0 | 0 | CFp | CBC | Retele Electrice Muntenia | 19430477 |  | RO001E141713710/3 | 2024-03-25 | 2024
14120 | jud. ILFOV, loc. CHITILA, Strada Victoriei, nr. 54 | IF | solara | 0.006 | 0.00587 | 0 | 0 | CFp | CBC | Retele Electrice Muntenia | 19467249 |  | RO001E400280992/2 | 2024-03-21 | 2024
14121 | jud. ILFOV, loc. PANTELIMON, Strada Ariesului, nr. 24 | IF | solara | 0.003 | 0.002939 | 0 | 0 | CFp | CBC | Retele Electrice Muntenia | 19437307 |  | RO001E142809706/3 | 2024-03-20 | 2024
14122 | jud. ILFOV, loc. BALOTESTI, Strada CAMELIEI, nr. 31B | IF | solara | 0.005 | 0.004899 | 0 | 0 | CFp | CBC | Retele Electrice Muntenia | 19494570 |  | RO001E142608196/3 | 2024-03-21 | 2024
14123 | jud. BUCURESTI, loc. SECTOR 6, DRUMUL La Rosu, nr. 11A, ap. ETAJ | B | solara | 0.006 | 0.00586 | 0 | 0 | CFp | CBC | Retele Electrice Muntenia | 19499810 |  | RO001E119739132/2 | 2024-03-20 | 2024
14124 | jud. BUCURESTI, loc. SECTOR 4, Strada Minca Dumitru,Soldat, nr. 20A | B | solara | 0.009 | 0.008819 | 0 | 0 | CFp | CBC | Retele Electrice Muntenia | 19412169 |  | RO001E108903427/4 | 2024-03-13 | 2024
14125 | jud. ILFOV, loc. BRAGADIRU, Strada Libertatii, nr. 2A, ap. CASA 2 | IF | solara | 0.005 | 0.00489 | 0 | 0 | CFp | CBC | Retele Electrice Muntenia | 19501837 |  | RO001E142650081/2 | 2024-03-21 | 2024
14126 | jud. BUCURESTI, loc. SECTOR 3, Strada Miraslau, nr. 22 | B | solara | 0.005 | 0.00489 | 0 | 0 | CFp | CBC | Retele Electrice Muntenia | 19413641 |  | RO001E109129383/2 | 2024-03-20 | 2024
14127 | jud. ILFOV, loc. BRAGADIRU, Strada Safirului, nr. 10P | IF | solara | 0.00567 | 0.005556 | 0 | 0 | CFp | CBC | Retele Electrice Muntenia | 19494340 |  | RO001E141604854/3 | 2024-03-21 | 2024
14128 | jud. BUCURESTI, loc. SECTOR 3, Strada Darabani, nr. 26 A | B | solara | 0.005 | 0.00485 | 0 | 0 | CFp | CBC | Retele Electrice Muntenia | 19496537 |  | RO001E104844225/2 | 2024-03-21 | 2024
14129 | jud. ILFOV, loc. CLINCENI, Strada Viilor, nr. 13C | IF | solara | 0.003 | 0.002939 | 0 | 0 | CFp | CBC | Retele Electrice Muntenia | 19494290 |  | RO001E142188953/2 | 2024-03-22 | 2024
14130 | jud. ILFOV, loc. DRAGOMIRESTI-DEAL, Strada Libertatii, nr. 94 | IF | solara | 0.00405 | 0.003968 | 0 | 0 | CFp | CBC | Retele Electrice Muntenia | 19477905 |  | RO001E400379856/4 | 2024-03-21 | 2024
14131 | jud. ILFOV, loc. JILAVA, PRELUNGIREA Libertatii, nr. 47C | IF | solara | 0.003 | 0.002939 | 0 | 0 | CFp | CBC | Retele Electrice Muntenia | 19424886 |  | RO001E143003185/2 | 2024-03-19 | 2024
14132 | jud. ILFOV, loc. FUNDENI, Strada TEIULUI, nr. 7 | IF | solara | 0.004 | 0.0039 | 0 | 0 | CFp | CBC | Retele Electrice Muntenia | 19472882 |  | RO001E104928813/2 | 2024-03-14 | 2024
14133 | jud. ILFOV, loc. BERCENI, Strada Occidentului, nr. 7 | IF | solara | 0.003 | 0.00291 | 0 | 0 | CFp | CBC | Retele Electrice Muntenia | 19445193 |  | RO001E141744501/2 | 2024-03-25 | 2024
14134 | jud. ILFOV, loc. BERCENI, Strada Calugareni, nr. 58 | IF | solara | 0.003 | 0.00293 | 0 | 0 | CFp | CBC | Retele Electrice Muntenia | 19499247 |  | RO001E142892584/3 | 2024-03-25 | 2024
14135 | jud. BUCURESTI, loc. SECTOR 4, Strada Salinei, nr. 8 | B | solara | 0.006 | 0.005879 | 0 | 0 | CFp | CBC | Retele Electrice Muntenia | 19444137 |  | RO001E105771887/2 | 2024-03-19 | 2024
14136 | jud. BUCURESTI, loc. SECTOR 2, Strada Lacul Amara, nr. 13 | B | solara | 0.00492 | 0.004817 | 0 | 0 | CFp | CBC | Retele Electrice Muntenia | 19465662 |  | RO001E105304744/3 | 2024-03-21 | 2024
14137 | jud. ILFOV, loc. BRAGADIRU, Strada CRISUL REPEDE, nr. 165-B, ap. C3 | IF | solara | 0.01 | 0.00978 | 0 | 0 | CFp | CBC | Retele Electrice Muntenia | 19477842 |  | RO001E143384244/2 | 2024-03-21 | 2024
14138 | jud. ILFOV, loc. TUNARI, Strada Orientului, nr. 3, ap. CASA 3 | IF | solara | 0.00492 | 0.004821 | 0 | 0 | CFp | CBC | Retele Electrice Muntenia | 19499429 |  | RO001E142827706/2 | 2024-03-13 | 2024
14139 | jud. ILFOV, loc. OTOPENI, Strada Ciprian Porumbescu, nr. 11B, ap. C10 | IF | solara | 0.005 | 0.004899 | 0 | 0 | CFp | CBC | Retele Electrice Muntenia | 19501719 |  | RO001E142659923/2 | 2024-03-13 | 2024
14140 | jud. ILFOV, loc. TUNARI, Strada Orientului, nr. 3, ap. CASA 2 | IF | solara | 0.00492 | 0.004821 | 0 | 0 | CFp | CBC | Retele Electrice Muntenia | 19499395 |  | RO001E142827694/2 | 2024-03-13 | 2024
14141 | jud. ILFOV, loc. CHIAJNA, Intrarea Nicolae Iorga, nr. 65 | IF | solara | 0.006 | 0.00587 | 0 | 0 | CFp | CBC | Retele Electrice Muntenia | 19467152 |  | RO001E141613573/4 | 2024-03-25 | 2024
14142 | jud. ILFOV, loc. OTOPENI, Strada 1 Mai, nr. 71-B | IF | solara | 0.005 | 0.004899 | 0 | 0 | CFp | CBC | Retele Electrice Muntenia | 19534927 |  | RO001E143096963/2 | 2024-03-14 | 2024
14143 | jud. ILFOV, loc. CORNETU, Strada Salcamilor, nr. 28G | IF | solara | 0.006 | 0.005879 | 0 | 0 | CFp | CBC | Retele Electrice Muntenia | 19511759 |  | RO001E142740867/2 | 2024-03-20 | 2024
14144 | jud. ILFOV, loc. OTOPENI, Strada Craitelor, nr. 65 | IF | solara | 0.005 | 0.004899 | 0 | 0 | CFp | CBC | Retele Electrice Muntenia | 19531985 |  | RO001E141610345/3 | 2024-03-15 | 2024
14145 | jud. ILFOV, loc. DRAGOMIRESTI-DEAL, Strada Gardeniei, nr. 9 | IF | solara | 0.01 | 0.00972 | 0 | 0 | CFp | CBC | Retele Electrice Muntenia | 19517191 |  | RO001E143082632/2 | 2024-03-20 | 2024
14146 | jud. BUCURESTI, loc. SECTOR 2, Strada Galvani Luigi, fizician, nr. 53, bl. 1, sc. A, ap. AP 28 | B | solara | 0.003 | 0.00293 | 0 | 0 | CFp | CBC | Retele Electrice Muntenia | 19510895 |  | RO001E101351843/2 | 2024-03-21 | 2024
14147 | jud. ILFOV, loc. ROSU, Strada Weiner Palada, nr. 60A, ap. casa 2 | IF | solara | 0.005 | 0.004899 | 0 | 0 | CFp | CBC | Retele Electrice Muntenia | 19535696 |  | RO001E142753164/2 | 2024-03-22 | 2024
14148 | jud. ILFOV, loc. BERCENI, Strada Miorita, nr. 38H | IF | solara | 0.005 | 0.004899 | 0 | 0 | CFp | CBC | Retele Electrice Muntenia | 19518829 |  | RO001E141852051/3 | 2024-03-26 | 2024
14149 | jud. ILFOV, loc. PANTELIMON, Strada Ecaterina Mihaila, nr. 58 | IF | solara | 0.00425 | 0.004164 | 0 | 0 | CFp | CBC | Retele Electrice Muntenia | 19519265 |  | RO001E142399081/3 | 2024-03-19 | 2024
14150 | jud. BUCURESTI, loc. SECTOR 1, SOSEAUA Ionescu-Sisesti Gheorghe, nr. 239A | B | solara | 0.003 | 0.00293 | 0 | 0 | CFp | CBC | Retele Electrice Muntenia | 19528938 |  | RO001E110741259/3 | 2024-03-14 | 2024
14151 | jud. GIURGIU, loc. OGREZENI, ULITA Suseni, nr. 158 | GR | solara | 0.004 | 0.003915 | 0 | 0 | CFp | CBC | Retele Electrice Muntenia | 19521189 |  | RO001E301000183/2 | 2024-03-27 | 2024
14152 | jud. ILFOV, loc. PRUNI, Strada Arges, nr. 129K | IF | solara | 0.008 | 0.007839 | 0 | 0 | CFp | CBC | Retele Electrice Muntenia | 19511572 |  | RO001E142550114/3 | 2024-03-21 | 2024
14153 | jud. BUCURESTI, loc. SECTOR 1, Strada Dolomitului, nr. 23 | B | solara | 0.003 | 0.00293 | 0 | 0 | CFp | CBC | Retele Electrice Muntenia | 19529053 |  | RO001E100624373/2 | 2024-03-21 | 2024
14154 | jud. GIURGIU, loc. BACU, Strada CASTANILOR, nr. 9 | GR | solara | 0.00704 | 0.006799 | 0 | 0 | CFp | CBC | Retele Electrice Muntenia | 19523467 |  | RO001E131381733/3 | 2024-03-26 | 2024
14155 | jud. ILFOV, loc. BRAGADIRU, Strada Maracineni, nr. 48B | IF | solara | 0.00957 | 0.009359 | 37 | 0.4 | CFp | CBC | Retele Electrice Muntenia | 19515964 |  | RO001E108910010/2 | 2024-03-21 | 2024
14156 | jud. ILFOV, loc. VOLUNTARI, Bulevardul PIPERA, nr. 1H, bl. VILA O03 | IF | solara | 0.005 | 0.004899 | 0 | 0 | CFp | CBC | Retele Electrice Muntenia | 19510332 |  | RO001E141386996/2 | 2024-03-14 | 2024
14157 | jud. BUCURESTI, loc. SECTOR 5, Intrarea Cernadia, nr. 2 | B | solara | 0.005 | 0.004899 | 0 | 0 | CFp | CBC | Retele Electrice Muntenia | 19511633 |  | RO001E108191505/2 | 2024-03-04 | 2024
14158 | jud. BUCURESTI, loc. SECTOR 5, Strada Nasaud, nr. 77, bl. 3, sc. C, ap. SP TEHNIC | B | solara | 0.027 | 0.026459 | 27 | 0.4 | CFp | CBC | Retele Electrice Muntenia | 19516138 |  | RO001E111888320/2 | 2024-03-26 | 2024
14159 | jud. ILFOV, loc. BRAGADIRU, Strada Alunului, nr. 25J | IF | solara | 0.005 | 0.004899 | 0 | 0 | CFp | CBC | Retele Electrice Muntenia | 19535189 |  | RO001E141575682/2 | 2024-03-27 | 2024
14160 | jud. ILFOV, loc. BERCENI, Strada Lebedelor, nr. 116 | IF | solara | 0.01 | 0.009795 | 0 | 0 | CFp | CBC | Retele Electrice Muntenia | 19512898 |  | RO001E142331650/4 | 2024-03-21 | 2024
14161 | jud. ILFOV, loc. BALOTESTI, Strada Stadionului, nr. 15/12 | IF | solara | 0.006825 | 0.006659 | 0 | 0 | CFp | CBC | Retele Electrice Muntenia | 19531237 |  | RO001E143118924/4 | 2024-03-26 | 2024
14162 | jud. ILFOV, loc. CHITILA, Strada Victoriei, nr. 118, bl. Corp C1 | IF | solara | 0.006 | 0.00568 | 0 | 0 | CFp | CBC | Retele Electrice Muntenia | 19517737 |  | RO001E400281623/3 | 2024-03-21 | 2024
14163 | jud. ILFOV, loc. BUFTEA, Strada Artelor, nr. 8 | IF | solara | 0.003 | 0.002939 | 0 | 0 | CFp | CBC | Retele Electrice Muntenia | 19535053 |  | RO001E400534017/2 | 2024-03-27 | 2024
14164 | jud. ILFOV, loc. TUNARI, Strada Garoafelor, nr. 37 | IF | solara | 0.008 | 0.007839 | 0 | 0 | CFp | CBC | Retele Electrice Muntenia | 19536977 |  | RO001E142024008/2 | 2024-03-20 | 2024
14165 | jud. ILFOV, loc. BUFTEA, Strada Agricultori, nr. 9A | IF | solara | 0.0082 | 0.008035 | 0 | 0 | CFp | CBC | Retele Electrice Muntenia | 19530870 |  | RO001E142586933/2 | 2024-03-26 | 2024
14166 | jud. BUCURESTI, loc. SECTOR 2, Strada corabia, nr. 33 | B | solara | 0.005 | 0.004899 | 0 | 0 | CFp | CBC | Retele Electrice Muntenia | 19510057 |  | RO001E104484225/2 | 2024-03-21 | 2024
14167 | jud. BUCURESTI, loc. SECTOR 5, Strada Tataru Petre,Erou, nr. 44 | B | solara | 0.005 | 0.004899 | 0 | 0 | CFp | CBC | Retele Electrice Muntenia | 19530220 |  | RO001E107553371/2 | 2024-03-28 | 2024
14168 | jud. ILFOV, loc. DOMNESTI, Intrarea Berzei, nr. 1 | IF | solara | 0.006 | 0.00587 | 0 | 0 | CFp | CBC | Retele Electrice Muntenia | 19522773 |  | RO001E143301603/2 | 2024-03-26 | 2024
14169 | jud. ILFOV, loc. PANTELIMON, Strada Ialomita, nr. 5 | IF | solara | 0.006 | 0.00578 | 0 | 0 | CFp | CBC | Retele Electrice Muntenia | 19511495 |  | RO001E142804699/3 | 2024-03-17 | 2024
14170 | jud. ILFOV, loc. BALOTESTI, Strada Fantanei, nr. 29G | IF | solara | 0.005 | 0.00488 | 0 | 0 | CFp | CBC | Retele Electrice Muntenia | 19517755 |  | RO001E142694810/3 | 2024-03-25 | 2024
14171 | jud. GIURGIU, loc. PALANCA, Strada Eugen Boureanu, nr. 62 | GR | solara | 0.00768 | 0.007524 | 0 | 0 | CFp | CBC | Retele Electrice Muntenia | 19533818 |  | RO001E300976803/5 | 2024-03-27 | 2024
14172 | jud. BUCURESTI, loc. SECTOR 3, Strada Cazangiilor, nr. 10 | B | solara | 0.006 | 0.00586 | 0 | 0 | CFp | CBC | Retele Electrice Muntenia | 19525170 |  | RO001E104832389/2 | 2024-03-22 | 2024
14173 | jud. BUCURESTI, loc. SECTOR 2, Strada Mentiunii, nr. 69C | B | solara | 0.003 | 0.00293 | 0 | 0 | CFp | CBC | Retele Electrice Muntenia | 19511290 |  | RO001E111248656/2 | 2024-03-21 | 2024
14174 | jud. ILFOV, loc. DOMNESTI, Strada Rondului, nr. 13 | IF | solara | 0.00328 | 0.003204 | 0 | 0 | CFp | CBC | Retele Electrice Muntenia | 19522694 |  | RO001E142609940/4 | 2024-03-28 | 2024
14175 | jud. ILFOV, loc. PANTELIMON, Strada Ialomita, nr. 21 | IF | solara | 0.006 | 0.005879 | 0 | 0 | CFp | CBC | Retele Electrice Muntenia | 19512338 |  | RO001E142664547/3 | 2024-03-19 | 2024
14176 | jud. GIURGIU, loc. GAUJANI, Strada Sos. Giurgiului, nr. 37 | GR | solara | 0.02 | 0.019599 | 0 | 0 | CFp | CBC | Retele Electrice Muntenia | 19535907 |  | RO001E301243801/4 | 2024-03-28 | 2024
14177 | jud. BUCURESTI, loc. SECTOR 4, Strada Luminisului, nr. 20A | B | solara | 0.006 | 0.00568 | 0 | 0 | CFp | CBC | Retele Electrice Muntenia | 19534244 |  | RO001E105585565/2 | 2024-03-26 | 2024
14178 | jud. ILFOV, loc. DUDU, Strada Salcamilor, nr. 46G | IF | solara | 0.005 | 0.004899 | 0 | 0 | CFp | CBC | Retele Electrice Muntenia | 19528350 |  | RO001E141458682/3 | 2024-03-21 | 2024
14179 | jud. ILFOV, loc. VOLUNTARI, Strada STR.PRAHOVA, nr. 7 | IF | solara | 0.00495 | 0.004841 | 0 | 0 | CFp | CBC | Retele Electrice Muntenia | 19508989 |  | RO001E141444610/2 | 2024-03-18 | 2024
14180 | jud. BUCURESTI, loc. SECTOR 2, Strada Pancota, nr. 66 | B | solara | 0.004 | 0.00391 | 0 | 0 | CFp | CBC | Retele Electrice Muntenia | 19521423 |  | RO001E111016277/2 | 2024-03-21 | 2024
14181 | jud. ILFOV, loc. CORNETU, Strada Islazului, nr. 15 | IF | solara | 0.007 | 0.006859 | 0 | 0 | CFp | CBC | Retele Electrice Muntenia | 19528713 |  | RO001E400946216/5 | 2024-03-26 | 2024
14182 | jud. BUCURESTI, loc. SECTOR 5, Strada Nufarul Galben, nr. 79 A | B | solara | 0.005 | 0.004899 | 0 | 0 | CFp | CBC | Retele Electrice Muntenia | 19504929 |  | RO001E105403902/2 | 2024-03-18 | 2024
14183 | jud. ILFOV, loc. OTOPENI, Strada POLONA, nr. 27 | IF | solara | 0.0048 | 0.004703 | 0 | 0 | CFp | CBC | Retele Electrice Muntenia | 19509036 |  | RO001E400201771/2 | 2024-03-14 | 2024
14184 | jud. ILFOV, loc. OTOPENI, Intrarea Mesteacanului, nr. 3A | IF | solara | 0.00405 | 0.003968 | 0 | 0 | CFp | CBC | Retele Electrice Muntenia | 19537241 |  | RO001E141766785/3 | 2024-03-14 | 2024
14185 | jud. ILFOV, loc. CALDARARU, Strada Oltului, nr. 3 | IF | solara | 0.006 | 0.005879 | 0 | 0 | CFp | CBC | Retele Electrice Muntenia | 19531787 |  | RO001E400053215/3 | 2024-03-14 | 2024
14186 | jud. Ilfov, loc. Berceni, Strada Eroilor, nr. 31A, bl. P2119/3, sc. 2122/3 | IF | solara | 0.005 | 0.004899 | 0 | 0 | CFp | CBC | Retele Electrice Muntenia | 19538043 |  | RO001E141649932/3 | 2024-03-26 | 2024
14187 | jud. ILFOV, loc. TUNARI, Strada Stefan cel Mare, nr. 54, bl. vila 14 | IF | solara | 0.006 | 0.005879 | 0 | 0 | CFp | CBC | Retele Electrice Muntenia | 19511279 |  | RO001E142573872/2 | 2024-03-14 | 2024
14188 | jud. BUCURESTI, loc. SECTOR 2, Strada Pascale Stefan,Soldat, nr. 26 | B | solara | 0.003 | 0.00293 | 0 | 0 | CFp | CBC | Retele Electrice Muntenia | 19512753 |  | RO001E101072146/2 | 2024-03-21 | 2024
14189 | jud. ILFOV, loc. DOMNESTI, Strada Occidentului, nr. 12A | IF | solara | 0.006 | 0.005879 | 0 | 0 | CFp | CBC | Retele Electrice Muntenia | 19519748 |  | RO001E401037645/2 | 2024-03-21 | 2024
14190 | jud. ILFOV, loc. CLINCENI, Strada Stadionului, nr. 45 | IF | solara | 0.004095 | 0.004012 | 0 | 0 | CFp | CBC | Retele Electrice Muntenia | 19519958 |  | RO001E142562601/3 | 2024-03-21 | 2024
14191 | jud. ILFOV, loc. TAMASI, Strada PRIVIGHETORILOR, nr. 20, ap. VILA 2 | IF | solara | 0.005 | 0.004899 | 0 | 0 | CFp | CBC | Retele Electrice Muntenia | 19518484 |  | RO001E142226945/2 | 2024-03-27 | 2024
14192 | jud. Ilfov, loc. OTOPENI, Strada Bisericii, nr. 20B4, ap. LOT 4 | IF | solara | 0.005 | 0.00485 | 0 | 0 | CFp | CBC | Retele Electrice Muntenia | 19520610 |  | RO001E142287144/3 | 2024-03-20 | 2024
14193 | jud. ILFOV, loc. PANTELIMON, Strada Bucovina, nr. 12 | IF | solara | 0.005 | 0.004899 | 0 | 0 | CFp | CBC | Retele Electrice Muntenia | 19511486 |  | RO001E142766191/2 | 2024-03-14 | 2024
14194 | jud. BUCURESTI, loc. SECTOR 2, Strada Badea Cartan, nr. 33 | B | solara | 0.005 | 0.0048 | 0 | 0 | CFp | CBC | Retele Electrice Muntenia | 19527818 |  | RO001E108890095/2 | 2024-03-20 | 2024
14195 | jud. ILFOV, loc. PANTELIMON, Strada Vulturului, nr. 19 | IF | solara | 0.011 | 0.010779 | 0 | 0 | CFp | CBC | Retele Electrice Muntenia | 19530096 |  | RO001E142572477/3 | 2024-03-26 | 2024
14196 | jud. BUCURESTI, loc. SECTOR 5, Strada CELOFIBREI, nr. 20 | B | solara | 0.004 | 0.00391 | 0 | 0 | CFp | CBC | Retele Electrice Muntenia | 19537677 |  | RO001E108879889/2 | 2024-03-26 | 2024
14197 | jud. ILFOV, loc. TUNARI, Strada PETRE ISPIRESCU, nr. 45VILA 2 | IF | solara | 0.01 | 0.009799 | 0 | 0 | CFp | CBC | Retele Electrice Muntenia | 19512771 |  | RO001E143151303/4 | 2024-03-14 | 2024
14198 | jud. GIURGIU, loc. CRANGURI, SOSEAUA Principala, nr. 3 | GR | solara | 0.00498 | 0.004879 | 0 | 0 | CFp | CBC | Retele Electrice Muntenia | 19525249 |  | RO001E301230009/2 | 2024-03-20 | 2024
14199 | jud. ILFOV, loc. TUNARI, Strada PETUNIEI, nr. 42 | IF | solara | 0.00819 | 0.008025 | 0 | 0 | CFp | CBC | Retele Electrice Muntenia | 19536626 |  | RO001E142216517/4 | 2024-03-14 | 2024
14200 | jud. ILFOV, loc. 1 DECEMBRIE, Strada 15, nr. 25 | IF | solara | 0.006 | 0.005879 | 0 | 0 | CFp | CBC | Retele Electrice Muntenia | 19511952 |  | RO001E141792302/2 | 2024-03-21 | 2024
14201 | jud. ILFOV, loc. BALOTESTI, Strada Lunii, nr. 133/3, bl. NC58926 | IF | solara | 0.005 | 0.00489 | 0 | 0 | CFp | CBC | Retele Electrice Muntenia | 19517431 |  | RO001E141785584/2 | 2024-03-26 | 2024
14202 | jud. ILFOV, loc. TAMASI, Strada Ankara, nr. 56, ap. LOT 22 | IF | solara | 0.003 | 0.002939 | 0 | 0 | CFp | CBC | Retele Electrice Muntenia | 19518585 |  | RO001E142965541/2 | 2024-03-12 | 2024
14203 | jud. ILFOV, loc. VOLUNTARI, Bulevardul PIPERA, nr. 1H, bl. VILA S14A | IF | solara | 0.006 | 0.005879 | 0 | 0 | CFp | CBC | Retele Electrice Muntenia | 19521261 |  | RO001E141477773/2 | 2024-03-14 | 2024
14204 | jud. ILFOV, loc. PANTELIMON, Strada Saturn, nr. 21 | IF | solara | 0.005 | 0.004899 | 0 | 0 | CFp | CBC | Retele Electrice Muntenia | 19506568 |  | RO001E141617364/2 | 2024-03-14 | 2024
14205 | jud. BUCURESTI, loc. SECTOR 1, Strada Mircesti, nr. 23 | B | solara | 0.005 | 0.004899 | 0 | 0 | CFp | CBC | Retele Electrice Muntenia | 19527853 |  | RO001E100542350/2 | 2024-03-21 | 2024
14206 | jud. ILFOV, loc. OTOPENI, Strada POLONA, nr. 20 G | IF | solara | 0.006 | 0.00578 | 0 | 0 | CFp | CBC | Retele Electrice Muntenia | 19508920 |  | RO001E400959108/2 | 2024-03-14 | 2024
14207 | jud. ILFOV, loc. ROSU, Strada Weiner Palada, nr. 60A, ap. casa 1 | IF | solara | 0.005 | 0.004899 | 0 | 0 | CFp | CBC | Retele Electrice Muntenia | 19535277 |  | RO001E142753186/2 | 2024-03-21 | 2024
14208 | jud. ILFOV, loc. PANTELIMON, Strada Gradinarilor, nr. 80 | IF | solara | 0.005 | 0.004899 | 0 | 0 | CFp | CBC | Retele Electrice Muntenia | 19517709 |  | RO001E142170998/4 | 2024-03-14 | 2024
14209 | jud. BUCURESTI, loc. SECTOR 2, Strada Crapului, nr. 3 | B | solara | 0.003 | 0.002939 | 0 | 0 | CFp | CBC | Retele Electrice Muntenia | 19511504 |  | RO001E104795499/2 | 2024-03-21 | 2024
14210 | jud. ILFOV, loc. TAMASI, Strada Frasinului, nr. 24A | IF | solara | 0.005 | 0.004899 | 0 | 0 | CFp | CBC | Retele Electrice Muntenia | 19518790 |  | RO001E141351112/2 | 2024-03-25 | 2024
14211 | jud. BUCURESTI, loc. SECTOR 1, Strada Nuferilor, nr. 20 -24 | B | solara | 0.005 | 0.004899 | 0 | 0 | CFp | CBC | Retele Electrice Muntenia | 19518943 |  | RO001E108941171/2 | 2024-03-21 | 2024
14212 | jud. BUCURESTI, loc. SECTOR 2, Strada Ricinului, nr. 10 | B | solara | 0.006 | 0.005879 | 0 | 0 | CFp | CBC | Retele Electrice Muntenia | 19517942 |  | RO001E104300402/2 | 2024-03-21 | 2024
14213 | jud. ILFOV, loc. OTOPENI, Strada Marasti, nr. 30c | IF | solara | 0.008 | 0.00284 | 0 | 0 | CFp | CBC | Retele Electrice Muntenia | 19531872 |  | RO001E400921275/3 | 2024-03-14 | 2024
14214 | jud. ILFOV, loc. BRAGADIRU, Strada Magnoliei, nr. 38 | IF | solara | 0.01 | 0.009798 | 0 | 0 | CFp | CBC | Retele Electrice Muntenia | 19506217 |  | RO001E141329858/3 | 2024-03-19 | 2024
14215 | jud. ILFOV, loc. POPESTI-LEORDENI, Strada Sfanta Agnes, nr. 254D | IF | solara | 0.006 | 0.005879 | 0 | 0 | CFp | CBC | Retele Electrice Muntenia | 19528664 |  | RO001E141536061/5 | 2024-03-14 | 2024
14216 | jud. GIURGIU, loc. UZUNU, DRUMUL Carbunarului, nr. 40 | GR | solara | 0.01 | 0.00978 | 0 | 0 | CFp | CBC | Retele Electrice Muntenia | 19529351 |  | RO001E300508938/4 | 2024-03-27 | 2024
14217 | jud. BUCURESTI, loc. SECTOR 5, Strada Nutu Ion,Sergent, nr. 2, sc. B, et. 11, ap. B1109 | B | solara | 0.003 | 0.00292 | 0 | 0 | CFp | CBC | Retele Electrice Muntenia | 19525252 |  | RO001E111781322/2 | 2024-03-21 | 2024
14218 | jud. ILFOV, loc. MAGURELE, Strada Sperantei, nr. 59 | IF | solara | 0.006 | 0.005879 | 0 | 0 | CFp | CBC | Retele Electrice Muntenia | 19531251 |  | RO001E141360819/3 | 2024-03-21 | 2024
14219 | jud. ILFOV, loc. CALDARARU, Strada NUCILOR, nr. 41F | IF | solara | 0.0085 | 0.00825 | 0 | 0 | CFp | CBC | Retele Electrice Muntenia | 19507269 |  | RO001E142230030/2 | 2024-03-14 | 2024
14220 | jud. ILFOV, loc. TUNARI, Strada PETRE ISPIRESCU, nr. 15 | IF | solara | 0.008 | 0.007839 | 0 | 0 | CFp | CBC | Retele Electrice Muntenia | 19530724 |  | RO001E142805173/2 | 2024-03-14 | 2024
14221 | jud. ILFOV, loc. TUNARI, Strada Orientului, nr. 11 | IF | solara | 0.006 | 0.00586 | 0 | 0 | CFp | CBC | Retele Electrice Muntenia | 19519930 |  | RO001E142833253/4 | 2024-03-14 | 2024
14222 | jud. ILFOV, loc. GHERMANESTI, Strada NICOPOLE, nr. 40 | IF | solara | 0.00321 | 0.003106 | 0 | 0 | CFp | CBC | Retele Electrice Muntenia | 19537394 |  | RO001E141772546/3 | 2024-03-26 | 2024
14223 | jud. ILFOV, loc. BUFTEA, Strada Scolii, nr. 37D | IF | solara | 0.005 | 0.004899 | 0 | 0 | CFp | CBC | Retele Electrice Muntenia | 19521004 |  | RO001E141187771/2 | 2024-03-27 | 2024
14224 | jud. GIURGIU, loc. MOSTENI, Strada Mosteni, nr. 4A | GR | solara | 0.0099 | 0.009682 | 0 | 0 | CFp | CBC | Retele Electrice Muntenia | 19532393 |  | RO001E131398955/2 | 2024-03-27 | 2024
14225 | jud. ILFOV, loc. OTOPENI, Strada Scolii, nr. 6E | IF | solara | 0.008 | 0.007839 | 0 | 0 | CFp | CBC | Retele Electrice Muntenia | 19529478 |  | RO001E141313132/3 | 2024-03-15 | 2024
14226 | jud. ILFOV, loc. CLINCENI, Strada Ciocarliei, nr. 41 | IF | solara | 0.004 | 0.00391 | 0 | 0 | CFp | CBC | Retele Electrice Muntenia | 19535017 |  | RO001E141882403/2 | 2024-03-27 | 2024
14227 | jud. ILFOV, loc. BERCENI, Strada Tuberozelor, nr. 51J | IF | solara | 0.005 | 0.004899 | 0 | 0 | CFp | CBC | Retele Electrice Muntenia | 19537180 |  | RO001E142307709/4 | 2024-03-21 | 2024
14228 | jud. BUCURESTI, loc. SECTOR 1, ALEEA Alexandru, nr. 18 | B | solara | 0.005 | 0.00485 | 0 | 0 | CFp | CBC | Retele Electrice Muntenia | 19506263 |  | RO001E108345865/2 | 2024-03-28 | 2024
14229 | jud. BUCURESTI, loc. SECTOR 1, Strada Campinita, nr. 41 | B | solara | 0.005 | 0.004899 | 0 | 0 | CFp | CBC | Retele Electrice Muntenia | 19518555 |  | RO001E101148656/3 | 2024-03-21 | 2024
14230 | jud. ILFOV, loc. BRAGADIRU, Strada Libertatii, nr. 71R, bl. VILA 1 | IF | solara | 0.006 | 0.005879 | 0 | 0 | CFp | CBC | Retele Electrice Muntenia | 19513293 |  | RO001E141707577/2 | 2024-03-21 | 2024
14231 | jud. BUCURESTI, loc. SECTOR 3, Strada Esarfei, nr. 53 | B | solara | 0.005 | 0.004899 | 0 | 0 | CFp | CBC | Retele Electrice Muntenia | 19534918 |  | RO001E103503653/4 | 2024-03-18 | 2024
14232 | jud. ILFOV, loc. TUNARI, Strada PETRE ISPIRESCU, nr. 2 | IF | solara | 0.005 | 0.004899 | 0 | 0 | CFp | CBC | Retele Electrice Muntenia | 19527630 |  | RO001E142038643/2 | 2024-03-14 | 2024
14233 | jud. BUCURESTI, loc. SECTOR 1, Strada Duetului, nr. 83 | B | solara | 0.006 | 0.005879 | 0 | 0 | CFp | CBC | Retele Electrice Muntenia | 19519815 |  | RO001E100679902/2 | 2024-03-21 | 2024
14234 | jud. BUCURESTI, loc. SECTOR 5, Strada Tufelor, nr. 32 | B | solara | 0.005 | 0.004949 | 0 | 0 | CFp | CBC | Retele Electrice Muntenia | 19522314 |  | RO001E107699530/2 | 2024-03-19 | 2024
14235 | jud. ILFOV, loc. CHITILA, Strada Gutuiului, nr. 11A | IF | solara | 0.006 | 0.005879 | 0 | 0 | CFp | CBC | Retele Electrice Muntenia | 19521350 |  | RO001E142628615/2 | 2024-03-21 | 2024
14236 | jud. BUCURESTI, loc. SECTOR 1, Strada Medita?iei, nr. 3 | B | solara | 0.005 | 0.004895 | 0 | 0 | CFp | CBC | Retele Electrice Muntenia | 19506372 |  | RO001E111002014/2 | 2024-03-21 | 2024
14237 | jud. ILFOV, loc. BRAGADIRU, Strada Puscasului, nr. 24 | IF | solara | 0.008 | 0.00783 | 0 | 0 | CFp | CBC | Retele Electrice Muntenia | 19522286 |  | RO001E401111705/2 | 2024-03-26 | 2024
14238 | jud. ILFOV, loc. BERCENI, Intrarea CRINILOR, nr. 37 | IF | solara | 0.005 | 0.004899 | 0 | 0 | CFp | CBC | Retele Electrice Muntenia | 19528021 |  | RO001E142088132/3 | 2024-03-21 | 2024
14239 | jud. ILFOV, loc. VOLUNTARI, Strada Iasomiei, nr. 2, bl. VILA 16 | IF | solara | 0.01 | 0.009799 | 0 | 0 | CFp | CBC | Retele Electrice Muntenia | 19536843 |  | RO001E141857944/4 | 2024-03-28 | 2024
14240 | jud. BUCURESTI, loc. SECTOR 6, Intrarea Giulesti, nr. 406 | B | solara | 0.006 | 0.005875 | 0 | 0 | CFp | CBC | Retele Electrice Muntenia | 19535594 |  | RO001E103201355/2 | 2024-03-25 | 2024
14241 | jud. ILFOV, loc. SILISTEA SNAGOVULUI, Strada Rasadnitei, nr. 117 | IF | solara | 0.006 | 0.00587 | 0 | 0 | CFp | CBC | Retele Electrice Muntenia | 19529633 |  | RO001E400789480/3 | 2024-03-27 | 2024
14242 | jud. BUCURESTI, loc. SECTOR 2, Strada Vidin, nr. 85-85BIS | B | solara | 0.009 | 0.008819 | 0 | 0 | CFp | CBC | Retele Electrice Muntenia | 19512674 |  | RO001E115343397/3 | 2024-03-21 | 2024
14243 | jud. ILFOV, loc. PANTELIMON, Strada Tineretului, nr. 40 | IF | solara | 0.006 | 0.005879 | 0 | 0 | CFp | CBC | Retele Electrice Muntenia | 19535024 |  | RO001E141612550/2 | 2024-03-28 | 2024
14244 | jud. BUCURESTI, loc. SECTOR 1, Strada Amintirii, nr. 64 | B | solara | 0.004 | 0.00391 | 0 | 0 | CFp | CBC | Retele Electrice Muntenia | 19530182 |  | RO001E108851159/2 | 2024-03-22 | 2024
14245 | jud. ILFOV, loc. TUNARI, Strada Ceair, nr. 28B | IF | solara | 0.005 | 0.0048 | 0 | 0 | CFp | CBC | Retele Electrice Muntenia | 19533360 |  | RO001E142503752/3 | 2024-03-22 | 2024
14246 | jud. ILFOV, loc. BRAGADIRU, Strada Biruintei, nr. 5 | IF | solara | 0.005 | 0.004899 | 0 | 0 | CFp | CBC | Retele Electrice Muntenia | 19536631 |  | RO001E141663028/2 | 2024-03-21 | 2024
14247 | jud. BUCURESTI, loc. SECTOR 1, SOSEAUA Ionescu-Sisesti Gheorghe, nr. 107B | B | solara | 0.008075 | 0.007913 | 0 | 0 | CFp | CBC | Retele Electrice Muntenia | 19531784 |  | RO001E109345541/2 | 2024-03-21 | 2024
14248 | jud. ILFOV, loc. OTOPENI, Strada Grivita, nr. 30 C | IF | solara | 0.01 | 0.009799 | 0 | 0 | CFp | CBC | Retele Electrice Muntenia | 19518374 |  | RO001E141357635/4 | 2024-03-14 | 2024
14249 | jud. BUCURESTI, loc. SECTOR 1, Strada Caraiman, nr. 74 | B | solara | 0.003 | 0.002939 | 0 | 0 | CFp | CBC | Retele Electrice Muntenia | 19537068 |  | RO001E100511952/2 | 2024-03-27 | 2024
14250 | jud. BUCURESTI, loc. SECTOR 5, Strada Nutu Ion,Sergent, nr. 2, sc. A, et. 11, ap. A1106 | B | solara | 0.003 | 0.00284 | 0 | 0 | CFp | CBC | Retele Electrice Muntenia | 19520777 |  | RO001E111781210/2 | 2024-03-21 | 2024
14251 | jud. ILFOV, loc. DUDU, Strada Gentianei, nr. 3G | IF | solara | 0.003 | 0.002939 | 0 | 0 | CFp | CBC | Retele Electrice Muntenia | 19535722 |  | RO001E141830125/2 | 2024-03-22 | 2024
14252 | jud. ILFOV, loc. POPESTI-LEORDENI, Strada Sfanta Agnes, nr. 260 | IF | solara | 0.008 | 0.007839 | 0 | 0 | CFp | CBC | Retele Electrice Muntenia | 19511573 |  | RO001E141428106/4 | 2024-03-14 | 2024
14253 | jud. ILFOV, loc. BRANESTI, Strada I.L.Caragiale, nr. 15 | IF | solara | 0.00498 | 0.004879 | 0 | 0 | CFp | CBC | Retele Electrice Muntenia | 19525225 |  | RO001E400034089/4 | 2024-03-25 | 2024
14254 | jud. ILFOV, loc. CHITILA, Strada Sperantei, nr. 1 | IF | solara | 0.006 | 0.00586 | 0 | 0 | CFp | CBC | Retele Electrice Muntenia | 19531326 |  | RO001E400422080/2 | 2024-03-27 | 2024
14255 | jud. ILFOV, loc. CHIAJNA, Strada VLAD TEPES, nr. 21 | IF | solara | 0.005 | 0.004899 | 0 | 0 | CFp | CBC | Retele Electrice Muntenia | 19513875 |  | RO001E400245577/2 | 2024-03-21 | 2024
14256 | jud. ILFOV, loc. DOMNESTI, Strada Fortunei, nr. 18 | IF | solara | 0.00924 | 0.009054 | 0 | 0 | CFp | CBC | Retele Electrice Muntenia | 19540629 |  | RO001E141293218/4 | 2024-03-26 | 2024
14257 | jud. ILFOV, loc. OTOPENI, Strada Grivita, nr. 6 | IF | solara | 0.006 | 0.00568 | 0 | 0 | CFp | CBC | Retele Electrice Muntenia | 19589005 |  | RO001E400200354/2 | 2024-03-25 | 2024
14258 | jud. ILFOV, loc. OTOPENI, Intrarea Violetelor, nr. 5V | IF | solara | 0.004 | 0.0039 | 0 | 0 | CFp | CBC | Retele Electrice Muntenia | 19539668 |  | RO001E141566075/2 | 2024-03-25 | 2024
14259 | jud. ILFOV, loc. BRAGADIRU, Strada Topaz, nr. 47E, bl. C1 | IF | solara | 0.005 | 0.004899 | 0 | 0 | CFp | CBC | Retele Electrice Muntenia | 19577557 |  | RO001E142223953/1 | 2024-03-29 | 2024
14260 | jud. GIURGIU, loc. PUTINEIU, SOSEAUA Giurgiului, nr. 69 | GR | solara | 0.006 | 0.005879 | 0 | 0 | CFp | CBC | Retele Electrice Muntenia | 19575192 |  | RO001E300339963/3 | 2024-03-28 | 2024
14261 | jud. BUCURESTI, loc. SECTOR 2, Strada Silvia, nr. 27 | B | solara | 0.005 | 0.00485 | 0 | 0 | CFp | CBC | Retele Electrice Muntenia | 19589506 |  | RO001E108843442/2 | 2024-03-29 | 2024
14262 | jud. ILFOV, loc. BRAGADIRU, Strada Iederei, nr. 68-72 J | IF | solara | 0.00672 | 0.00658 | 0 | 0 | CFp | CBC | Retele Electrice Muntenia | 19538367 |  | RO001E142047216/2 | 2024-03-29 | 2024
14263 | jud. ILFOV, loc. CHITILA, Strada I. C. BRATIANU, nr. 15, sc. Segment A, ap. casa 6 | IF | solara | 0.008 | 0.007839 | 200 | 0.23 | CFp | CBC | Retele Electrice Muntenia | 19540552 |  | RO001E143151853/3 | 2024-03-29 | 2024
14264 | jud. BUCURESTI, loc. SECTOR 1, Strada Campinita, nr. 29 | B | solara | 0.005 | 0.004899 | 0 | 0 | CFp | CBC | Retele Electrice Muntenia | 19576567 |  | RO001E101148746/2 | 2024-03-31 | 2024
14265 | jud. BUCURESTI, loc. SECTOR 5, Strada Poiana Verde, nr. 28 | B | solara | 0.008 | 0.007839 | 0 | 0 | CFp | CBC | Retele Electrice Muntenia | 19589603 |  | RO001E109005162/3 | 2024-03-21 | 2024
14266 | jud. ILFOV, loc. BRAGADIRU, Strada DIAMANTULUI, nr. 200, ap. VILA 1 | IF | solara | 0.005 | 0.004899 | 0 | 0 | CFp | CBC | Retele Electrice Muntenia | 19589990 |  | RO001E142199168/1 | 2024-03-28 | 2024
14267 | jud. ILFOV, loc. CHITILA, Strada Irisului, nr. 11 | IF | solara | 0.003 | 0.00293 | 0 | 0 | CFp | CBC | Retele Electrice Muntenia | 19543896 |  | RO001E142799625/3 | 2024-03-27 | 2024
14268 | jud. BUCURESTI, loc. SECTOR 2, Strada Escalei, nr. 84 | B | solara | 0.005 | 0.00489 | 0 | 0 | CFp | CBC | Retele Electrice Muntenia | 19543898 |  | RO001E105262309/2 | 2024-03-28 | 2024
14269 | jud. ILFOV, loc. DOBROESTI, Intrarea BALANTEI, nr. 5-7, ap. C6 | IF | solara | 0.005 | 0.00489 | 0 | 0 | CFp | CBC | Retele Electrice Muntenia | 19544604 |  | RO001E143388989/2 | 2024-03-28 | 2024
14270 | jud. BUCURESTI, loc. SECTOR 5, Strada Nandru, nr. 49A | B | solara | 0.006 | 0.005879 | 0 | 0 | CFp | CBC | Retele Electrice Muntenia | 19590036 |  | RO001E111091663/2 | 2024-03-26 | 2024
14271 | jud. ILFOV, loc. DOBROESTI, Intrarea BALANTEI, nr. 5-7, ap. C2 | IF | solara | 0.005 | 0.00489 | 0 | 0 | CFp | CBC | Retele Electrice Muntenia | 19544589 |  | RO001E143389014/2 | 2024-03-28 | 2024
14272 | jud. BUCURESTI, loc. SECTOR 1, Strada Bihor, nr. 9 | B | solara | 0.015 | 0.014697 | 0 | 0 | CFp | CBC | Retele Electrice Muntenia | 19545588 |  | RO001E109275419/2 | 2024-03-27 | 2024
14273 | jud. ILFOV, loc. DOBROESTI, Intrarea BALANTEI, nr. 2-6, ap. C12 | IF | solara | 0.005 | 0.00489 | 0 | 0 | CFp | CBC | Retele Electrice Muntenia | 19538699 |  | RO001E143389104/2 | 2024-03-28 | 2024
14274 | jud. ILFOV, loc. MAGURELE, Strada Colinei, nr. 10 | IF | solara | 0.01 | 0.009799 | 0 | 0 | CFp | CBC | Retele Electrice Muntenia | 19590107 |  | RO001E141765380/3 | 2024-03-28 | 2024
14275 | jud. ILFOV, loc. ISLAZ, Strada Sudului, nr. 24 | IF | solara | 0.005 | 0.004899 | 0 | 0 | CFp | CBC | Retele Electrice Muntenia | 19591035 |  | RO001E141328284/2 | 2024-03-25 | 2024
14276 | jud. BUCURESTI, loc. SECTOR 2, Strada Lanului, nr. 53 | B | solara | 0.005 | 0.004899 | 0 | 0 | CFp | CBC | Retele Electrice Muntenia | 19557958 |  | RO001E105294461/2 | 2024-03-28 | 2024
14277 | jud. ILFOV, loc. ROSU, Strada Crinului, nr. 37A | IF | solara | 0.0048 | 0.004703 | 0 | 0 | CFp | CBC | Retele Electrice Muntenia | 19575132 |  | RO001E401026081/3 | 2024-03-29 | 2024
14278 | jud. ILFOV, loc. CACIULATI, SOSEAUA Unirii, nr. 143 | IF | solara | 0.006 | 0.00586 | 0 | 0 | CFp | CBC | Retele Electrice Muntenia | 19544562 |  | RO001E400932592/3 | 2024-03-27 | 2024
14279 | jud. ILFOV, loc. BRAGADIRU, Strada Columnelor, nr. 1 | IF | solara | 0.006 | 0.005879 | 0 | 0 | CFp | CBC | Retele Electrice Muntenia | 19577618 |  | RO001E401044542/2 | 2024-03-29 | 2024
14280 | jud. ILFOV, loc. BRAGADIRU, Strada CRISUL REPEDE, nr. 48, bl. VILA 7F | IF | solara | 0.007395 | 0.007047 | 0 | 0 | CFp | CBC | Retele Electrice Muntenia | 19540646 |  | RO001E142266163/4 | 2024-03-29 | 2024
14281 | jud. ILFOV, loc. DRAGOMIRESTI-DEAL, Strada Margaretelor, nr. 40-44B | IF | solara | 0.003 | 0.002939 | 0 | 0 | CFp | CBC | Retele Electrice Muntenia | 19542434 |  | RO001E142372059/3 | 2024-03-29 | 2024
14282 | jud. ILFOV, loc. PANTELIMON, Strada Mierlei, nr. 20 | IF | solara | 0.005 | 0.004899 | 0 | 0 | CFp | CBC | Retele Electrice Muntenia | 19548036 |  | RO001E142265375/4 | 2024-03-20 | 2024
14283 | jud. ILFOV, loc. PANTELIMON, Strada Cotofenei, nr. 2 | IF | solara | 0.00498 | 0.004879 | 0 | 0 | CFp | CBC | Retele Electrice Muntenia | 19548392 |  | RO001E142245137/3 | 2024-03-20 | 2024
14284 | jud. ILFOV, loc. TUNARI, Strada Padurii, nr. 11A, ap. VILA 5 | IF | solara | 0.004 | 0.003919 | 0 | 0 | CFp | CBC | Retele Electrice Muntenia | 19577111 |  | RO001E142558190/3 | 2024-03-22 | 2024
14285 | jud. ILFOV, loc. PASAREA, Strada Ion Creanga, nr. 21A | IF | solara | 0.01523 | 0.014924 | 0 | 0 | CFp | CBC | Retele Electrice Muntenia | 19546029 |  | RO001E400176424/5 | 2024-03-25 | 2024
14286 | jud. ILFOV, loc. BRAGADIRU, Strada Maracineni, nr. 69F | IF | solara | 0.01722 | 0.01671 | 400 | 0.4 | CFp | CBC | Retele Electrice Muntenia | 19546450 |  | RO001E141399181/2 | 2024-03-19 | 2024
14287 | jud. ILFOV, loc. TUNARI, Strada 1 Decembrie, nr. 119, ap. VILA 712 | IF | solara | 0.0077 | 0.007536 | 0 | 0 | CFp | CBC | Retele Electrice Muntenia | 19555153 |  | RO001E143283310/2 | 2024-03-21 | 2024
14288 | jud. ILFOV, loc. DOBROESTI, Intrarea BALANTEI, nr. 2-6, ap. C11 | IF | solara | 0.005 | 0.00489 | 0 | 0 | CFp | CBC | Retele Electrice Muntenia | 19538586 |  | RO001E143388945/2 | 2024-03-29 | 2024
14289 | jud. ILFOV, loc. DUDU, Strada Viilor, nr. 35J | IF | solara | 0.005 | 0.004899 | 0 | 0 | CFp | CBC | Retele Electrice Muntenia | 19546823 |  | RO001E141789915/2 | 2024-03-27 | 2024
14290 | jud. GIURGIU, loc. SLOBOZIA, Strada GIURGIULUI, nr. 26 | GR | solara | 0.008 | 0.007839 | 0 | 0 | CFp | CBC | Retele Electrice Muntenia | 19578925 |  | RO001E300393008/3 | 2024-03-28 | 2024
14291 | jud. Ilfov, loc. DOBROESTI, Strada Ana Ipatescu, nr. 23F, ap. C3B | IF | solara | 0.004 | 0.003919 | 0 | 0 | CFp | CBC | Retele Electrice Muntenia | 19543336 |  | RO001E142339625/2 | 2024-03-29 | 2024
14292 | jud. ILFOV, loc. DOBROESTI, Intrarea BALANTEI, nr. 2-6, ap. C7 | IF | solara | 0.005 | 0.00489 | 0 | 0 | CFp | CBC | Retele Electrice Muntenia | 19538564 |  | RO001E143388855/2 | 2024-03-29 | 2024
14293 | jud. ILFOV, loc. BRAGADIRU, Strada Smardan, nr. 23A, ap. VILA 2 | IF | solara | 0.005 | 0.004899 | 0 | 0 | CFp | CBC | Retele Electrice Muntenia | 19590552 |  | RO001E142042985/2 | 2024-03-28 | 2024
14294 | jud. BUCURESTI, loc. SECTOR 1, Strada Productiei, nr. 15 | B | solara | 0.006 | 0.00587 | 0 | 0 | CFp | CBC | Retele Electrice Muntenia | 19567040 |  | RO001E100639717/2 | 2024-03-27 | 2024
14295 | jud. ILFOV, loc. POPESTI-LEORDENI, Strada Orizontului, nr. 102, ap. CASA 12 | IF | solara | 0.005 | 0.004899 | 0 | 0 | CFp | CBC | Retele Electrice Muntenia | 19577328 |  | RO001E142466828/2 | 2024-03-22 | 2024
14296 | jud. ILFOV, loc. OTOPENI, Strada I.L.Caragiale, nr. 40A | IF | solara | 0.005 | 0.004892 | 0 | 0 | CFp | CBC | Retele Electrice Muntenia | 19576141 |  | RO001E400203324/3 | 2024-03-22 | 2024
14297 | jud. ILFOV, loc. AFUMATI, Strada Baku, nr. 44 | IF | solara | 0.003 | 0.00292 | 0 | 0 | CFp | CBC | Retele Electrice Muntenia | 19541830 |  | RO001E400007719/3 | 2024-03-25 | 2024
14298 | jud. BUCURESTI, loc. SECTOR 5, Strada Ciuleandra, nr. 16 | B | solara | 0.00376 | 0.003684 | 0 | 0 | CFp | CBC | Retele Electrice Muntenia | 19543450 |  | RO001E109142467/2 | 2024-03-26 | 2024
14299 | jud. ILFOV, loc. PERIS, Strada Grigore Alexandrescu, nr. 31 | IF | solara | 0.005 | 0.004899 | 0 | 0 | CFp | CBC | Retele Electrice Muntenia | 19576161 |  | RO001E401045486/3 | 2024-03-28 | 2024
14300 | jud. ILFOV, loc. VOLUNTARI, Strada Matei Millo, nr. 25 | IF | solara | 0.00473 | 0.004634 | 0 | 0 | CFp | CBC | Retele Electrice Muntenia | 19545927 |  | RO001E109140375/2 | 2024-03-29 | 2024
14301 | jud. BUCURESTI, loc. SECTOR 5, Strada Prundeni, nr. 61 | B | solara | 0.006 | 0.00587 | 0 | 0 | CFp | CBC | Retele Electrice Muntenia | 19577903 |  | RO001E108801064/2 | 2024-03-28 | 2024
14302 | jud. ILFOV, loc. DOBROESTI, Intrarea BALANTEI, nr. 5-7, ap. C5 | IF | solara | 0.005 | 0.00489 | 0 | 0 | CFp | CBC | Retele Electrice Muntenia | 19544598 |  | RO001E143389126/2 | 2024-03-28 | 2024
14303 | jud. ILFOV, loc. DOMNESTI, Strada Diana, nr. 7, sc. P110/2 | IF | solara | 0.006 | 0.0058 | 0 | 0 | CFp | CBC | Retele Electrice Muntenia | 19545414 |  | RO001E143131031/2 | 2024-03-29 | 2024
14304 | jud. ILFOV, loc. AFUMATI, Strada Trandafirului, nr. 39-41E | IF | solara | 0.00492 | 0.004742 | 0 | 0 | CFp | CBC | Retele Electrice Muntenia | 19554930 |  | RO001E142587114/2 | 2024-03-21 | 2024
14305 | jud. ILFOV, loc. DOBROESTI, Intrarea BALANTEI, nr. 2-6, ap. C10 | IF | solara | 0.005 | 0.00489 | 0 | 0 | CFp | CBC | Retele Electrice Muntenia | 19538622 |  | RO001E143388912/2 | 2024-03-29 | 2024
14306 | jud. BUCURESTI, loc. SECTOR 2, Strada Zamfir A. Marcu, cap., nr. 64 | B | solara | 0.003 | 0.002939 | 0 | 0 | CFp | CBC | Retele Electrice Muntenia | 19540862 |  | RO001E105244859/2 | 2024-03-28 | 2024
14307 | jud. ILFOV, loc. CHIAJNA, Strada Luceafarului, nr. 26L | IF | solara | 0.004 | 0.003919 | 0 | 0 | CFp | CBC | Retele Electrice Muntenia | 19578080 |  | RO001E142402840/2 | 2024-03-29 | 2024
14308 | jud. ILFOV, loc. PANTELIMON, Strada Londra, nr. 13 | IF | solara | 0.005 | 0.004899 | 0 | 0 | CFp | CBC | Retele Electrice Muntenia | 19542185 |  | RO001E400952482/3 | 2024-03-21 | 2024
14309 | jud. GIURGIU, loc. GIURGIU, Strada Mereni, nr. 2 | GR | solara | 0.006 | 0.005879 | 0 | 0 | CFp | CBC | Retele Electrice Muntenia | 19575098 |  | RO001E300046519/2 | 2024-03-27 | 2024
14310 | jud. ILFOV, loc. PERIS, Strada Rozelor, nr. 25 | IF | solara | 0.00462 | 0.004527 | 0 | 0 | CFp | CBC | Retele Electrice Muntenia | 19542922 |  | RO001E141616699/2 | 2024-03-26 | 2024
14311 | jud. GIURGIU, loc. GIURGIU, SOSEAUA Sloboziei, nr. 145 | GR | solara | 0.0099 | 0.009697 | 0 | 0 | CFp | CBC | Retele Electrice Muntenia | 19543085 |  | RO001E301144171/2 | 2024-03-27 | 2024
14312 | jud. BUCURESTI, loc. SECTOR 6, DRUMUL Valea Cricovului, nr. 94 A | B | solara | 0.005 | 0.00489 | 0 | 0 | CFp | CBC | Retele Electrice Muntenia | 19591313 |  | RO001E109347363/2 | 2024-03-27 | 2024
14313 | jud. BUCURESTI, loc. SECTOR 4, Strada Preda Buzescu, nr. 20 | B | solara | 0.004392 | 0.004284 | 0 | 0 | CFp | CBC | Retele Electrice Muntenia | 19584301 |  | RO001E108839302/2 | 2024-03-28 | 2024
14314 | jud. ILFOV, loc. ZURBAUA, Strada Petuniei, nr. 10C, ap. casa 2 | IF | solara | 0.005 | 0.004899 | 0 | 0 | CFp | CBC | Retele Electrice Muntenia | 19589921 |  | RO001E142889490/3 | 2024-03-13 | 2024
14315 | jud. BUCURESTI, loc. SECTOR 5, Strada Gidescu Petre,Doctor, nr. 22 | B | solara | 0.005 | 0.004899 | 0 | 0 | CFp | CBC | Retele Electrice Muntenia | 19548231 |  | RO001E107813257/2 | 2024-03-19 | 2024
14316 | jud. ILFOV, loc. ROSU, Strada acvilei, nr. 26, et. T76/B P6, ap. LOT 7+8 | IF | solara | 0.005 | 0.004899 | 0 | 0 | CFp | CBC | Retele Electrice Muntenia | 19590886 |  | RO001E141366297/3 | 2024-03-28 | 2024
14317 | jud. BUCURESTI, loc. SECTOR 4, Strada Poiana Florilor, nr. 9, bl. CORP A, et. P+1, ap. 1-2 | B | solara | 0.006 | 0.005879 | 0 | 0 | CFp | CBC | Retele Electrice Muntenia | 19590327 |  | RO001E119788710/2 | 2024-03-29 | 2024
14318 | jud. ILFOV, loc. VOLUNTARI, Strada Emil Racovita, nr. 26A, bl. VILA 10 | IF | solara | 0.005 | 0.004899 | 0 | 0 | CFp | CBC | Retele Electrice Muntenia | 19543607 |  | RO001E142380755/2 | 2024-03-20 | 2024
14319 | jud. ILFOV, loc. DOBROESTI, Intrarea BALANTEI, nr. 2-6, ap. C9 | IF | solara | 0.005 | 0.00489 | 0 | 0 | CFp | CBC | Retele Electrice Muntenia | 19538657 |  | RO001E143389160/2 | 2024-03-29 | 2024
14320 | jud. ILFOV, loc. BRAGADIRU, Strada Epocii, nr. 7C, et. Vila4 | IF | solara | 0.004 | 0.003919 | 0 | 0 | CFp | CBC | Retele Electrice Muntenia | 19575709 |  | RO001E142014782/2 | 2024-03-29 | 2024
14321 | jud. GIURGIU, loc. PRUNDU, Strada LINIA MARE, nr. 67A | GR | solara | 0.02475 | 0.02425 | 0 | 0 | CFp | CBC | Retele Electrice Muntenia | 19579195 |  | RO001E131369773/3 | 2024-03-31 | 2024
14322 | jud. BUCURESTI, loc. Sector 5, Strada STRADA SLATINA, nr. 23G, ap. 2 | B | solara | 0.006 | 0.005879 | 0 | 0 | CFp | CBC | Retele Electrice Muntenia | 19539714 |  | RO001E110567705/2 | 2024-03-28 | 2024
14323 | jud. BUCURESTI, loc. SECTOR 4, DRUMUL Dealu Bistrii, nr. 11 | B | solara | 0.006 | 0.00568 | 0 | 0 | CFp | CBC | Retele Electrice Muntenia | 19590700 |  | RO001E104135554/2 | 2024-03-28 | 2024
14324 | jud. ILFOV, loc. OTOPENI, Strada Matei Basarab, nr. 30A | IF | solara | 0.0081 | 0.007838 | 0 | 0 | CFp | CBC | Retele Electrice Muntenia | 19543170 |  | RO001E142211578/3 | 2024-03-20 | 2024
14325 | jud. ILFOV, loc. VOLUNTARI, Intrarea ALEXANDRU PUSKIN, nr. 1A | IF | solara | 0.003 | 0.002939 | 0 | 0 | CFp | CBC | Retele Electrice Muntenia | 19549807 |  | RO001E141545780/2 | 2024-03-29 | 2024
14326 | jud. ILFOV, loc. DOBROESTI, Intrarea BALANTEI, nr. 5-7, ap. C3 | IF | solara | 0.005 | 0.00489 | 0 | 0 | CFp | CBC | Retele Electrice Muntenia | 19544592 |  | RO001E143388978/2 | 2024-03-29 | 2024
14327 | jud. ILFOV, loc. DOBROESTI, Intrarea BALANTEI, nr. 5-7, ap. C1 | IF | solara | 0.005 | 0.00489 | 0 | 0 | CFp | CBC | Retele Electrice Muntenia | 19544587 |  | RO001E143388956/2 | 2024-03-29 | 2024
14328 | jud. ILFOV, loc. DRAGOMIRESTI-DEAL, Strada Crizantemelor, nr. 49E | IF | solara | 0.005 | 0.004895 | 0 | 0 | CFp | CBC | Retele Electrice Muntenia | 19578447 |  | RO001E142968162/2 | 2024-03-29 | 2024
14329 | jud. BUCURESTI, loc. SECTOR 2, Strada Magura Vulturului, nr. 26 | B | solara | 0.003 | 0.002939 | 0 | 0 | CFp | CBC | Retele Electrice Muntenia | 19538402 |  | RO001E108624416/2 | 2024-03-28 | 2024
14330 | jud. ILFOV, loc. OTOPENI, Strada Craitelor, nr. 39-11 | IF | solara | 0.006 | 0.005877 | 0 | 0 | CFp | CBC | Retele Electrice Muntenia | 19544466 |  | RO001E142258939/3 | 2024-03-25 | 2024
14331 | jud. ILFOV, loc. OTOPENI, Strada I.I.C. BRATIANU, nr. 5 | IF | solara | 0.004 | 0.003914 | 0 | 0 | CFp | CBC | Retele Electrice Muntenia | 19560632 |  | RO001E400939904/3 | 2024-03-22 | 2024
14332 | jud. ILFOV, loc. BRANESTI, Strada Petre Ionel, nr. 229 | IF | solara | 0.005 | 0.004899 | 0 | 0 | CFp | CBC | Retele Electrice Muntenia | 19550000 |  | RO001E400022008/2 | 2024-03-21 | 2024
14333 | jud. ILFOV, loc. OTOPENI, Intrarea Izvoarelor, nr. 21A, ap. 1 | IF | solara | 0.003 | 0.002939 | 0 | 0 | CFp | CBC | Retele Electrice Muntenia | 19544298 |  | RO001E142691705/3 | 2024-03-20 | 2024
14334 | jud. ILFOV, loc. PANTELIMON, Strada CURCUBEULUI, nr. T31 P286/8 | IF | solara | 0.006 | 0.00587 | 0 | 0 | CFp | CBC | Retele Electrice Muntenia | 19538655 |  | RO001E142600323/2 | 2024-03-28 | 2024
14335 | jud. ILFOV, loc. BRAGADIRU, Strada Dumbravei, nr. 78B | IF | solara | 0.0048 | 0.004703 | 0 | 0 | CFp | CBC | Retele Electrice Muntenia | 19567206 |  | RO001E142581163/2 | 2024-03-29 | 2024
14336 | jud. ILFOV, loc. CHIAJNA, Strada VLAD TEPES, nr. 121 | IF | solara | 0.004 | 0.00391 | 0 | 0 | CFp | CBC | Retele Electrice Muntenia | 19542486 |  | RO001E400246567/2 | 2024-03-27 | 2024
14337 | jud. ILFOV, loc. DOBROESTI, Intrarea BALANTEI, nr. 2-6, ap. C8 | IF | solara | 0.005 | 0.00489 | 0 | 0 | CFp | CBC | Retele Electrice Muntenia | 19538679 |  | RO001E143388888/2 | 2024-03-29 | 2024
14338 | jud. ILFOV, loc. BRAGADIRU, Strada DUNARII, nr. 48B | IF | solara | 0.003 | 0 | 0 | 0 | CFp | CBC | Retele Electrice Muntenia | 19538294 |  | RO001E143209587/3 | 2024-03-29 | 2024
14339 | jud. ILFOV, loc. TUNARI, Strada 1 Decembrie, nr. FN, bl. T28 LOT 2, sc. 62925 CAD, ap. C3 | IF | solara | 0.006 | 0.00586 | 0 | 0 | CFp | CBC | Retele Electrice Muntenia | 19614653 |  | RO001E143334733/2 | 2024-03-27 | 2024
14340 | jud. ILFOV, loc. OTOPENI, Strada 23 August, nr. 252E | IF | solara | 0.006 | 0.005879 | 0 | 0 | CFp | CBC | Retele Electrice Muntenia | 19612269 |  | RO001E141243044/2 | 2024-03-27 | 2024
14341 | jud. GIURGIU, loc. BALANOAIA, Strada Alunisului, nr. 15 | GR | solara | 0.00492 | 0.004821 | 0 | 0 | CFp | CBC | Retele Electrice Muntenia | 19594945 |  | RO001E131351538/2 | 2024-03-29 | 2024
14342 | jud. ILFOV, loc. BRAGADIRU, Strada Cactusului, nr. 18B, ap. C12 | IF | solara | 0.006 | 0.005879 | 0 | 0 | CFp | CBC | Retele Electrice Muntenia | 19592309 |  | RO001E142980425/2 | 2024-03-28 | 2024
14343 | jud. BUCURESTI, loc. SECTOR 5, Strada Antiaeriana, nr. 6A, bl. 37 VILA 37D | B | solara | 0.006 | 0.00587 | 0 | 0 | CFp | CBC | Retele Electrice Muntenia | 19605720 |  | RO001E110092214/2 | 2024-03-28 | 2024
14344 | jud. ILFOV, loc. CALDARARU, SOSEAUA Independentei, nr. 92 | IF | solara | 0.006 | 0.005879 | 0 | 0 | CFp | CBC | Retele Electrice Muntenia | 19606233 |  | RO001E401152474/2 | 2024-03-25 | 2024
14345 | jud. ILFOV, loc. TANGANU, Strada Nicolae Balcescu, nr. 25C | IF | solara | 0.005 | 0.00489 | 0 | 0 | CFp | CBC | Retele Electrice Muntenia | 19626048 |  | RO001E141539794/4 | 2024-03-26 | 2024
14346 | jud. ILFOV, loc. OTOPENI, Strada 1 Mai, nr. 69 | IF | solara | 0.005 | 0.004899 | 0 | 0 | CFp | CBC | Retele Electrice Muntenia | 19624339 |  | RO001E143133549/2 | 2024-03-27 | 2024
14347 | jud. BUCURESTI, loc. SECTOR 6, Strada Entuziasmului, nr. 12 | B | solara | 0.009 | 0.00881 | 0 | 0 | CFp | CBC | Retele Electrice Muntenia | 19606820 |  | RO001E109035660/4 | 2024-03-26 | 2024
14348 | jud. BUCURESTI, loc. SECTOR 5, Strada Panterei, nr. 9, ap. AP1 | B | solara | 0.004 | 0.003919 | 0 | 0 | CFp | CBC | Retele Electrice Muntenia | 19598206 |  | RO001E108231634/2 | 2024-03-31 | 2024
14349 | jud. ILFOV, loc. OTOPENI, Strada 1 Mai, nr. 56 | IF | solara | 0.005 | 0.004899 | 0 | 0 | CFp | CBC | Retele Electrice Muntenia | 19604130 |  | RO001E141525238/2 | 2024-03-25 | 2024
14350 | jud. ILFOV, loc. POPESTI-LEORDENI, SOSEAUA Oltenitei, nr. 171, bl. CASA 3 | IF | solara | 0.00819 | 0.007926 | 0 | 0 | CFp | CBC | Retele Electrice Muntenia | 19608795 |  | RO001E141662780/3 | 2024-03-26 | 2024
14351 | jud. ILFOV, loc. OTOPENI, Strada 1 Mai, nr. 55G, ap. VILA 2 | IF | solara | 0.006 | 0.005879 | 0 | 0 | CFp | CBC | Retele Electrice Muntenia | 19616884 |  | RO001E141879511/2 | 2024-03-27 | 2024
14352 | jud. ILFOV, loc. BRANESTI, Strada Soldat Petre Ionel, nr. 221B | IF | solara | 0.005 | 0.004899 | 0 | 0 | CFp | CBC | Retele Electrice Muntenia | 19610418 |  | RO001E142146384/2 | 2024-03-27 | 2024
14353 | jud. ILFOV, loc. VOLUNTARI, Strada Campul Pipera, nr. 67B-2 | IF | solara | 0.006 | 0.005874 | 0 | 0 | CFp | CBC | Retele Electrice Muntenia | 19612119 |  | RO001E142262765/2 | 2024-03-25 | 2024
14354 | jud. ILFOV, loc. BRANESTI, Bulevardul I. C. Bratianu, nr. 92 | IF | solara | 0.003 | 0.00274 | 0 | 0 | CFp | CBC | Retele Electrice Muntenia | 19611267 |  | RO001E400017080/2 | 2024-03-26 | 2024
14355 | jud. BUCURESTI, loc. SECTOR 5, DRUMUL Darvari, nr. 34D | B | solara | 0.00534 | 0.005033 | 0 | 0 | CFp | CBC | Retele Electrice Muntenia | 19598729 |  | RO001E110693682/2 | 2024-03-26 | 2024
14356 | jud. ILFOV, loc. TUNARI, Strada ION SLAVICI, nr. 27 E, ap. 1 | IF | solara | 0.006 | 0.00587 | 0 | 0 | CFp | CBC | Retele Electrice Muntenia | 19600332 |  | RO001E142120229/2 | 2024-03-27 | 2024
14357 | jud. ILFOV, loc. TUNARI, Strada 1 Decembrie, nr. FN, bl. T28 LOT 2, sc. 62925 CAD, ap. C1 | IF | solara | 0.006 | 0.00586 | 0 | 0 | CFp | CBC | Retele Electrice Muntenia | 19612391 |  | RO001E143334744/2 | 2024-03-26 | 2024
14358 | jud. ILFOV, loc. STEFANESTII DE JOS, Intrarea Campina, nr. 7 | IF | solara | 0.006 | 0.00587 | 0 | 0 | CFp | CBC | Retele Electrice Muntenia | 19593894 |  | RO001E400133887/4 | 2024-03-25 | 2024
14359 | jud. ILFOV, loc. TUNARI, Strada 1 Decembrie, nr. 119, bl. 62545 CAD, ap. VILA 510 | IF | solara | 0.006 | 0.00587 | 0 | 0 | CFp | CBC | Retele Electrice Muntenia | 19596973 |  | RO001E143281510/2 | 2024-03-27 | 2024
14360 | jud. BUCURESTI, loc. SECTOR 6, Strada Rasadnitei, nr. 12A,LOT6, | B | solara | 0.008 | 0.00779 | 0 | 0 | CFp | CBC | Retele Electrice Muntenia | 19624243 |  | RO001E119604021/3 | 2024-03-29 | 2024
14361 | jud. ILFOV, loc. TUNARI, Strada Orientului, nr. 1, ap. 17B | IF | solara | 0.0048 | 0.004703 | 0 | 0 | CFp | CBC | Retele Electrice Muntenia | 19599274 |  | RO001E142442664/2 | 2024-03-26 | 2024
14362 | jud. ILFOV, loc. OTOPENI, Strada Ion Creanga, nr. 21H | IF | solara | 0.01 | 0.009799 | 0 | 0 | CFp | CBC | Retele Electrice Muntenia | 19615899 |  | RO001E142022589/3 | 2024-03-27 | 2024
14363 | jud. ILFOV, loc. POPESTI-LEORDENI, Strada Amurgului, nr. 51F | IF | solara | 0.003 | 0.00274 | 0 | 0 | CFp | CBC | Retele Electrice Muntenia | 19614016 |  | RO001E141189009/2 | 2024-03-26 | 2024
14364 | jud. ILFOV, loc. OTOPENI, Intrarea Violetelor, nr. 5B | IF | solara | 0.008 | 0.007839 | 0 | 0 | CFp | CBC | Retele Electrice Muntenia | 19605487 |  | RO001E141382161/3 | 2024-03-25 | 2024
14365 | jud. ILFOV, loc. OTOPENI, Strada Flori De Camp, nr. 3 | IF | solara | 0.006 | 0.00568 | 0 | 0 | CFp | CBC | Retele Electrice Muntenia | 19600866 |  | RO001E400209195/2 | 2024-03-26 | 2024
14366 | jud. ILFOV, loc. POPESTI-LEORDENI, Strada Maica Tereza, nr. 24 A | IF | solara | 0.0082 | 0.008035 | 0 | 0 | CFp | CBC | Retele Electrice Muntenia | 19625833 |  | RO001E401000780/2 | 2024-03-27 | 2024
14367 | jud. ILFOV, loc. TUNARI, Strada ANNA KARENINA, nr. 19 | IF | solara | 0.005 | 0.00489 | 0 | 0 | CFp | CBC | Retele Electrice Muntenia | 19595026 |  | RO001E142807546/3 | 2024-03-25 | 2024
14368 | jud. ILFOV, loc. TUNARI, Strada 1 Decembrie, nr. FN, bl. T28 LOT 2, sc. 62925 CAD, ap. C2 | IF | solara | 0.006 | 0.00586 | 0 | 0 | CFp | CBC | Retele Electrice Muntenia | 19614492 |  | RO001E143334755/2 | 2024-03-27 | 2024
14369 | jud. BUCURESTI, loc. SECTOR 4, Strada STRADA LUMINOASA, nr. 2 B | B | solara | 0.006 | 0.00587 | 0 | 0 | CFp | CBC | Retele Electrice Muntenia | 19610970 |  | RO001E108834891/2 | 2024-03-29 | 2024
14370 | jud. BUCURESTI, loc. SECTOR 6, Intrarea Cucuruzului, nr. 9 | B | solara | 0.006 | 0.005875 | 0 | 0 | CFp | CBC | Retele Electrice Muntenia | 19607612 |  | RO001E119049338/2 | 2024-03-27 | 2024
14371 | jud. ILFOV, loc. AFUMATI, Strada Doamna Chiajna, nr. 13H | IF | solara | 0.005 | 0.004899 | 0 | 0 | CFp | CBC | Retele Electrice Muntenia | 19613542 |  | RO001E142230715/3 | 2024-03-26 | 2024
14372 | jud. BUCURESTI, loc. SECTOR 6, DRUMUL Valea Doftanei, nr. 117B | B | solara | 0.004 | 0.00391 | 0 | 0 | CFp | CBC | Retele Electrice Muntenia | 19607647 |  | RO001E110494805/2 | 2024-03-28 | 2024
14373 | jud. BUCURESTI, loc. SECTOR 5, Strada Zori De Zi, nr. 24 | B | solara | 0.003 | 0.00274 | 0 | 0 | CFp | CBC | Retele Electrice Muntenia | 19614582 |  | RO001E107675770/2 | 2024-03-29 | 2024
14374 | jud. ILFOV, loc. TUNARI, Strada Orientului, nr. 21 | IF | solara | 0.00492 | 0.004802 | 100 | 0.23 | CFp | CBC | Retele Electrice Muntenia | 19601556 |  | RO001E142617321/2 | 2024-03-26 | 2024
14375 | jud. ILFOV, loc. POPESTI-LEORDENI, Strada Sfantul Gheorghe, nr. 46 | IF | solara | 0.008 | 0.00783 | 0 | 0 | CFp | CBC | Retele Electrice Muntenia | 19627793 |  | RO001E142096333/1 | 2024-03-26 | 2024
14376 | jud. ILFOV, loc. OTOPENI, Strada Ciprian Porumbescu, nr. 10M | IF | solara | 0.006 | 0.005875 | 0 | 0 | CFp | CBC | Retele Electrice Muntenia | 19641948 |  | RO001E141934423/2 | 2024-03-28 | 2024
14377 | jud. ILFOV, loc. BRANESTI, Strada AVRAM IANCU, nr. 1B | IF | solara | 0.004 | 0.003919 | 0 | 0 | CFp | CBC | Retele Electrice Muntenia | 19635082 |  | RO001E142878623/3 | 2024-03-26 | 2024
14378 | jud. GIURGIU, loc. MIHAILESTI, Strada CHIRCULESTI, nr. 28 | GR | solara | 0.006 | 0.00587 | 0 | 0 | CFp | CBC | Retele Electrice Muntenia | 19636231 |  | RO001E131398933/2 | 2024-03-27 | 2024
14379 | jud. ILFOV, loc. DOMNESTI, SOSEAUA Tudor Vladimirescu, nr. 130 | IF | solara | 0.006 | 0.005879 | 0 | 0 | CFp | CBC | Retele Electrice Muntenia | 19643634 |  | RO001E400351014/3 | 2024-03-26 | 2024
14380 | jud. ILFOV, loc. OTOPENI, Strada 23 August, nr. 213A | IF | solara | 0.004 | 0.00391 | 0 | 0 | CFp | CBC | Retele Electrice Muntenia | 19632229 |  | RO001E141966507/3 | 2024-03-27 | 2024
14381 | jud. BUCURESTI, loc. SECTOR 5, Strada Neptun, nr. 3 | B | solara | 0.006 | 0.00587 | 0 | 0 | CFp | CBC | Retele Electrice Muntenia | 19627943 |  | RO001E108202722/4 | 2024-03-28 | 2024
14382 | jud. GIURGIU, loc. BOLINTIN-VALE, Strada Libertatii, nr. 179A | GR | solara | 0.005 | 0.004899 | 0 | 0 | CFp | CBC | Retele Electrice Muntenia | 19634838 |  | RO001E131311736/3 | 2024-03-21 | 2024
14383 | jud. ILFOV, loc. POPESTI-LEORDENI, Strada Sperantei, nr. 33F, bl. LOT 12 | IF | solara | 0.006 | 0.005879 | 0 | 0 | CFp | CBC | Retele Electrice Muntenia | 19634713 |  | RO001E142281159/2 | 2024-03-28 | 2024
14384 | jud. ILFOV, loc. POPESTI-LEORDENI, Strada Orizontului, nr. 90, ap. ap.2 | IF | solara | 0.005 | 0.0047 | 0 | 0 | CFp | CBC | Retele Electrice Muntenia | 19635566 |  | RO001E142220624/4 | 2024-03-26 | 2024
14385 | jud. GIURGIU, loc. GIURGIU, Strada Banat, nr. 10 | GR | solara | 0.005 | 0.0048 | 0 | 0 | CFp | CBC | Retele Electrice Muntenia | 19644389 |  | RO001E300163340/3 | 2024-03-28 | 2024
14386 | jud. ILFOV, loc. PANTELIMON, Strada ION RATIU, nr. 7 | IF | solara | 0.01 | 0.00978 | 0 | 0 | CFp | CBC | Retele Electrice Muntenia | 19628177 |  | RO001E142423652/3 | 2024-03-26 | 2024
14387 | jud. ILFOV, loc. VOLUNTARI, Bulevardul PIPERA, nr. 1H, ap. S18 | IF | solara | 0.006 | 0.005879 | 0 | 0 | CFp | CBC | Retele Electrice Muntenia | 19642609 |  | RO001E141387526/2 | 2024-03-28 | 2024
14388 | jud. ILFOV, loc. CATELU, Strada Libertatii, nr. 154 | IF | solara | 0.005 | 0.004899 | 0 | 0 | CFp | CBC | Retele Electrice Muntenia | 19638298 |  | RO001E400174152/2 | 2024-03-28 | 2024
14389 | jud. GIURGIU, loc. GIURGIU, Strada Uzinei, nr. 26 | GR | solara | 0.005 | 0.004899 | 0 | 0 | CFp | CBC | Retele Electrice Muntenia | 19677883 |  | RO001E131364453/2 | 2024-03-31 | 2024
14390 | jud. GIURGIU, loc. GIURGIU, Strada 23 August, nr. 4 | GR | solara | 0.005 | 0.004899 | 0 | 0 | CFp | CBC | Retele Electrice Muntenia | 19678246 |  | RO001E300086344/3 | 2024-03-31 | 2024
14391 | jud. BUCURESTI, loc. SECTOR 1, Bulevardul Mihu Iulian, nr. 54, bl. LOT 94 | B | solara | 0.01425 | 0.01425 | 0 | 0 | CFp | CBC | Retele Electrice Muntenia | 19037700 |  | RO001E111442775/2 | 2024-03-07 | 2024
14392 | jud. ILFOV, loc. DOMNESTI, Strada GHIRLANDEI, nr. 14 | IF | solara | 0.005 | 0.00489 | 0 | 0 | CFp | CBC | Retele Electrice Muntenia | 19279928 |  | RO001E142466569/3 | 2024-03-07 | 2024
14393 | jud. ILFOV, loc. DOMNESTI, Strada Fortului, nr. 106 | IF | solara | 0.005 | 0.004899 | 0 | 0 | CFp | CBC | Retele Electrice Muntenia | 19339386 |  | RO001E141362754/4 | 2024-03-13 | 2024
14394 | jud. ILFOV, loc. PASAREA, Strada Ion Creanga, nr. 1 | IF | solara | 0.00396 | 0.003801 | 0 | 0 | CFp | CBC | Retele Electrice Muntenia | 19339347 |  | RO001E400176930/2 | 2024-03-11 | 2024
14395 | jud. BUCURESTI, loc. SECTOR 6, Bulevardul Iuliu Maniu, nr. 592, bl. CORP3, et. V, ap. PARTER | B | solara | 0.35 | 0.3423 | 0 | 0 | CFp | CBC | Retele Electrice Muntenia | 17397435 |  | RO001E119472035/2 | 2024-03-11 | 2024
14396 | jud. GIURGIU, loc. DRAGANESCU, SOSEAUA Draganescu, nr. 19A | GR | solara | 0.006 | 0.005875 | 0 | 0 | CFp | CBC | Retele Electrice Muntenia | 17627525 |  | RO001E131263642/3 | 2024-03-26 | 2024
14397 | jud. ILFOV, loc. DOMNESTI, Strada Radului, nr. 7 | IF | solara | 0.005 | 0.004899 | 0 | 0 | CFp | CBC | Retele Electrice Muntenia | 19504486 |  | RO001E400975117/4 | 2024-03-21 | 2024
14398 | jud. ILFOV, loc. POPESTI-LEORDENI, Strada Oituz, nr. 82C, ap. LOT 4 | IF | solara | 0.006 | 0.005879 | 0 | 0 | CFp | CBC | Retele Electrice Muntenia | 19504644 |  | RO001E141351190/3 | 2024-03-14 | 2024
14399 | jud. ILFOV, loc. DOMNESTI, Intrarea Jupiter, nr. 9 | IF | solara | 0.015 | 0.014699 | 0 | 0 | CFp | CBC | Retele Electrice Muntenia | 19279796 |  | RO001E141322075/3 | 2024-03-07 | 2024
14400 | jud. BUCURESTI, loc. SECTOR 3, Strada Lazareanu Barbu, nr. 1D | B | solara | 0.01 | 0.009799 | 0 | 0 | CFp | CBC | Retele Electrice Muntenia | 19279688 |  | RO001E114917315/2 | 2024-03-06 | 2024
14401 | jud. ILFOV, loc. CHIAJNA, Strada Pipercu Dumitru,Cap, nr. 104 | IF | solara | 0.005 | 0.004899 | 0 | 0 | CFp | CBC | Retele Electrice Muntenia | 19279584 |  | RO001E141196580/3 | 2024-03-06 | 2024
14402 | jud. ILFOV, loc. DOMNESTI, Strada Zorilor, nr. 68 | IF | solara | 0.003 | 0.00293 | 0 | 0 | CFp | CBC | Retele Electrice Muntenia | 19279553 |  | RO001E141560552/2 | 2024-03-07 | 2024
14403 | jud. BUCURESTI, loc. SECTOR 5, Strada Nandru, nr. 30-40, ap. C1 | B | solara | 0.005 | 0.004899 | 0 | 0 | CFp | CBC | Retele Electrice Muntenia | 19279834 |  | RO001E111366118/2 | 2024-03-07 | 2024
14404 | jud. ILFOV, loc. STEFANESTII DE JOS, Strada SOARELUI, nr. 17, bl. N7, sc. A, ap. 04 | IF | solara | 0.004 | 0.00388 | 0 | 0 | CFp | CBC | Retele Electrice Muntenia | 18064461 |  | RO001E141981234/3 | 2024-03-22 | 2024
14405 | jud. Giurgiu, loc. GIURGIU, SOSEAUA Portului, nr. 1 | GR | solara | 0.07958 | 0.077987 | 0 | 0 | CFp | CBC | Retele Electrice Muntenia | 18169094 |  | RO001E131390069/2 | 2024-03-28 | 2024
14406 | jud. ILFOV, loc. POPESTI-LEORDENI, Strada Biruintei, nr. 45-A, ap. PCG | IF | solara | 0.0085 | 0.008329 | 0 | 0 | CFp | CBC | Retele Electrice Muntenia | 18423134 |  | RO001E143175736/2 | 2024-03-12 | 2024
14407 | jud. ILFOV, loc. POPESTI-LEORDENI, Strada Biruintei, nr. 45-A, ap. PC | IF | solara | 0.01 | 0.009799 | 0 | 0 | CFp | CBC | Retele Electrice Muntenia | 18423216 |  | RO001E143175747/2 | 2024-03-12 | 2024
14408 | jud. ILFOV, loc. SANTU-FLORESTI, Strada Garoafelor, nr. 1 | IF | solara | 0.00984 | 0.009642 | 0 | 0 | CFp | CBC | Retele Electrice Muntenia | 18488864 |  | RO001E141191686/2 | 2024-03-14 | 2024
14409 | jud. ILFOV, loc. VIDRA, Strada Garii, nr. 68 | IF | solara | 0.0082 | 0.008035 | 0 | 0 | CFp | CBC | Retele Electrice Muntenia | 18508522 |  | RO001E400502078/2 | 2024-03-14 | 2024
14410 | jud. ILFOV, loc. VOLUNTARI, Strada POPASULUI, nr. 58 | IF | solara | 0.013 | 0.01261 | 0 | 0 | CFp | CBC | Retele Electrice Muntenia | 18329078 | 2024-02-02 | RO001E109062569/3 | 2024-03-13 | 2024
14411 | jud. ILFOV, loc. CIOROGARLA, Strada Narciselor, nr. 11 | IF | solara | 0.003 | 0.002935 | 0 | 0 | CFp | CBC | Retele Electrice Muntenia | 18624621 | 2023-12-05 | RO001E141334517/4 | 2024-03-11 | 2024
14412 | jud. ILFOV, loc. SANTU-FLORESTI, Strada Ghirlandei, nr. 34 | IF | solara | 0.0099 | 0.009682 | 0 | 0 | CFp | CBC | Retele Electrice Muntenia | 19015436 | 2024-01-31 | RO001E141776472/3 | 2024-03-13 | 2024
14413 | jud. GIURGIU, loc. CALUGARENI, Strada Zootehniei, nr. 10 | GR | solara | 0.01 | 0.009799 | 0 | 0 | CFp | CBC | Retele Electrice Muntenia | 19107938 | 2024-02-15 | RO001E301220132/4 | 2024-03-25 | 2024
14414 | jud. GIURGIU, loc. BRANISTARI, Strada Avram Iancu, nr. 19 | GR | solara | 0.0099 | 0.009602 | 0 | 0 | CFp | CBC | Retele Electrice Muntenia | 19183519 | 2024-02-23 | RO001E131307955/4 | 2024-03-25 | 2024
14415 | jud. BUCURESTI, loc. SECTOR 1, Strada Laculet, nr. 3 | B | solara | 0.00574 | 0.005605 | 0 | 0 | CFp | CBC | Retele Electrice Muntenia | 19194697 | 2024-02-16 | RO001E101420705/1 | 2024-03-14 | 2024
14416 | jud. GIURGIU, loc. PADURENI, Strada DUD, nr. nc32148 | GR | solara | 0.006 | 0.00587 | 0 | 0 | CFp | CBC | Retele Electrice Muntenia | 19193985 | 2024-02-28 | RO001E131368660/4 | 2024-03-13 | 2024
14417 | jud. ILFOV, loc. DUMBRAVENI, Strada Ion Lahovari, nr. 91/4 | IF | solara | 0.006 | 0.005879 | 0 | 0 | CFp | CBC | Retele Electrice Muntenia | 19037132 | 2024-02-02 | RO001E141374791/5 | 2024-03-25 | 2024
14418 | jud. GIURGIU, loc. MIHAILESTI, Strada Complexului, nr. 82 | GR | solara | 0.01188 | 0.011542 | 0 | 0 | CFp | CBC | Retele Electrice Muntenia | 18188748 | 2023-09-21 | RO001E131381542/2 | 2024-03-20 | 2024
14419 | jud. ILFOV, loc. BRAGADIRU, Strada Margelelor, nr. 2A | IF | solara | 0.0194 | 0.019009 | 0 | 0 | CFp | CBC | Retele Electrice Muntenia | 19209969 | 2024-02-22 | RO001E142150682/3 | 2024-03-06 | 2024
14420 | jud. BUCURESTI, loc. SECTOR 4, Intrarea Vulturul, nr. 4 | B | solara | 0.015 | 0.014699 | 0 | 0 | CFp | CBC | Retele Electrice Muntenia | 18716578 | 2023-12-13 | RO001E108602513/4 | 2024-03-08 | 2024
14421 | jud. GIURGIU, loc. HULUBESTI, Strada CHESTOR PAUL VENCULESCU, nr. 40 | GR | solara | 0.015 | 0.014697 | 0 | 0 | CFp | CBC | Retele Electrice Muntenia | 18692313 | 2024-01-15 | RO001E300517567/4 | 2024-03-12 | 2024
14422 | jud. ILFOV, loc. PANTELIMON, Strada Fericirii, nr. 16, ap. CASA 1 | IF | solara | 0.005 | 0.00488 | 0 | 0 | CFp | CBC | Retele Electrice Muntenia | 18759406 | 2024-01-09 | RO001E142125213/2 | 2024-03-06 | 2024
14423 | jud. BUCURESTI, loc. SECTOR 1, Strada 16 Februarie, nr. 35, ap. CORP 1 | B | solara | 0.005 | 0.005 | 0 | 0 | CFp | CBC | Retele Electrice Muntenia | 18861596 | 2024-01-03 | RO001E110648402/3 | 2024-03-05 | 2024
14424 | jud. BUCURESTI, loc. SECTOR 1, Strada Salajeni, nr. 2 | B | solara | 0.012 | 0.012 | 0 | 0 | CFp | CBC | Retele Electrice Muntenia | 18878573 | 2024-01-05 | RO001E118917465/3 | 2024-03-01 | 2024
14425 | jud. GIURGIU, loc. COLIBASI, SOSEAUA Principala, nr. 269 | GR | solara | 0.006 | 0.005862 | 0 | 0 | CFp | CBC | Retele Electrice Muntenia | 18890869 | 2024-01-25 | RO001E300715433/3 | 2024-03-19 | 2024
14426 | jud. ILFOV, loc. VOLUNTARI, Strada Petru Aron, nr. 3 | IF | solara | 0.01 | 0.009796 | 0 | 0 | CFp | CBC | Retele Electrice Muntenia | 19032427 | 2024-01-23 | RO001E400919991/3 | 2024-03-06 | 2024
14427 | jud. ILFOV, loc. CIOLPANI, Strada Lacului, nr. 6 | IF | solara | 0.006 | 0.00587 | 0 | 0 | CFp | CBC | Retele Electrice Muntenia | 18440425 | 2023-11-01 | RO001E400740432/3 | 2024-03-27 | 2024
14428 | jud. ILFOV, loc. BUFTEA, Strada RASARITULUI, nr. 47 | IF | solara | 0.46 | 0 | 0 | 0 | CFp | CBC | Retele Electrice Muntenia | 18573259 | 2023-12-05 | RO001E141488090/2 | 2024-03-29 | 2024
14429 | jud. BUCURESTI, loc. SECTOR 1, Strada Lonea, nr. 25F | B | solara | 0.018 | 0.01756 | 625 | 0.4 | CFp | CBC | Retele Electrice Muntenia | 18713422 | 2023-12-28 | RO001E110887407/3 | 2024-03-07 | 2024
14430 | jud. BUCURESTI, loc. SECTOR 3, Strada Confederatiei, nr. 83 | B | solara | 0.01 | 0.00979 | 0 | 0 | CFp | CBC | Retele Electrice Muntenia | 18737837 | 2023-12-05 | RO001E104853652/3 | 2024-03-06 | 2024
14431 | jud. ILFOV, loc. DUMBRAVENI, Strada LAHOVARI, nr. 9-C, ap. CASA 18 | IF | solara | 0.006 | 0.005879 | 0 | 0 | CFp | CBC | Retele Electrice Muntenia | 18837416 | 2023-12-27 | RO001E143115628/2 | 2024-03-13 | 2024
14432 | jud. BUCURESTI, loc. SECTOR 5, Strada Targu Carbunesti, nr. 8E | B | solara | 0.00726 | 0.007109 | 0 | 0 | CFp | CBC | Retele Electrice Muntenia | 18838999 | 2023-12-22 | RO001E119350805/3 | 2024-03-28 | 2024
14433 | jud. BUCURESTI, loc. SECTOR 3, Bulevardul Energeticienilor, nr. 80 | B | solara | 0.019875 | 0.019472 | 0 | 0 | CFp | CBC | Retele Electrice Muntenia | 17224034 | 2023-11-02 | RO001E109428576/2 | 2024-03-11 | 2024
14434 | jud. GIURGIU, loc. SINGURENI, Strada Morii, nr. 945 | GR | solara | 0.00819 | 0.008024 | 0 | 0 | CFp | CBC | Retele Electrice Muntenia | 18302179 | 2023-10-12 | RO001E300546547/4 | 2024-03-05 | 2024
14435 | jud. ILFOV, loc. AFUMATI, SOSEAUA Bucuresti - Urziceni, nr. 16 | IF | solara | 0.39934 | 0.39133 | 0 | 0 | CFp | CBC | Retele Electrice Muntenia | 18216655 | 2023-09-27 | RO001E401073533/4 | 2024-03-14 | 2024
14436 | jud. ILFOV, loc. JILAVA, DRUMUL DE 322, nr. 100 | IF | solara | 0.007125 | 0.006973 | 0 | 0 | CFp | CBC | Retele Electrice Muntenia | 18565751 | 2023-11-14 | RO001E401147018/2 | 2024-03-25 | 2024
14437 | jud. ILFOV, loc. BRAGADIRU, Strada Maracineni, nr. 28D | IF | solara | 0.015 | 0.01469 | 0 | 0 | CFp | CBC | Retele Electrice Muntenia | 18563274 | 2023-11-14 | RO001E141198098/3 | 2024-03-07 | 2024
14438 | jud. ILFOV, loc. CHIAJNA, Strada Crinului, nr. 2 | IF | solara | 0.835 | 0.819 | 0 | 0 | CFp | CBC | Retele Electrice Muntenia | 17371500 | 2023-11-24 | RO001E109433515/3 | 2024-03-14 | 2024
14439 | jud. ILFOV, loc. PASAREA, Intrarea Constanta, nr. 1 | IF | solara | 0.01 | 0.00978 | 0 | 0 | CFp | CBC | Retele Electrice Muntenia | 18506016 | 2023-11-14 | RO001E400176570/3 | 2024-03-19 | 2024
14440 | jud. ILFOV, loc. DUMBRAVENI, Strada Zori de Zi, nr. 21-P | IF | solara | 0.015 | 0.014697 | 0 | 0 | CFp | CBC | Retele Electrice Muntenia | 18601596 | 2023-11-17 | RO001E143015650/2 | 2024-03-07 | 2024
14441 | jud. BUCURESTI, loc. SECTOR 1, Strada Ciugureanu Daniel, nr. 24A | B | solara | 0.01 | 0.01 | 0 | 0 | CFp | CBC | Retele Electrice Muntenia | 17914576 | 2023-08-08 | RO001E119687549/4 | 2024-03-07 | 2024
14442 | jud. ILFOV, loc. POPESTI-LEORDENI, Strada Unirii, nr. 29 | IF | solara | 0.005 | 0.0048 | 0 | 0 | CFp | CBC | Retele Electrice Muntenia | 18160704 | 2023-10-02 | RO001E400181532/2 | 2024-03-08 | 2024
14443 | jud. ILFOV, loc. SILISTEA SNAGOVULUI, ALEEA Nuferilor, nr. 2 | IF | solara | 0.01 | 0.00978 | 0 | 0 | CFp | CBC | Retele Electrice Muntenia | 18305847 | 2023-10-13 | RO001E400817662/2 | 2024-03-28 | 2024
14444 | jud. BUCURESTI, loc. SECTOR 2, Strada Luminei, nr. 8 | B | solara | 0.00972 | 0.00972 | 200 | 0.4 | CFp | CBC | Retele Electrice Muntenia | 18104261 | 2023-09-13 | RO001E119870228/3 | 2024-03-20 | 2024
14445 | jud. ILFOV, loc. CHIAJNA, Intrarea Nicolae Iorga, nr. 92 E | IF | solara | 0.012 | 0.01175 | 0 | 0 | CFp | CBC | Retele Electrice Muntenia | 18095397 | 2023-09-08 | RO001E141384220/2 | 2024-03-12 | 2024
14446 | jud. ILFOV, loc. BRAGADIRU, Strada DANTELEI, nr. 10F | IF | solara | 0.015 | 0.014697 | 0 | 0 | CFp | CBC | Retele Electrice Muntenia | 18209453 | 2023-09-19 | RO001E141277973/3 | 2024-03-07 | 2024
14447 | jud. ILFOV, loc. OTOPENI, Calea Bucurestilor, nr. 283B | IF | solara | 0.027 | 0.02645 | 0 | 0 | CFp | CBC | Retele Electrice Muntenia | 15905558 | 2023-03-02 | RO001E141256611/2 | 2024-03-26 | 2024
14448 | jud. BUCURESTI, loc. SECTOR 3, ALEEA Barajul Sadului, nr. 10 | B | solara | 0.03 | 0.02939 | 0 | 0 | CFp | CBC | Retele Electrice Muntenia | 17978673 | 2023-08-23 | RO001E108989252/2 | 2024-03-07 | 2024
14449 | jud. ILFOV, loc. CHIAJNA, Strada Stefan cel Mare, nr. 69 | IF | solara | 0.006 | 0.00583 | 0 | 0 | CFp | CBC | Retele Electrice Muntenia | 18067508 | 2023-09-07 | RO001E141970827/2 | 2024-03-14 | 2024
14450 | jud. ILFOV, loc. AFUMATI, SOSEAUA Bucuresti - Urziceni, nr. 31 | IF | solara | 0.39961 | 0.39159 | 0 | 0 | CFp | CBC | Retele Electrice Muntenia | 17936919 | 2023-08-30 | RO001E401101591/3 | 2024-03-08 | 2024
14451 | jud. ILFOV, loc. AFUMATI, SOSEAUA Bucuresti - Urziceni, nr. 31 | IF | solara | 0.39934 | 0.39132 | 0 | 0 | CFp | CBC | Retele Electrice Muntenia | 17936921 | 2023-08-30 | RO001E400897727/3 | 2024-03-08 | 2024
14452 | jud. GIURGIU, loc. ULMI, Strada Zambetului, nr. 114 | GR | solara | 0.01005 | 0.009848 | 0 | 0 | CFp | CBC | Retele Electrice Muntenia | 17548826 | 2023-06-14 | RO001E301025674/5 | 2024-03-21 | 2024
14453 | jud. ILFOV, loc. POPESTI-LEORDENI, Strada Romani, nr. 31 | IF | solara | 0.00756 | 0.007389 | 0 | 0 | CFp | CBC | Retele Electrice Muntenia | 12925127 | 2023-05-03 | RO001E400116811/4 | 2024-03-13 | 2024
14454 | jud. ILFOV, loc. SAFTICA, Strada Fermei, nr. 15 D | IF | solara | 0.01 | 0.0096 | 0 | 0 | CFp | CBC | Retele Electrice Muntenia | 16253517 | 2023-03-19 | RO001E400928430/2 | 2024-03-19 | 2024
14455 | jud. ILFOV, loc. OTOPENI, Intrarea Dunarea, nr. 11F | IF | solara | 0.006 | 0.00578 | 0 | 0 | CFp | CBC | Retele Electrice Muntenia | 15794054 | 2023-03-01 | RO001E141398988/3 | 2024-03-25 | 2024
14456 | jud. ILFOV, loc. PANTELIMON, Strada Caras Severin, nr. 6 | IF | solara | 0.01 | 0.00974 | 0 | 0 | CFp | CBC | Retele Electrice Muntenia | 16604928 | 2023-03-24 | RO001E401020333/4 | 2024-03-27 | 2024
14457 | jud. ILFOV, loc. VOLUNTARI, Strada Constantin Brancoveanu, nr. 24B | IF | solara | 0.01 | 0.009799 | 0 | 0 | CFp | CBC | Retele Electrice Muntenia | 13274435 | 2022-11-25 | RO001E400190992/3 | 2024-03-22 | 2024
14458 | jud. ILFOV, loc. OTOPENI, Strada Marasesti, nr. 40 | IF | solara | 0.006 | 0.00587 | 0 | 0 | CFp | CBC | Retele Electrice Muntenia | 11900370 | 2022-11-11 | RO001E400087616/2 | 2024-03-05 | 2024
14459 | jud. ILFOV, loc. STEFANESTII DE JOS, SOSEAUA Stefanesti, nr. 8-8A | IF | solara | 3.08 | 2.51 | 0 | 0 | CFp | CBC | Retele Electrice Muntenia | 10728985 | 2022-11-21 | RO001E142693099/3 | 2024-03-18 | 2024
14460 | jud. ILFOV, loc. STEFANESTII DE JOS, SOSEAUA Stefanesti, nr. 8-8A | IF | solara | 1.54 | 1.25 | 0 | 0 | CFp | CBC | Retele Electrice Muntenia | 10723478 | 2022-11-29 | RO001E142665166/3 | 2024-03-18 | 2024
14461 | jud. ILFOV, loc. GRADISTEA, Strada Biserica Maxineni, nr. 593 | IF | solara | 0.006 | 0.00587 | 0 | 0 | CFp | CBC | Retele Electrice Muntenia | 10331273 | 2022-08-12 | RO001E400618290/2 | 2024-03-06 | 2024
14462 | jud. GIURGIU, loc. DARASTI-VLASCA, Strada Argesului, nr. 16 | GR | solara | 0.003 | 0.002939 | 0 | 0 | CFp | CBC | Retele Electrice Muntenia | 18712924 | 2023-12-12 | RO001E300490657/4 | 2024-02-28 | 2024
14463 | jud. BUCURESTI, loc. SECTOR 1, SOSEAUA Bucuresti-Ploiesti, nr. 44A | B | solara | 0.4 | 0.3918 | 0 | 0 | CFp | CBC | Retele Electrice Muntenia | 18865766 | 2024-01-31 | RO001E109433560/4 | 2024-02-23 | 2024
14464 | jud. GIURGIU, loc. POENARI, Strada PRINCIPALA, nr. 219 | GR | solara | 0.003 | 0.002939 | 0 | 0 | CFp | CBC | Retele Electrice Muntenia | 18877769 | 2024-01-18 | RO001E301034865/4 | 2024-02-22 | 2024
14465 | jud. GIURGIU, loc. MIHAILESTI, Calea Bucuresti, nr. 289 | GR | solara | 0.79221 | 0.79221 | 0 | 0 | CFp | CBC | Retele Electrice Muntenia | 18868119 | 2024-01-31 | RO001E131345249/1 | 2024-02-13 | 2024
14466 | jud. BUCURESTI, loc. SECTOR 6, Intrarea Godeni, nr. 16A, bl. 5, ap. 4 | B | solara | 0.005 | 0.004899 | 0 | 0 | CFp | CBC | Retele Electrice Muntenia | 18935030 | 2024-01-05 | RO001E119832248/3 | 2024-02-23 | 2024
14467 | jud. BUCURESTI, loc. SECTOR 6, Bulevardul 1 Mai, nr. 57-59 | B | solara | 0.291 | 0.28438 | 0 | 0 | CFp | CBC | Retele Electrice Muntenia | 19045854 | 2024-01-29 | RO001E109433616/5 | 2024-02-22 | 2024
14468 | jud. BUCURESTI, loc. SECTOR 1, Strada Garlei, nr. 106 -108 | B | solara | 0.0216 | 0.0216 | 0 | 0 | CFp | CBC | Retele Electrice Muntenia | 19058506 | 2024-01-17 | RO001E108737220/3 | 2024-02-28 | 2024
14469 | jud. ILFOV, loc. BRAGADIRU, Strada strada Iernii, nr. 49-51B | IF | solara | 0.01 | 0.00979 | 0 | 0 | CFp | CBC | Retele Electrice Muntenia | 19085675 | 2024-02-08 | RO001E142437747/3 | 2024-02-21 | 2024
14470 | jud. ILFOV, loc. BERCENI, Strada ZANELOR, nr. 83R | IF | solara | 0.006 | 0.005879 | 0 | 0 | CFp | CBC | Retele Electrice Muntenia | 19074709 | 2024-02-05 | RO001E142048958/4 | 2024-02-23 | 2024
14471 | jud. ILFOV, loc. IZVORANI, Strada Mihai Eminescu, nr. 45 | IF | solara | 0.006 | 0.005879 | 0 | 0 | CFp | CBC | Retele Electrice Muntenia | 19193852 | 2024-02-26 | RO001E400826954/4 | 2024-02-29 | 2024
14472 | jud. ILFOV, loc. MAGURELE, Strada Marasesti, nr. 67 | IF | solara | 0.0054 | 0.005272 | 0 | 0 | CFp | CBC | Retele Electrice Muntenia | 19041367 | 2024-02-05 | RO001E141326181/4 | 2024-02-14 | 2024
14473 | jud. ILFOV, loc. BRAGADIRU, Strada Facliei, nr. 20 | IF | solara | 0.006 | 0.00528 | 0 | 0 | CFp | CBC | Retele Electrice Muntenia | 19038747 | 2024-01-31 | RO001E401006146/3 | 2024-02-14 | 2024
14474 | jud. ILFOV, loc. SNAGOV, ALEEA PLOPILOR, nr. 2H | IF | solara | 0.0099 | 0.0097 | 0 | 0 | CFp | CBC | Retele Electrice Muntenia | 18664396 |  | RO001E142814218/3 | 2024-02-16 | 2024
14475 | jud. ILFOV, loc. OSTRATU, ALEEA Fagului, nr. 3 | IF | solara | 0.01 | 0.00979 | 0 | 0 | CFp | CBC | Retele Electrice Muntenia | 18675901 |  | RO001E141937202/4 | 2024-02-12 | 2024
14476 | jud. ILFOV, loc. OSTRATU, ALEEA Castanului, nr. 10 | IF | solara | 0.01 | 0.009795 | 0 | 0 | CFp | CBC | Retele Electrice Muntenia | 18649878 |  | RO001E401039917/2 | 2024-02-08 | 2024
14477 | jud. ILFOV, loc. CIOLPANI, Strada Complexul Olimpic, nr. 109E | IF | solara | 0.006 | 0.005879 | 0 | 0 | CFp | CBC | Retele Electrice Muntenia | 18674028 |  | RO001E141729346/3 | 2024-02-28 | 2024
14478 | jud. BUCURESTI, loc. SECTOR 2, Strada Bacila Vasile, mr., nr. 43 | B | solara | 0.025 | 0.0244 | 0 | 0 | CFp | CBC | Retele Electrice Muntenia | 18759480 |  | RO001E119184574/2 | 2024-02-29 | 2024
14479 | jud. BUCURESTI, loc. SECTOR 1, Strada Nades, nr. 40 | B | solara | 0.006 | 0.005879 | 5 | 0.4 | CFp | CBC | Retele Electrice Muntenia | 18788175 |  | RO001E400982238/2 | 2024-02-04 | 2024
14480 | jud. BUCURESTI, loc. SECTOR 3, Bulevardul Basarabia, nr. 256 | B | solara | 0.1 | 0.097945 | 0 | 0 | CFp | CBC | Retele Electrice Muntenia | 18774398 |  | RO001E111676820/2 | 2024-02-29 | 2024
14481 | jud. BUCURESTI, loc. SECTOR 4, SPLAIUL Unirii, nr. 550-598 | B | solara | 0.15 | 0.1469 | 0 | 0 | CFp | CBC | Retele Electrice Muntenia | 18800553 |  | RO001E111679845/2 | 2024-02-09 | 2024
14482 | jud. ILFOV, loc. SAFTICA, Strada ELECTRICIENILOR, nr. 5/56, bl. 2637/56, ap. 56A | IF | solara | 0.005 | 0.00488 | 0 | 0 | CFp | CBC | Retele Electrice Muntenia | 18892550 |  | RO001E143284490/2 | 2024-02-22 | 2024
14483 | jud. ILFOV, loc. GLINA, Strada Soleaua Centura, nr. 270 | IF | solara | 0.015 | 0.01468 | 0 | 0 | CFp | CBC | Retele Electrice Muntenia | 18941655 |  | RO001E401011872/3 | 2024-02-20 | 2024
14484 | jud. ILFOV, loc. DARVARI, Strada Piersicilor, nr. 10, ap. Corp C1 | IF | solara | 0.00598 | 0.00581 | 5 | 0.23 | CFp | CBC | Retele Electrice Muntenia | 18949847 |  | RO001E142862660/4 | 2024-02-12 | 2024
14485 | jud. ILFOV, loc. OTOPENI, Strada Transilvania, nr. 6 | IF | solara | 0.09675 | 0.094715 | 0 | 0 | CFp | CBC | Retele Electrice Muntenia | 18633896 |  | RO001E142596024/4 | 2024-02-22 | 2024
14486 | jud. ILFOV, loc. PANTELIMON, Calea Bucurestilor, nr. 1 | IF | solara | 0.04 | 0.039198 | 0 | 0 | CFp | CBC | Retele Electrice Muntenia | 19020022 |  | RO001E400845540/5 | 2024-02-29 | 2024
14487 | jud. ILFOV, loc. OSTRATU, Strada HIPODROMULUI, nr. 14D | IF | solara | 0.004 | 0.003917 | 0 | 0 | CFp | CBC | Retele Electrice Muntenia | 19060466 |  | RO001E143294907/4 | 2024-02-07 | 2024
14488 | jud. BUCURESTI, loc. SECTOR 5, Strada Gheorghiu Pericle, nr. 14 | B | solara | 0.006 | 0.00582 | 0 | 0 | CFp | CBC | Retele Electrice Muntenia | 19166174 |  | RO001E107564407/2 | 2024-02-12 | 2024
14489 | jud. BUCURESTI, loc. SECTOR 1, ALEEA Teisani, nr. 75 A | B | solara | 0.01 | 0.00978 | 0 | 0 | CFp | CBC | Retele Electrice Muntenia | 19064834 |  | RO001E400943516/2 | 2024-02-16 | 2024
14490 | jud. BUCURESTI, loc. SECTOR 1, Strada Mr. Stefan Sanatescu, nr. 51 | B | solara | 0.008 | 0.008 | 0 | 0 | CFp | CBC | Retele Electrice Muntenia | 19160721 |  | RO001E115325667/2 | 2024-02-14 | 2024
14491 | jud. GIURGIU, loc. ULMI, Strada Plopilor, nr. 205 | GR | solara | 0.006 | 0.005825 | 0 | 0 | CFp | CBC | Retele Electrice Muntenia | 19105204 |  | RO001E301026518/3 | 2024-02-14 | 2024
14492 | jud. ILFOV, loc. OTOPENI, Strada Transilvaniei, nr. 6-A | IF | solara | 0.049875 | 0.048778 | 0 | 0 | CFp | CBC | Retele Electrice Muntenia | 19152731 |  | RO001E143242157/2 | 2024-02-26 | 2024
14493 | jud. ILFOV, loc. OSTRATU, Strada Fragutei, nr. 8 | IF | solara | 0.01104 | 0.010809 | 0 | 0 | CFp | CBC | Retele Electrice Muntenia | 19141535 |  | RO001E401130054/2 | 2024-02-13 | 2024
14494 | jud. ILFOV, loc. TUNARI, Strada 1 Decembrie, nr. 136 | IF | solara | 0.004 | 0.00372 | 8.333 | 0.4 | CFp | CBC | Retele Electrice Muntenia | 19187218 |  | RO001E141286243/3 | 2024-02-20 | 2024
14495 | jud. ILFOV, loc. BRAGADIRU, Strada Raul Vedea, nr. 15 | IF | solara | 0.008 | 0.007839 | 0 | 0 | CFp | CBC | Retele Electrice Muntenia | 19179409 |  | RO001E142727479/2 | 2024-02-20 | 2024
14496 | jud. ILFOV, loc. VOLUNTARI, Strada Vasile Alecsandri, nr. 1 A, ap. V5A | IF | solara | 0.008 | 0.007835 | 0 | 0 | CFp | CBC | Retele Electrice Muntenia | 19194070 |  | RO001E401002805/3 | 2024-02-20 | 2024
14497 | jud. ILFOV, loc. CACIULATI, Strada Paris, nr. 26 | IF | solara | 0.009975 | 0.009766 | 0 | 0 | CFp | CBC | Retele Electrice Muntenia | 19167310 |  | RO001E143087064/2 | 2024-02-19 | 2024
14498 | jud. ILFOV, loc. VOLUNTARI, CAMPUL Pipera, nr. 1-B | IF | solara | 0.01 | 0.00979 | 0 | 0 | CFp | CBC | Retele Electrice Muntenia | 19196900 |  | RO001E142958789/2 | 2024-02-23 | 2024
14499 | jud. BUCURESTI, loc. SECTOR 3, Strada Meiului, nr. 36 | B | solara | 0.006 | 0.005879 | 0 | 0 | CFp | CBC | Retele Electrice Muntenia | 19200675 |  | RO001E104831186/2 | 2024-02-22 | 2024
14500 | jud. ILFOV, loc. VOLUNTARI, Strada EROU IANCU NICOLAE, nr. 11 -19 | IF | solara | 0.006 | 0.005879 | 0 | 0 | CFp | CBC | Retele Electrice Muntenia | 19196377 |  | RO001E401131167/2 | 2024-02-23 | 2024
14501 | jud. ILFOV, loc. DOBROESTI, Strada Gheorghe Magheru,General, nr. 14 | IF | solara | 0.01 | 0.00979 | 0 | 0 | CFp | CBC | Retele Electrice Muntenia | 19196961 |  | RO001E109355205/2 | 2024-02-29 | 2024
14502 | jud. ILFOV, loc. VOLUNTARI, Strada EROU IANCU NICOLAE, nr. 35 | IF | solara | 0.01 | 0.00975 | 0 | 0 | CFp | CBC | Retele Electrice Muntenia | 19241033 |  | RO001E400966690/2 | 2024-02-26 | 2024
14503 | jud. ILFOV, loc. TUNARI, Strada Maria Calimachi, nr. 10, ap. CASA 3 | IF | solara | 0.005 | 0.004899 | 0 | 0 | CFp | CBC | Retele Electrice Muntenia | 19210983 |  | RO001E142818582/2 | 2024-02-22 | 2024
14504 | jud. ILFOV, loc. TUNARI, Strada Marasesti, nr. 25 | IF | solara | 0.004 | 0.003919 | 0 | 0 | CFp | CBC | Retele Electrice Muntenia | 19215845 |  | RO001E400139951/2 | 2024-02-28 | 2024
14505 | jud. BUCURESTI, loc. SECTOR 4, Strada Liveni, nr. 46 | B | solara | 0.006 | 0.005879 | 0 | 0 | CFp | CBC | Retele Electrice Muntenia | 19222189 |  | RO001E106138830/2 | 2024-02-22 | 2024
14506 | jud. ILFOV, loc. VOLUNTARI, Bulevardul Vrancei, nr. 43 | IF | solara | 0.004 | 0.003919 | 0 | 0 | CFp | CBC | Retele Electrice Muntenia | 19225697 |  | RO001E105333117/2 | 2024-02-28 | 2024
14507 | jud. BUCURESTI, loc. SECTOR 5, Strada Prundeni, nr. 3 A | B | solara | 0.00455 | 0.004449 | 0 | 0 | CFp | CBC | Retele Electrice Muntenia | 19226813 |  | RO001E108214466/2 | 2024-02-22 | 2024
14508 | jud. BUCURESTI, loc. SECTOR 5, Strada Dihorului, nr. 58 | B | solara | 0.005 | 0.005 | 0 | 0 | CFp | CBC | Retele Electrice Muntenia | 19195094 |  | RO001E106166606/2 | 2024-02-08 | 2024
14509 | jud. ILFOV, loc. VOLUNTARI, Strada Emil Racovita, nr. 70, bl. 34A, ap. 34A | IF | solara | 0.006 | 0.005879 | 0 | 0 | CFp | CBC | Retele Electrice Muntenia | 19222272 |  | RO001E141763715/3 | 2024-02-26 | 2024
14510 | jud. ILFOV, loc. TAMASI, Strada Potcovari, nr. 12 | IF | solara | 0.01 | 0.009799 | 0 | 0 | CFp | CBC | Retele Electrice Muntenia | 19217281 |  | RO001E401143160/3 | 2024-02-29 | 2024
14511 | jud. BUCURESTI, loc. SECTOR 6, Strada 9 Mai, nr. 45 | B | solara | 0.006 | 0.005879 | 0 | 0 | CFp | CBC | Retele Electrice Muntenia | 19249778 |  | RO001E103286268/2 | 2024-02-22 | 2024
14512 | jud. ILFOV, loc. DRAGOMIRESTI-DEAL, Strada MESTEACANULUI, nr. 12A, ap. C2 | IF | solara | 0.003 | 0.002939 | 0 | 0 | CFp | CBC | Retele Electrice Muntenia | 19205691 |  | RO001E142813026/2 | 2024-02-23 | 2024
14513 | jud. BUCURESTI, loc. SECTOR 1, Bulevardul Mircea Veroiu, nr. 5 | B | solara | 0.00455 | 0.00455 | 0 | 0 | CFp | CBC | Retele Electrice Muntenia | 19216030 |  | RO001E110412940/1 | 2024-02-22 | 2024
14514 | jud. BUCURESTI, loc. SECTOR 4, DRUMUL Binelui, nr. 255, bl. VILA 1, ap. 1 | B | solara | 0.003 | 0.002939 | 0 | 0 | CFp | CBC | Retele Electrice Muntenia | 19205309 |  | RO001E111413458/2 | 2024-02-22 | 2024
14515 | jud. ILFOV, loc. DOMNESTI, Intrarea Macilor, nr. 7 | IF | solara | 0.003 | 0.002939 | 0 | 0 | CFp | CBC | Retele Electrice Muntenia | 19248657 |  | RO001E142016830/2 | 2024-02-29 | 2024
14516 | jud. BUCURESTI, loc. SECTOR 3, Intrarea Trubadurului, nr. 2 -2A | B | solara | 0.005 | 0.004897 | 0 | 0 | CFp | CBC | Retele Electrice Muntenia | 19213944 |  | RO001E108934285/2 | 2024-02-26 | 2024
14517 | jud. ILFOV, loc. MAGURELE, Strada Goraslau, nr. 19A, ap. C2 | IF | solara | 0.005 | 0.00482 | 0 | 0 | CFp | CBC | Retele Electrice Muntenia | 19208284 |  | RO001E141865628/2 | 2024-02-23 | 2024
14518 | jud. BUCURESTI, loc. SECTOR 6, PRELUNGIREA Ghencea, nr. 93D, bl. D, ap. AP 2 | B | solara | 0.005 | 0.004899 | 0 | 0 | CFp | CBC | Retele Electrice Muntenia | 19224843 |  | RO001E108969261/2 | 2024-02-22 | 2024
14519 | jud. BUCURESTI, loc. SECTOR 6, DRUMUL Valea Ursului, nr. 36 | B | solara | 0.006 | 0.0058 | 0 | 0 | CFp | CBC | Retele Electrice Muntenia | 19276802 |  | RO001E115172195/2 | 2024-02-22 | 2024
14520 | jud. GIURGIU, loc. BRANISTARI, Strada Str. Calugareni, nr. 28 | GR | solara | 0.006 | 0.005862 | 0 | 0 | CFp | CBC | Retele Electrice Muntenia | 19243365 |  | RO001E300509793/3 | 2024-02-26 | 2024
14521 | jud. ILFOV, loc. TUNARI, Strada Maria Calimachi, nr. 1 | IF | solara | 0.005 | 0.004899 | 0 | 0 | CFp | CBC | Retele Electrice Muntenia | 19205071 |  | RO001E141549548/2 | 2024-02-22 | 2024
14522 | jud. ILFOV, loc. TUNARI, Strada MIHAI EMINESCU, nr. 9 | IF | solara | 0.006 | 0.005879 | 0 | 0 | CFp | CBC | Retele Electrice Muntenia | 19224815 |  | RO001E141540033/2 | 2024-02-26 | 2024
14523 | jud. BUCURESTI, loc. SECTOR 1, Strada Dunacesti, nr. 67 | B | solara | 0.003 | 0.002939 | 0 | 0 | CFp | CBC | Retele Electrice Muntenia | 19204579 |  | RO001E400730554/2 | 2024-02-29 | 2024
14524 | jud. BUCURESTI, loc. SECTOR 3, Strada Lazareanu Barbu, nr. 2, ap. 14 | B | solara | 0.00495 | 0.004841 | 0 | 0 | CFp | CBC | Retele Electrice Muntenia | 19234040 |  | RO001E111367737/2 | 2024-02-29 | 2024
14525 | jud. BUCURESTI, loc. SECTOR 1, Bulevardul Cuza Alexandru Ioan, nr. 59 A | B | solara | 0.003 | 0.003 | 0 | 0 | CFp | CBC | Retele Electrice Muntenia | 19317246 |  | RO001E100141041/2 | 2024-02-29 | 2024
14526 | jud. BUCURESTI, loc. SECTOR 1, Strada Cluj, nr. 23A | B | solara | 0.006 | 0.006 | 0 | 0 | CFp | CBC | Retele Electrice Muntenia | 19317601 |  | RO001E100494761/3 | 2024-02-28 | 2024
14527 | jud. BUCURESTI, loc. SECTOR 1, Strada Lotru, nr. 21 | B | solara | 0.010375 | 0.010275 | 0 | 0 | CFp | CBC | Retele Electrice Muntenia | 19315084 |  | RO001E110310789/2 | 2024-02-29 | 2024
14528 | jud. ILFOV, loc. VOLUNTARI, Bulevardul PIPERA, nr. 139L | IF | solara | 0.015 | 0.014699 | 200 | 0.4 | CFp | CBC | Retele Electrice Muntenia | 14013011 |  | RO001E141320848/3 | 2024-02-22 | 2024
14529 | jud. ILFOV, loc. OTOPENI, Strada HORIA, CLOSCA SI CRISAN, nr. 83 | IF | solara | 0.025 | 0.024499 | 0 | 0 | CFp | CBC | Retele Electrice Muntenia | 10337979 |  | RO001E401043776/2 | 2024-02-19 | 2024
14530 | jud. ILFOV, loc. DUMBRAVENI, Strada LAHOVARI, nr. 87C12/13 | IF | solara | 0.008 | 0.00782 | 0 | 0 | CFp | CBC | Retele Electrice Muntenia | 17983772 |  | RO001E141434484/2 | 2024-02-06 | 2024
14531 | jud. BUCURESTI, loc. SECTOR 1, DRUMUL PADUREA PUSTNICU, nr. 141N, ap. RU19 | B | solara | 0.0045 | 0.004408 | 0 | 0 | CFp | CBC | Retele Electrice Muntenia | 18238318 |  | RO001E119632246/3 | 2024-02-16 | 2024
14532 | jud. ILFOV, loc. VOLUNTARI, Strada Emil Racovita, nr. 70 | IF | solara | 0.004 | 0.003914 | 100 | 0.4 | CFp | CBC | Retele Electrice Muntenia | 18418750 |  | RO001E141763131/3 | 2024-02-07 | 2024
14533 | jud. BUCURESTI, loc. SECTOR 3, Bulevardul Camil Ressu, nr. 7 | B | solara | 0.12 | 0.1175 | 0 | 0 | CFp | CBC | Retele Electrice Muntenia | 18540831 |  | RO001E110094935/4 | 2024-02-29 | 2024
14534 | jud. ILFOV, loc. BERCENI, Strada Lacramioarei, nr. 47 | IF | solara | 0.00484 | 0.004733 | 0 | 0 | CFp | CBC | Retele Electrice Muntenia | 18574128 |  | RO001E142776473/3 | 2024-02-16 | 2024
14535 | jud. ILFOV, loc. SNAGOV, Strada Castanului, nr. 23 | IF | solara | 0.0055 | 0.00538 | 0 | 0 | CFp | CBC | Retele Electrice Muntenia | 16910981 |  | RO001E141736355/3 | 2024-02-26 | 2024
14536 | jud. ILFOV, loc. BUFTEA, Strada Artarului, nr. 13 | IF | solara | 0.01476 | 0.014445 | 0 | 0 | CFp | CBC | Retele Electrice Muntenia | 17613641 |  | RO001E141750878/2 | 2024-02-06 | 2024
14537 | jud. ILFOV, loc. PANTELIMON, Strada BIRUINTEI, nr. 999, bl. T73 | IF | solara | 0.005 | 0.004899 | 0 | 0 | CFp | CBC | Retele Electrice Muntenia | 17794307 |  | RO001E109148003/3 | 2024-02-14 | 2024
14538 | jud. GIURGIU, loc. IZVOARELE, Strada POSTEI, nr. 4 | GR | solara | 0.012 | 0.011759 | 0 | 0 | CFp | CBC | Retele Electrice Muntenia | 18098434 |  | RO001E131399787/3 | 2024-02-07 | 2024
14539 | jud. ILFOV, loc. VOLUNTARI, SOSEAUA Pipera-Tunari, nr. 1C | IF | solara | 0.175 | 0.17145 | 0 | 0 | CFp | CBC | Retele Electrice Muntenia | 18207576 |  | RO001E401148318/2 | 2024-02-02 | 2024
14540 | jud. ILFOV, loc. GLINA, Strada PESCARUSILOR, nr. 8 | IF | solara | 0.006 | 0.005879 | 0 | 0 | CFp | CBC | Retele Electrice Muntenia | 18209823 |  | RO001E141193543/3 | 2024-02-14 | 2024
14541 | jud. ILFOV, loc. OTOPENI, Strada ARDEALULUI, nr. 20 | IF | solara | 0.03 | 0.029399 | 0 | 0 | CFp | CBC | Retele Electrice Muntenia | 18269213 |  | RO001E141804643/2 | 2024-02-06 | 2024
14542 | jud. ILFOV, loc. PANTELIMON, Strada Sfantul Calinic, nr. 4 | IF | solara | 0.017 | 0.01665 | 0 | 0 | CFp | CBC | Retele Electrice Muntenia | 18259118 |  | RO001E142763019/2 | 2024-02-27 | 2024
14543 | jud. ILFOV, loc. CIOLPANI, Strada MIHAIL MANOILESCU, nr. 18 | IF | solara | 0.003 | 0.00291 | 0 | 0 | CFp | CBC | Retele Electrice Muntenia | 18336915 |  | RO001E141679261/3 | 2024-02-13 | 2024
14544 | jud. GIURGIU, loc. JOITA, Strada DRUMUL PRIMAVERII, nr. 122C | GR | solara | 0.005 | 0.00485 | 0 | 0 | CFp | CBC | Retele Electrice Muntenia | 18338104 |  | RO001E131363597/3 | 2024-02-04 | 2024
14545 | jud. ILFOV, loc. RUDENI, Strada Rudeni, nr. 79 | IF | solara | 0.3984 | 0.38943 | 0 | 0 | CFp | CBC | Retele Electrice Muntenia | 18471207 |  | RO001E401153532/2 | 2024-02-19 | 2024
14546 | jud. ILFOV, loc. TANCABESTI, Strada Bisericii, nr. 16 | IF | solara | 0.012 | 0.011755 | 0 | 0 | CFp | CBC | Retele Electrice Muntenia | 18470277 |  | RO001E141466849/2 | 2024-02-14 | 2024
14547 | jud. GIURGIU, loc. ULMI, SOSEAUA Principala, nr. 364 | GR | solara | 0.00328 | 0.003204 | 0 | 0 | CFp | CBC | Retele Electrice Muntenia | 18554079 |  | RO001E301027126/3 | 2024-02-12 | 2024
14548 | jud. GIURGIU, loc. MIHAI BRAVU, Strada LUNCA NEAJLOVULUI, nr. 12 | GR | solara | 0.006 | 0.005825 | 0 | 0 | CFp | CBC | Retele Electrice Muntenia | 18551965 |  | RO001E300535613/3 | 2024-02-05 | 2024
14549 | jud. BUCURESTI, loc. SECTOR 1, DRUMUL Piscu Mosului, nr. 10 | B | solara | 0.11 | 0.10774 | 0 | 0 | CFp | CBC | Retele Electrice Muntenia | 18630500 |  | RO001E119414929/1 | 2024-02-13 | 2024
14550 | jud. ILFOV, loc. SILISTEA SNAGOVULUI, Strada RASADNITEI, nr. 86 | IF | solara | 0.005 | 0.004845 | 0 | 0 | CFp | CBC | Retele Electrice Muntenia | 18658431 |  | RO001E400789547/3 | 2024-02-20 | 2024
14551 | jud. ILFOV, loc. PANTELIMON, Strada Baile Herculane, nr. 00, ap. 117294-NR. | IF | solara | 0.012 | 0.011758 | 0 | 0 | CFp | CBC | Retele Electrice Muntenia | 18654651 |  | RO001E143294828/2 | 2024-02-08 | 2024
14552 | jud. ILFOV, loc. POPESTI-LEORDENI, SOSEAUA Oltenitei, nr. 9 | IF | solara | 0.008 | 0.00782 | 0 | 0 | CFp | CBC | Retele Electrice Muntenia | 18681282 |  | RO001E400181778/3 | 2024-02-12 | 2024
14553 | jud. ILFOV, loc. BRANESTI, Strada Oltului, nr. 28 | IF | solara | 0.008 | 0.00776 | 0 | 0 | CFp | CBC | Retele Electrice Muntenia | 18690699 |  | RO001E142193623/1 | 2024-02-08 | 2024
14554 | jud. ILFOV, loc. BRAGADIRU, Strada Toamnei, nr. 39 | IF | solara | 0.00324 | 0.003135 | 0 | 0 | CFp | CBC | Retele Electrice Muntenia | 18690129 |  | RO001E141468289/2 | 2024-02-28 | 2024
14555 | jud. GIURGIU, loc. MALU SPART, ULITA Moaca, nr. 105 | GR | solara | 0.008 | 0.00783 | 0 | 0 | CFp | CBC | Retele Electrice Muntenia | 18699900 |  | RO001E131289842/3 | 2024-02-08 | 2024
14556 | jud. ILFOV, loc. JILAVA, Strada Mierlari, nr. 117 | IF | solara | 0.01729 | 0.016844 | 0 | 0 | CFp | CBC | Retele Electrice Muntenia | 18710786 |  | RO001E400432216/3 | 2024-02-01 | 2024
14557 | jud. ILFOV, loc. BALOTESTI, SOSEAUA Unirii, nr. 3 | IF | solara | 0.015 | 0.01465 | 0 | 0 | CFp | CBC | Retele Electrice Muntenia | 18710942 |  | RO001E400878962/2 | 2024-02-12 | 2024
14558 | jud. ILFOV, loc. BALOTESTI, Strada Amurgului, nr. 162 | IF | solara | 0.0054 | 0.00529 | 100 | 0.4 | CFp | CBC | Retele Electrice Muntenia | 18703344 |  | RO001E141883763/2 | 2024-02-08 | 2024
14559 | jud. ILFOV, loc. CIOROGARLA, Strada PATRIARH MIRON CRISTEA, nr. 9A | IF | solara | 0.015 | 0.0145 | 0 | 0 | CFp | CBC | Retele Electrice Muntenia | 18755082 |  | RO001E142394941/3 | 2024-02-20 | 2024
14560 | jud. ILFOV, loc. OTOPENI, Intrarea Rozelor, nr. 5 | IF | solara | 0.01 | 0.009799 | 0 | 0 | CFp | CBC | Retele Electrice Muntenia | 18762832 |  | RO001E142020251/2 | 2024-02-06 | 2024
14561 | jud. GIURGIU, loc. MALU, Strada Scolii, nr. 25 | GR | solara | 0.005 | 0.00482 | 0 | 0 | CFp | CBC | Retele Electrice Muntenia | 18746369 |  | RO001E300383917/2 | 2024-02-08 | 2024
14562 | jud. ILFOV, loc. PANTELIMON, Strada Campului, nr. 32E | IF | solara | 0.003 | 0.00291 | 0 | 0 | CFp | CBC | Retele Electrice Muntenia | 18765364 |  | RO001E142780311/2 | 2024-02-20 | 2024
14563 | jud. ILFOV, loc. OSTRATU, Strada Salciei, nr. 19 | IF | solara | 0.003 | 0.00292 | 0 | 0 | CFp | CBC | Retele Electrice Muntenia | 18793379 |  | RO001E400920713/2 | 2024-02-19 | 2024
14564 | jud. ILFOV, loc. OTOPENI, Strada George Toparceanu, nr. 11 | IF | solara | 0.022 | 0.021558 | 0 | 0 | CFp | CBC | Retele Electrice Muntenia | 18810716 |  | RO001E401013324/2 | 2024-02-22 | 2024
14565 | jud. BUCURESTI, loc. SECTOR 4, Strada Merisan Nicolae,Capitan, nr. 17B | B | solara | 0.006 | 0.00587 | 0 | 0 | CFp | CBC | Retele Electrice Muntenia | 18866940 |  | RO001E105548834/2 | 2024-02-12 | 2024
14566 | jud. GIURGIU, loc. DARASTI-VLASCA, SOSEAUA Principala, nr. 95 | GR | solara | 0.01 | 0.009795 | 0 | 0 | CFp | CBC | Retele Electrice Muntenia | 18853526 |  | RO001E300489576/4 | 2024-02-08 | 2024
14567 | jud. ILFOV, loc. MOGOSOAIA, Strada Doinei, nr. 34 C | IF | solara | 0.01357 | 0.013279 | 0 | 0 | CFp | CBC | Retele Electrice Muntenia | 18874332 |  | RO001E142278447/4 | 2024-02-06 | 2024
14568 | jud. ILFOV, loc. TAMASI, Strada Valea cu Flori, nr. 9 | IF | solara | 0.005 | 0.00485 | 0 | 0 | CFp | CBC | Retele Electrice Muntenia | 18866057 |  | RO001E400583617/2 | 2024-02-12 | 2024
14569 | jud. ILFOV, loc. MAGURELE, Strada Mihai Eminescu, nr. 10 | IF | solara | 0.006 | 0.00586 | 0 | 0 | CFp | CBC | Retele Electrice Muntenia | 18878903 |  | RO001E400961268/4 | 2024-02-20 | 2024
14570 | jud. ILFOV, loc. DOMNESTI, Strada CHIPAROSULUI, nr. 1 | IF | solara | 0.0055 | 0.005385 | 0 | 0 | CFp | CBC | Retele Electrice Muntenia | 18878249 |  | RO001E141735040/3 | 2024-02-14 | 2024
14571 | jud. BUCURESTI, loc. SECTOR 1, Strada Dirijorului, nr. 22-24 | B | solara | 0.02668 | 0.026136 | 0 | 0 | CFp | CBC | Retele Electrice Muntenia | 18867103 |  | RO001E110017996/3 | 2024-02-19 | 2024
14572 | jud. ILFOV, loc. SAFTICA, Strada BISERICA SFANTA TROITA, nr. 12-A | IF | solara | 0.005 | 0.0048 | 0 | 0 | CFp | CBC | Retele Electrice Muntenia | 18908355 |  | RO001E143303661/2 | 2024-02-16 | 2024
14573 | jud. ILFOV, loc. BRAGADIRU, Strada Columnelor, nr. FN | IF | solara | 0.01691 | 0.016571 | 0 | 0 | CFp | CBC | Retele Electrice Muntenia | 18938041 |  | RO001E143085309/2 | 2024-02-01 | 2024
14574 | jud. ILFOV, loc. VIDRA, Strada Garii, nr. 107A | IF | solara | 0.01 | 0.00978 | 0 | 0 | CFp | CBC | Retele Electrice Muntenia | 18897565 |  | RO001E142730091/2 | 2024-02-22 | 2024
14575 | jud. GIURGIU, loc. TRESTIENI, Strada Panselutei, nr. 806-A | GR | solara | 0.01 | 0.0096 | 0 | 0 | CFp | CBC | Retele Electrice Muntenia | 18939975 |  | RO001E131460775/2 | 2024-02-16 | 2024
14576 | jud. BUCURESTI, loc. SECTOR 1, Strada Iulian Stefan, nr. 9 | B | solara | 0.005 | 0.00489 | 0 | 0 | CFp | CBC | Retele Electrice Muntenia | 18971456 |  | RO001E110023106/3 | 2024-02-22 | 2024
14577 | jud. GIURGIU, loc. MELETIE, Strada LACURELE, nr. 2 | GR | solara | 0.008 | 0.007835 | 0 | 0 | CFp | CBC | Retele Electrice Muntenia | 18949260 |  | RO001E300247578/3 | 2024-02-13 | 2024
14578 | jud. ILFOV, loc. CORBEANCA, Strada Laguna Albastra, nr. 51E | IF | solara | 0.0042 | 0.004113 | 0 | 0 | CFp | CBC | Retele Electrice Muntenia | 18971512 |  | RO001E141423493/2 | 2024-02-08 | 2024
14579 | jud. ILFOV, loc. GANEASA, Strada TROITEI, nr. 1 | IF | solara | 0.01 | 0.009795 | 0 | 0 | CFp | CBC | Retele Electrice Muntenia | 18943846 |  | RO001E143189315/2 | 2024-02-16 | 2024
14580 | jud. BUCURESTI, loc. SECTOR 1, Strada Rabat, nr. 21 | B | solara | 0.03572 | 0.034656 | 0 | 0 | CFp | CBC | Retele Electrice Muntenia | 19022772 |  | RO001E109202981/2 | 2024-02-08 | 2024
14581 | jud. ILFOV, loc. OTOPENI, Strada Grivita, nr. 19C | IF | solara | 0.01 | 0.00979 | 0 | 0 | CFp | CBC | Retele Electrice Muntenia | 19022025 |  | RO001E400165017/3 | 2024-02-05 | 2024
14582 | jud. GIURGIU, loc. BACU, Calea Bucuresti, nr. 6 | GR | solara | 0.01 | 0.009799 | 0 | 0 | CFp | CBC | Retele Electrice Muntenia | 19004829 |  | RO001E131274048/3 | 2024-02-16 | 2024
14583 | jud. ILFOV, loc. CORBEANCA, Strada INSTITUTULUI, nr. 76 | IF | solara | 0.008 | 0.00783 | 0 | 0 | CFp | CBC | Retele Electrice Muntenia | 19045734 |  | RO001E141935682/2 | 2024-02-06 | 2024
14584 | jud. GIURGIU, loc. VEDEA, Strada ARSACHE, nr. 319 | GR | solara | 0.00498 | 0.004879 | 0 | 0 | CFp | CBC | Retele Electrice Muntenia | 19046088 |  | RO001E301206170/3 | 2024-02-05 | 2024
14585 | jud. ILFOV, loc. MOGOSOAIA, Intrarea Noua, nr. 21 | IF | solara | 0.00324 | 0.003135 | 0 | 0 | CFp | CBC | Retele Electrice Muntenia | 19047536 |  | RO001E400689186/2 | 2024-02-01 | 2024
14586 | jud. ILFOV, loc. MOGOSOAIA, Strada Luceafarului, nr. 28 | IF | solara | 0.019135 | 0.018751 | 100 | 0.4 | CFp | CBC | Retele Electrice Muntenia | 19048617 |  | RO001E143350326/2 | 2024-02-08 | 2024
14587 | jud. ILFOV, loc. CORNETU, Strada Scolii, nr. 66 | IF | solara | 0.004 | 0.003917 | 0 | 0 | CFp | CBC | Retele Electrice Muntenia | 19051803 |  | RO001E400925921/2 | 2024-02-08 | 2024
14588 | jud. ILFOV, loc. PANTELIMON, Strada Padurii, nr. 14 | IF | solara | 0.01012 | 0.009908 | 0 | 0 | CFp | CBC | Retele Electrice Muntenia | 19051106 |  | RO001E401058738/3 | 2024-02-16 | 2024
14589 | jud. BUCURESTI, loc. SECTOR 6, SOSEAUA Orhideelor, nr. 19, bl. GRUP POMPARE, sc. 1, et. SUBSOL | B | solara | 0.02 | 0.019599 | 0 | 0 | CFp | CBC | Retele Electrice Muntenia | 19054742 |  | RO001E110070197/2 | 2024-02-05 | 2024
14590 | jud. BUCURESTI, loc. SECTOR 3, Strada Malureni, nr. 5A | B | solara | 0.0066 | 0.006466 | 0 | 0 | CFp | CBC | Retele Electrice Muntenia | 19057303 |  | RO001E110492410/2 | 2024-02-01 | 2024
14591 | jud. GIURGIU, loc. RALESTI, Strada Burnazului, nr. 21 | GR | solara | 0.006 | 0.00587 | 0 | 0 | CFp | CBC | Retele Electrice Muntenia | 19052734 |  | RO001E300292747/4 | 2024-02-08 | 2024
14592 | jud. GIURGIU, loc. BUTURUGENI, Strada Alecu 1, nr. 3 | GR | solara | 0.006 | 0.00587 | 0 | 0 | CFp | CBC | Retele Electrice Muntenia | 19057651 |  | RO001E131422740/2 | 2024-02-08 | 2024
14593 | jud. GIURGIU, loc. GIURGIU, Strada Golescu Dinicu, nr. 9 | GR | solara | 0.003 | 0.00289 | 0 | 0 | CFp | CBC | Retele Electrice Muntenia | 19066284 |  | RO001E300042302/2 | 2024-02-26 | 2024
14594 | jud. BUCURESTI, loc. SECTOR 1, SOSEAUA Kiseleff Pavel Dimitrievici, nr. 32 | B | solara | 0.04158 | 0.04158 | 0 | 0 | CFp | CBC | Retele Electrice Muntenia | 19154677 |  | RO001E119045109/1 | 2024-02-23 | 2024
14595 | jud. ILFOV, loc. OTOPENI, Strada Mihai Viteazu, nr. 14B | IF | solara | 0.004 | 0.00372 | 0 | 0 | CFp | CBC | Retele Electrice Muntenia | 19065788 |  | RO001E142054966/3 | 2024-02-08 | 2024
14596 | jud. BUCURESTI, loc. SECTOR 4, Intrarea Targu Frumos, nr. 16 | B | solara | 0.00321 | 0.005 | 0 | 0 | CFp | CBC | Retele Electrice Muntenia | 19166369 |  | RO001E105706975/2 | 2024-02-07 | 2024
14597 | jud. ILFOV, loc. OSTRATU, Strada Prunului, nr. 49, bl. Cartier pa, ap. C1 | IF | solara | 0.005 | 0.00485 | 0 | 0 | CFp | CBC | Retele Electrice Muntenia | 19140875 |  | RO001E142429445/2 | 2024-02-12 | 2024
14598 | jud. ILFOV, loc. BERCENI, Strada Albatrosului, nr. 1A | IF | solara | 0.006 | 0.0058 | 0 | 0 | CFp | CBC | Retele Electrice Muntenia | 19102655 |  | RO001E143036901/3 | 2024-02-14 | 2024
14599 | jud. ILFOV, loc. PANTELIMON, Strada CERNICA, nr. 56D, bl. C2 | IF | solara | 0.008 | 0.00782 | 0 | 0 | CFp | CBC | Retele Electrice Muntenia | 19162117 |  | RO001E141744174/4 | 2024-02-20 | 2024
14600 | jud. BUCURESTI, loc. SECTOR 2, Strada Laptari Tei, nr. 3 A, sc. A | B | solara | 0.005 | 0.005 | 0 | 0 | CFp | CBC | Retele Electrice Muntenia | 19160996 |  | RO001E101059657/2 | 2024-02-14 | 2024
14601 | jud. ILFOV, loc. SINTESTI, Strada Miorita, nr. 9 | IF | solara | 0.00595 | 0.00583 | 0 | 0 | CFp | CBC | Retele Electrice Muntenia | 19067819 |  | RO001E143227992/3 | 2024-02-07 | 2024
14602 | jud. BUCURESTI, loc. SECTOR 3, Strada Marului, nr. 49, ap. C5 | B | solara | 0.004 | 0.003917 | 0 | 0 | CFp | CBC | Retele Electrice Muntenia | 19148560 |  | RO001E110885337/2 | 2024-02-14 | 2024
14603 | jud. ILFOV, loc. VIDRA, Strada DEALUL FRUMOS, nr. 42 | IF | solara | 0.006 | 0.005875 | 0 | 0 | CFp | CBC | Retele Electrice Muntenia | 19167277 |  | RO001E143370036/2 | 2024-02-14 | 2024
14604 | jud. BUCURESTI, loc. SECTOR 3, DRUMUL Lunca Ozunului, nr. 40G | B | solara | 0.005 | 0.00489 | 0 | 0 | CFp | CBC | Retele Electrice Muntenia | 19166193 |  | RO001E119481136/2 | 2024-02-20 | 2024
14605 | jud. ILFOV, loc. MAGURELE, Strada Seismologilor, nr. 19 | IF | solara | 0.004895 | 0.004597 | 0 | 0 | CFp | CBC | Retele Electrice Muntenia | 19112396 |  | RO001E141596135/3 | 2024-02-12 | 2024
14606 | jud. ILFOV, loc. VOLUNTARI, Intrarea GICA PETRESCU, nr. 3 | IF | solara | 0.00702 | 0.00702 | 0 | 0 | CFp | CBC | Retele Electrice Muntenia | 19064642 |  | RO001E141722394/4 | 2024-02-22 | 2024
14607 | jud. BUCURESTI, loc. SECTOR 6, Strada Margelelor, nr. 66 | B | solara | 0.0081 | 0.007928 | 0 | 0 | CFp | CBC | Retele Electrice Muntenia | 19166161 |  | RO001E107352682/2 | 2024-02-22 | 2024
14608 | jud. ILFOV, loc. VOLUNTARI, Strada Matei Basarab, nr. 27, ap. VILA B18 | IF | solara | 0.01 | 0.009799 | 0 | 0 | CFp | CBC | Retele Electrice Muntenia | 19104564 |  | RO001E143143168/2 | 2024-02-12 | 2024
14609 | jud. BUCURESTI, loc. SECTOR 3, SPLAIUL Unirii, nr. 443 | B | solara | 0.005 | 0.004899 | 0 | 0 | CFp | CBC | Retele Electrice Muntenia | 19156272 |  | RO001E118186104/2 | 2024-02-23 | 2024
14610 | jud. ILFOV, loc. GLINA, Strada CAMINULUI, nr. 67 | IF | solara | 0.0172 | 0.016855 | 0 | 0 | CFp | CBC | Retele Electrice Muntenia | 19107536 |  | RO001E142627119/5 | 2024-02-12 | 2024
14611 | jud. ILFOV, loc. ROSU, Strada Rezervelor, nr. 35C | IF | solara | 0.006 | 0.00558 | 0 | 0 | CFp | CBC | Retele Electrice Muntenia | 19061963 |  | RO001E141570823/4 | 2024-02-22 | 2024
14612 | jud. ILFOV, loc. BRANESTI, Strada George Cosbuc, nr. 14 | IF | solara | 0.005 | 0.00482 | 0 | 0 | CFp | CBC | Retele Electrice Muntenia | 19150617 |  | RO001E400028262/2 | 2024-02-13 | 2024
14613 | jud. ILFOV, loc. POPESTI-LEORDENI, Strada Alexandru Conduratu, nr. 14, ap. 2 | IF | solara | 0.0027 | 0.00264 | 0 | 0 | CFp | CBC | Retele Electrice Muntenia | 19066543 |  | RO001E141472206/2 | 2024-02-08 | 2024
14614 | jud. GIURGIU, loc. BUDENI, Strada LISITEI, nr. 167 | GR | solara | 0.02436 | 0.023872 | 0 | 0 | CFp | CBC | Retele Electrice Muntenia | 19067775 |  | RO001E131295489/5 | 2024-02-20 | 2024
14615 | jud. ILFOV, loc. VOLUNTARI, Strada SCOLII, nr. 12-A/1, bl. NC123015 | IF | solara | 0.00792 | 0.007682 | 0 | 0 | CFp | CBC | Retele Electrice Muntenia | 19111570 |  | RO001E143359853/3 | 2024-02-07 | 2024
14616 | jud. ILFOV, loc. SAFTICA, Strada Merilor, nr. 7A, bl. A | IF | solara | 0.006 | 0.00587 | 0 | 0 | CFp | CBC | Retele Electrice Muntenia | 19171975 |  | RO001E400983576/2 | 2024-02-29 | 2024
14617 | jud. GIURGIU, loc. BOLINTIN-DEAL, Strada Salcamilor, nr. 61 | GR | solara | 0.006 | 0.00587 | 0 | 0 | CFp | CBC | Retele Electrice Muntenia | 19107336 |  | RO001E131358962/3 | 2024-02-22 | 2024
14618 | jud. ILFOV, loc. FUNDENI, Strada F-Zorilor, nr. 65 | IF | solara | 0.007 | 0.006858 | 0 | 0 | CFp | CBC | Retele Electrice Muntenia | 19148279 |  | RO001E104929533/3 | 2024-02-08 | 2024
14619 | jud. ILFOV, loc. DARVARI, Strada 1 Mai, nr. 104, bl. 104A | IF | solara | 0.2 | 0.196 | 0 | 0 | CFp | CBC | Retele Electrice Muntenia | 19149926 |  | RO001E401074545/2 | 2024-02-23 | 2024
14620 | jud. BUCURESTI, loc. SECTOR 1, Strada Natatiei, nr. 83 | B | solara | 0.0082 | 0.0082 | 0 | 0 | CFp | CBC | Retele Electrice Muntenia | 19179893 |  | RO001E100699218/4 | 2024-02-14 | 2024
14621 | jud. ILFOV, loc. DOMNESTI, Strada Baboi, nr. 83, bl. C1 | IF | solara | 0.00665 | 0.006507 | 0 | 0 | CFp | CBC | Retele Electrice Muntenia | 19107627 |  | RO001E141936908/4 | 2024-02-14 | 2024
14622 | jud. GIURGIU, loc. PLOPSORU, Strada Oltenitei, nr. 1 | GR | solara | 0.02 | 0.019599 | 0 | 0 | CFp | CBC | Retele Electrice Muntenia | 19187419 |  | RO001E301117867/3 | 2024-02-20 | 2024
14623 | jud. BUCURESTI, loc. SECTOR 1, Strada Scarlatescu, nr. 37, ap. P | B | solara | 0.01 | 0.01 | 0 | 0 | CFp | CBC | Retele Electrice Muntenia | 19177525 |  | RO001E100058150/2 | 2024-02-14 | 2024
14624 | jud. ILFOV, loc. BRAGADIRU, Strada Primaverii, nr. 1 C | IF | solara | 0.005 | 0.005 | 0 | 0 | CFp | CBC | Retele Electrice Muntenia | 19161119 |  | RO001E141532416/2 | 2024-02-14 | 2024
14625 | jud. BUCURESTI, loc. SECTOR 6, DRUMUL Ciorogarla, nr. 207 C | B | solara | 0.01 | 0.009799 | 0 | 0 | CFp | CBC | Retele Electrice Muntenia | 19180244 |  | RO001E119956403/2 | 2024-02-20 | 2024
14626 | jud. ILFOV, loc. BRANESTI, Strada Brazi, nr. 7 | IF | solara | 0.01 | 0.009799 | 0 | 0 | CFp | CBC | Retele Electrice Muntenia | 19140654 |  | RO001E401048838/3 | 2024-02-13 | 2024
14627 | jud. ILFOV, loc. VOLUNTARI, Strada Emil Racovita, nr. 45, ap. 25 | IF | solara | 0.006 | 0.00587 | 0 | 0 | CFp | CBC | Retele Electrice Muntenia | 19148534 |  | RO001E142854762/2 | 2024-02-13 | 2024
14628 | jud. ILFOV, loc. POPESTI-LEORDENI, Strada Cheiul Dambovitei, nr. 26, bl. vila C50 | IF | solara | 0.00455 | 0.004458 | 0 | 0 | CFp | CBC | Retele Electrice Muntenia | 19176607 |  | RO001E141987892/2 | 2024-02-22 | 2024
14629 | jud. ILFOV, loc. VOLUNTARI, Strada V-Aries, nr. 32 | IF | solara | 0.005 | 0.004899 | 0 | 0 | CFp | CBC | Retele Electrice Muntenia | 19179854 |  | RO001E109371270/2 | 2024-02-07 | 2024
14630 | jud. BUCURESTI, loc. SECTOR 3, Strada Negoiu, nr. 13 | B | solara | 0.00763 | 0.007476 | 0 | 0 | CFp | CBC | Retele Electrice Muntenia | 19106365 |  | RO001E110094485/2 | 2024-02-14 | 2024
14631 | jud. BUCURESTI, loc. SECTOR 6, Strada Pascal Cristian,Inginer, nr. 1, ap. AP1 | B | solara | 0.006 | 0.006 | 0 | 0 | CFp | CBC | Retele Electrice Muntenia | 19165368 |  | RO001E103176389/2 | 2024-02-06 | 2024
14632 | jud. ILFOV, loc. PANTELIMON, SOSEAUA Viilor, nr. 66 M | IF | solara | 0.006 | 0.005879 | 0 | 0 | CFp | CBC | Retele Electrice Muntenia | 19180531 |  | RO001E109097040/2 | 2024-02-07 | 2024
14633 | jud. ILFOV, loc. ROSU, DRUMUL BACRIULUI, nr. 31C | IF | solara | 0.008 | 0.007839 | 0 | 0 | CFp | CBC | Retele Electrice Muntenia | 19184856 |  | RO001E141509588/3 | 2024-02-20 | 2024
14634 | jud. BUCURESTI, loc. SECTOR 6, Bulevardul Ghencea, nr. 134 | B | solara | 0.182 | 0.182 | 0 | 0 | CFp | CBC | Retele Electrice Muntenia | 19172072 |  | RO001E109195274/2 | 2024-02-16 | 2024
14635 | jud. ILFOV, loc. TUNARI, Strada Camil Petrescu, nr. 33B, bl. CASA 5, ap. CORP C1 | IF | solara | 0.003 | 0.002937 | 0 | 0 | CFp | CBC | Retele Electrice Muntenia | 19109727 |  | RO001E141828605/2 | 2024-02-12 | 2024
14636 | jud. ILFOV, loc. DUMBRAVENI, Strada Lacului, nr. 37 | IF | solara | 0.006 | 0.00587 | 0 | 0 | CFp | CBC | Retele Electrice Muntenia | 19140332 |  | RO001E143244553/2 | 2024-02-20 | 2024
14637 | jud. BUCURESTI, loc. SECTOR 1, Strada Alexandru Lapusneanu, nr. 20 C | B | solara | 0.006 | 0.006 | 210 | 0.23 | CFp | CBC | Retele Electrice Muntenia | 19181944 |  | RO001E100610514/2 | 2024-02-19 | 2024
14638 | jud. BUCURESTI, loc. SECTOR 1, Strada George Calinescu, nr. 5, ap. AP 2 | B | solara | 0.0046 | 0.0046 | 0 | 0 | CFp | CBC | Retele Electrice Muntenia | 19182222 |  | RO001E100316168/2 | 2024-02-14 | 2024
14639 | jud. ILFOV, loc. TUNARI, Strada PARIS, nr. 15, ap. 8 | IF | solara | 0.006 | 0.005879 | 0 | 0 | CFp | CBC | Retele Electrice Muntenia | 19079379 |  | RO001E142796363/4 | 2024-02-12 | 2024
14640 | jud. ILFOV, loc. MOGOSOAIA, SOSEAUA Bucuresti - Targoviste, nr. 141 | IF | solara | 0.00715 | 0.007002 | 0 | 0 | CFp | CBC | Retele Electrice Muntenia | 19081816 |  | RO001E141196041/3 | 2024-02-07 | 2024
14641 | jud. BUCURESTI, loc. SECTOR 6, Strada Crisan Stefan,Sergent, nr. 6 | B | solara | 0.006 | 0.01 | 0 | 0 | CFp | CBC | Retele Electrice Muntenia | 19162988 |  | RO001E103179360/3 | 2024-02-14 | 2024
14642 | jud. ILFOV, loc. 1 DECEMBRIE, Strada GLORIEI, nr. 96 BIS | IF | solara | 0.003735 | 0.003659 | 0 | 0 | CFp | CBC | Retele Electrice Muntenia | 19079615 |  | RO001E400511113/4 | 2024-02-27 | 2024
14643 | jud. ILFOV, loc. PETRESTI, Strada Ghioceilor, nr. 16l-16m | IF | solara | 0.02 | 0.019598 | 0 | 0 | CFp | CBC | Retele Electrice Muntenia | 19166978 |  | RO001E141955594/4 | 2024-02-19 | 2024
14644 | jud. ILFOV, loc. TUNARI, Strada RANDUNICII, nr. 11, ap. C4 | IF | solara | 0.005985 | 0.005665 | 200 | 0.4 | CFp | CBC | Retele Electrice Muntenia | 19087242 |  | RO001E143328488/2 | 2024-02-21 | 2024
14645 | jud. ILFOV, loc. VOLUNTARI, ALEEA Teisani, nr. 23 | IF | solara | 0.012564 | 0.012312 | 0 | 0 | CFp | CBC | Retele Electrice Muntenia | 19074448 |  | RO001E141449806/3 | 2024-02-20 | 2024
14646 | jud. ILFOV, loc. CLINCENI, Strada Drumul Mare, nr. 129H | IF | solara | 0.003 | 0.002939 | 0 | 0 | CFp | CBC | Retele Electrice Muntenia | 19184195 |  | RO001E143098774/2 | 2024-02-26 | 2024
14647 | jud. ILFOV, loc. CIOLPANI, Strada Covrigarului, nr. 3A | IF | solara | 0.005 | 0.004899 | 0 | 0 | CFp | CBC | Retele Electrice Muntenia | 19196001 |  | RO001E141483657/3 | 2024-02-20 | 2024
14648 | jud. ILFOV, loc. PANTELIMON, Strada Ecaterina Mihaila nr.6A, nr. 6A | IF | solara | 0.005 | 0.00489 | 0 | 0 | CFp | CBC | Retele Electrice Muntenia | 19196368 |  | RO001E142564726/3 | 2024-02-08 | 2024
14649 | jud. BUCURESTI, loc. SECTOR 3, DRUMUL Lunca Ozunului, nr. 40 F | B | solara | 0.005 | 0.00489 | 0 | 0 | CFp | CBC | Retele Electrice Muntenia | 19165900 |  | RO001E119481147/2 | 2024-02-19 | 2024
14650 | jud. GIURGIU, loc. MIHAI VODA, ULITA Nicolae Balcescu, nr. 13 | GR | solara | 0.005 | 0.004899 | 0 | 0 | CFp | CBC | Retele Electrice Muntenia | 19193732 |  | RO001E300898200/2 | 2024-02-20 | 2024
14651 | jud. ILFOV, loc. TUNARI, Strada Balta Pasarea, nr. 84, ap. C1 | IF | solara | 0.003 | 0.002939 | 0 | 0 | CFp | CBC | Retele Electrice Muntenia | 19186634 |  | RO001E143208014/2 | 2024-02-22 | 2024
14652 | jud. GIURGIU, loc. FLORESTI, SOSEAUA Principala, nr. 3 | GR | solara | 0.0099 | 0.0097 | 0 | 0 | CFp | CBC | Retele Electrice Muntenia | 19179944 |  | RO001E301172734/2 | 2024-02-20 | 2024
14653 | jud. ILFOV, loc. BRAGADIRU, Strada Iederei, nr. 8-12G, ap. CORP 2 | IF | solara | 0.006 | 0.005879 | 0 | 0 | CFp | CBC | Retele Electrice Muntenia | 19076613 |  | RO001E401171970/5 | 2024-02-13 | 2024
14654 | jud. ILFOV, loc. DRAGOMIRESTI-DEAL, Strada Ulmului, nr. 1F | IF | solara | 0.006 | 0.00587 | 0 | 0 | CFp | CBC | Retele Electrice Muntenia | 19172132 |  | RO001E142110655/4 | 2024-02-22 | 2024
14655 | jud. ILFOV, loc. POPESTI-LEORDENI, Strada Occidentului, nr. 57 | IF | solara | 0.0048 | 0.005 | 0 | 0 | CFp | CBC | Retele Electrice Muntenia | 19086622 |  | RO001E141397224/3 | 2024-02-01 | 2024
14656 | jud. ILFOV, loc. TUNARI, Strada Alexandru cel Bun, nr. 8 | IF | solara | 0.004 | 0.00388 | 0 | 0 | CFp | CBC | Retele Electrice Muntenia | 19079244 |  | RO001E142532620/2 | 2024-02-16 | 2024
14657 | jud. BUCURESTI, loc. SECTOR 4, Strada Popescu Candiano,General, nr. 105 | B | solara | 0.008 | 0.008 | 0 | 0 | CFp | CBC | Retele Electrice Muntenia | 19091882 |  | RO001E119534821/2 | 2024-02-08 | 2024
14658 | jud. BUCURESTI, loc. SECTOR 3, DRUMUL Gura Calitei, nr. 73-C | B | solara | 0.00729 | 0.007124 | 150 | 0.4 | CFp | CBC | Retele Electrice Muntenia | 19082004 |  | RO001E111366523/2 | 2024-02-01 | 2024
14659 | jud. ILFOV, loc. CHIAJNA, Intrarea Nicolae Iorga, nr. 26B | IF | solara | 0.006 | 0.005879 | 0 | 0 | CFp | CBC | Retele Electrice Muntenia | 19178891 |  | RO001E400250012/3 | 2024-02-20 | 2024
14660 | jud. BUCURESTI, loc. SECTOR 1, Strada Mitropolitul Varlaam, nr. 167 | B | solara | 0.00324 | 0.00324 | 0 | 0 | CFp | CBC | Retele Electrice Muntenia | 19180134 |  | RO001E100675874/2 | 2024-02-14 | 2024
14661 | jud. ILFOV, loc. OTOPENI, Intrarea Mesteacanului, nr. 16-A, ap. Casa 1 | IF | solara | 0.003645 | 0.003522 | 0 | 0 | CFp | CBC | Retele Electrice Muntenia | 19085509 |  | RO001E143114199/3 | 2024-02-12 | 2024
14662 | jud. ILFOV, loc. DOMNESTI, Strada Sfantul Andrei, nr. 1-28 | IF | solara | 0.00981 | 0.009604 | 0 | 0 | CFp | CBC | Retele Electrice Muntenia | 19081637 |  | RO001E143037766/3 | 2024-02-16 | 2024
14663 | jud. ILFOV, loc. MAGURELE, Strada Vanatorilor, nr. 43B | IF | solara | 0.007565 | 0.007214 | 0 | 0 | CFp | CBC | Retele Electrice Muntenia | 19194112 |  | RO001E142260011/2 | 2024-02-22 | 2024
14664 | jud. BUCURESTI, loc. SECTOR 6, Strada Popescu Eugen,Maior, nr. 1 | B | solara | 0.005 | 0.005 | 0 | 0 | CFp | CBC | Retele Electrice Muntenia | 19086556 |  | RO001E119752496/2 | 2024-02-06 | 2024
14665 | jud. ILFOV, loc. STEFANESTII DE SUS, Strada BRANDUSELOR, nr. 16 | IF | solara | 0.006 | 0.00568 | 0 | 0 | CFp | CBC | Retele Electrice Muntenia | 19079178 |  | RO001E400130378/3 | 2024-02-08 | 2024
14666 | jud. ILFOV, loc. DOMNESTI, Strada Fortului, nr. 24 | IF | solara | 0.015 | 0.01455 | 0 | 0 | CFp | CBC | Retele Electrice Muntenia | 19092084 |  | RO001E141378751/4 | 2024-02-12 | 2024
14667 | jud. BUCURESTI, loc. SECTOR 2, Strada Dumitru Slugeru, nr. 12 | B | solara | 0.003 | 0.00291 | 0 | 0 | CFp | CBC | Retele Electrice Muntenia | 19181910 |  | RO001E104506972/2 | 2024-02-20 | 2024
14668 | jud. ILFOV, loc. BERCENI, Strada Miorita, nr. 85D | IF | solara | 0.003 | 0.002939 | 0 | 0 | CFp | CBC | Retele Electrice Muntenia | 19178644 |  | RO001E142770848/2 | 2024-02-22 | 2024
14669 | jud. GIURGIU, loc. SCHITU, SOSEAUA Giurgiului, nr. 14 | GR | solara | 0.008 | 0.007839 | 0 | 0 | CFp | CBC | Retele Electrice Muntenia | 19085730 |  | RO001E300673784/4 | 2024-02-08 | 2024
14670 | jud. ILFOV, loc. CLINCENI, Strada Fortului, nr. NC 1769/6 | IF | solara | 0.008 | 0.00779 | 0 | 0 | CFp | CBC | Retele Electrice Muntenia | 19084513 |  | RO001E142256667/2 | 2024-02-08 | 2024
14671 | jud. ILFOV, loc. CHIAJNA, Strada VESELIEI, nr. 10 | IF | solara | 0.008 | 0.00783 | 0 | 0 | CFp | CBC | Retele Electrice Muntenia | 19083994 |  | RO001E142142425/4 | 2024-02-16 | 2024
14672 | jud. ILFOV, loc. BRAGADIRU, Strada Parfumului, nr. 37A | IF | solara | 0.005 | 0.004899 | 0 | 0 | CFp | CBC | Retele Electrice Muntenia | 19216394 |  | RO001E141920901/2 | 2024-02-27 | 2024
14673 | jud. BUCURESTI, loc. SECTOR 1, Strada Muzeul Zambaccian, nr. 15 | B | solara | 0.0144 | 0.013912 | 0 | 0 | CFp | CBC | Retele Electrice Muntenia | 19205803 |  | RO001E111704967/3 | 2024-02-19 | 2024
14674 | jud. ILFOV, loc. ROSU, DRUMUL BACRIULUI, nr. 31C BIS | IF | solara | 0.008 | 0.007839 | 0 | 0 | CFp | CBC | Retele Electrice Muntenia | 19178219 |  | RO001E141659078/4 | 2024-02-20 | 2024
14675 | jud. ILFOV, loc. DARVARI, Strada Adunati, nr. 67 | IF | solara | 0.01 | 0.009799 | 0 | 0 | CFp | CBC | Retele Electrice Muntenia | 19229417 |  | RO001E400389701/2 | 2024-02-29 | 2024
14676 | jud. ILFOV, loc. CATELU, Strada Magurei, nr. 2 | IF | solara | 0.003 | 0.002939 | 0 | 0 | CFp | CBC | Retele Electrice Muntenia | 19233498 |  | RO001E400082778/2 | 2024-02-27 | 2024
14677 | jud. ILFOV, loc. OTOPENI, Strada Matei Basarab, nr. 17D1 | IF | solara | 0.005 | 0.004899 | 0 | 0 | CFp | CBC | Retele Electrice Muntenia | 19226539 |  | RO001E142038205/2 | 2024-02-26 | 2024
14678 | jud. ILFOV, loc. CHIAJNA, Strada Stelelor, nr. 66H | IF | solara | 0.006 | 0.005879 | 0 | 0 | CFp | CBC | Retele Electrice Muntenia | 19177717 |  | RO001E141874000/3 | 2024-02-20 | 2024
14679 | jud. ILFOV, loc. CIOROGARLA, Strada Lacului, nr. 51 | IF | solara | 0.005 | 0.004899 | 0 | 0 | CFp | CBC | Retele Electrice Muntenia | 19204851 |  | RO001E143135439/2 | 2024-02-27 | 2024
14680 | jud. ILFOV, loc. CIOROGARLA, Strada Lacului, nr. 92, ap. C2 | IF | solara | 0.003 | 0.003968 | 0 | 0 | CFp | CBC | Retele Electrice Muntenia | 19205557 |  | RO001E142851107/3 | 2024-02-27 | 2024
14681 | jud. ILFOV, loc. POPESTI-LEORDENI, Strada ASTRELOR, nr. 52C | IF | solara | 0.004 | 0.003919 | 0 | 0 | CFp | CBC | Retele Electrice Muntenia | 19224198 |  | RO001E141193453/2 | 2024-02-26 | 2024
14682 | jud. ILFOV, loc. PASAREA, Strada Aviatori, nr. 14 | IF | solara | 0.004 | 0.00387 | 0 | 0 | CFp | CBC | Retele Electrice Muntenia | 19203288 |  | RO001E400176840/2 | 2024-02-23 | 2024
14683 | jud. BUCURESTI, loc. SECTOR 6, Strada Culcer Ioan,general, nr. 66 | B | solara | 0.003 | 0.002939 | 0 | 0 | CFp | CBC | Retele Electrice Muntenia | 19208503 |  | RO001E108296916/4 | 2024-02-22 | 2024
14684 | jud. ILFOV, loc. BRAGADIRU, SOSEAUA Alexandriei, nr. 312A | IF | solara | 0.006 | 0.005879 | 0 | 0 | CFp | CBC | Retele Electrice Muntenia | 19202355 |  | RO001E400960391/2 | 2024-02-20 | 2024
14685 | jud. BUCURESTI, loc. SECTOR 4, Intrarea Orastie, nr. 22 | B | solara | 0.009 | 0.008819 | 0 | 0 | CFp | CBC | Retele Electrice Muntenia | 19196534 |  | RO001E105542579/3 | 2024-02-12 | 2024
14686 | jud. BUCURESTI, loc. Sector 5, Intrarea Zetea, nr. 16 | B | solara | 0.006 | 0.00578 | 0 | 0 | CFp | CBC | Retele Electrice Muntenia | 19192380 |  | RO001E107712749/2 | 2024-02-22 | 2024
14687 | jud. ILFOV, loc. BERCENI, Strada Mihail Kogalniceanu, nr. 24C | IF | solara | 0.005 | 0.00482 | 0 | 0 | CFp | CBC | Retele Electrice Muntenia | 19191744 |  | RO001E142727851/3 | 2024-02-22 | 2024
14688 | jud. ILFOV, loc. BRAGADIRU, Strada Opalului, nr. 21, ap. CASA 3 | IF | solara | 0.003 | 0.002939 | 0 | 0 | CFp | CBC | Retele Electrice Muntenia | 19205304 |  | RO001E142773357/2 | 2024-02-27 | 2024
14689 | jud. ILFOV, loc. SILISTEA SNAGOVULUI, Strada Principala, nr. 902 | IF | solara | 0.005 | 0.0047 | 0 | 0 | CFp | CBC | Retele Electrice Muntenia | 19217145 |  | RO001E400788580/2 | 2024-02-29 | 2024
14690 | jud. ILFOV, loc. ROSU, Strada Alexandru Ioan Cuza, nr. 49B | IF | solara | 0.005 | 0.004899 | 0 | 0 | CFp | CBC | Retele Electrice Muntenia | 19239515 |  | RO001E142199056/2 | 2024-02-29 | 2024
14691 | jud. ILFOV, loc. BALOTESTI, Strada Amurgului, nr. 140/3 | IF | solara | 0.00624 | 0.006035 | 0 | 0 | CFp | CBC | Retele Electrice Muntenia | 19208020 |  | RO001E142616511/2 | 2024-02-29 | 2024
14692 | jud. BUCURESTI, loc. SECTOR 5, Strada Iordache Nastase, nr. 23A | B | solara | 0.01 | 0.009799 | 0 | 0 | CFp | CBC | Retele Electrice Muntenia | 19239100 |  | RO001E108921720/2 | 2024-02-22 | 2024
14693 | jud. ILFOV, loc. 1 DECEMBRIE, Strada Artistilor, nr. 20A | IF | solara | 0.004 | 0.003919 | 0 | 0 | CFp | CBC | Retele Electrice Muntenia | 19223092 |  | RO001E400931940/3 | 2024-02-28 | 2024
14694 | jud. BUCURESTI, loc. SECTOR 1, Strada Hagi Ghita, nr. 54 | B | solara | 0.00455 | 0.00455 | 0 | 0 | CFp | CBC | Retele Electrice Muntenia | 19248725 |  | RO001E100498114/2 | 2024-02-26 | 2024
14695 | jud. ILFOV, loc. TUNARI, Intrarea PADURII, nr. 28C, ap. CASA 4 | IF | solara | 0.003 | 0.002939 | 0 | 0 | CFp | CBC | Retele Electrice Muntenia | 19211961 |  | RO001E142091721/3 | 2024-02-22 | 2024
14696 | jud. ILFOV, loc. ROSU, Strada Weiner Palada, nr. 17C | IF | solara | 0.005 | 0.004899 | 0 | 0 | CFp | CBC | Retele Electrice Muntenia | 19231147 |  | RO001E141874819/2 | 2024-02-28 | 2024
14697 | jud. ILFOV, loc. VARTEJU, Strada Unirii, nr. 176A | IF | solara | 0.006 | 0.00586 | 0 | 0 | CFp | CBC | Retele Electrice Muntenia | 19213864 |  | RO001E401007620/2 | 2024-02-14 | 2024
14698 | jud. BUCURESTI, loc. SECTOR 1, Strada Comana, nr. 15 | B | solara | 0.003915 | 0.003836 | 0 | 0 | CFp | CBC | Retele Electrice Muntenia | 19197025 |  | RO001E100426407/2 | 2024-02-19 | 2024
14699 | jud. ILFOV, loc. BRAGADIRU, Strada Parfumului, nr. 19, bl. VILA 4 | IF | solara | 0.003 | 0.002939 | 0 | 0 | CFp | CBC | Retele Electrice Muntenia | 19250239 |  | RO001E142558572/3 | 2024-02-29 | 2024
14700 | jud. BUCURESTI, loc. SECTOR 4, Strada Dumbraveni, nr. 16 | B | solara | 0.01 | 0.009799 | 0 | 0 | CFp | CBC | Retele Electrice Muntenia | 19266021 |  | RO001E108772184/2 | 2024-02-28 | 2024
14701 | jud. ILFOV, loc. TUNARI, Strada 1 Decembrie, nr. 119, bl. 62545 CAD, ap. VILA 516 | IF | solara | 0.006 | 0.00587 | 0 | 0 | CFp | CBC | Retele Electrice Muntenia | 19232516 |  | RO001E143285592/2 | 2024-02-26 | 2024
14702 | jud. ILFOV, loc. CIOROGARLA, Strada Viitorului, nr. 29 | IF | solara | 0.005 | 0.004899 | 0 | 0 | CFp | CBC | Retele Electrice Muntenia | 19208910 |  | RO001E141784606/3 | 2024-02-27 | 2024
14703 | jud. ILFOV, loc. VOLUNTARI, Strada AFUMATI, nr. 181, ap. AP28 | IF | solara | 0.006 | 0.005878 | 0 | 0 | CFp | CBC | Retele Electrice Muntenia | 19197060 |  | RO001E105390851/2 | 2024-02-07 | 2024
14704 | jud. Ilfov, loc. DUDU, Strada Preot Sebe Costin, nr. 27J, ap. VILA 3 | IF | solara | 0.005 | 0.004899 | 0 | 0 | CFp | CBC | Retele Electrice Muntenia | 19208992 |  | RO001E142274634/3 | 2024-02-28 | 2024
14705 | jud. ILFOV, loc. MAGURELE, Strada Bucuresti, nr. 54F | IF | solara | 0.004 | 0.003919 | 0 | 0 | CFp | CBC | Retele Electrice Muntenia | 19215994 |  | RO001E141738638/2 | 2024-02-28 | 2024
14706 | jud. ILFOV, loc. ROSU, Strada Viitorului, nr. 22-24 | IF | solara | 0.00946 | 0.00927 | 0 | 0 | CFp | CBC | Retele Electrice Muntenia | 19093097 |  | RO001E141393309/2 | 2024-02-22 | 2024
14707 | jud. BUCURESTI, loc. SECTOR 5, Strada Roman, nr. 12 | B | solara | 0.005 | 0.005 | 0 | 0 | CFp | CBC | Retele Electrice Muntenia | 19195071 |  | RO001E108161300/2 | 2024-02-08 | 2024
14708 | jud. ILFOV, loc. BERCENI, Strada Sperantei, nr. 8R | IF | solara | 0.008 | 0.007839 | 0 | 0 | CFp | CBC | Retele Electrice Muntenia | 19240446 |  | RO001E142846943/6 | 2024-02-29 | 2024
14709 | jud. ILFOV, loc. BERCENI, Strada Octavian Goga, nr. 10, bl. -, sc. -, ap. - | IF | solara | 0.005 | 0.00485 | 0 | 0 | CFp | CBC | Retele Electrice Muntenia | 19213009 |  | RO001E141927087/2 | 2024-02-14 | 2024
14710 | jud. BUCURESTI, loc. SECTOR 1, Strada Duiosiei, nr. 8 C | B | solara | 0.003 | 0.003 | 0 | 0 | CFp | CBC | Retele Electrice Muntenia | 19263670 |  | RO001E100644690/2 | 2024-02-26 | 2024
14711 | jud. ILFOV, loc. MAGURELE, Strada Marasesti, nr. 28 | IF | solara | 0.01221 | 0.011886 | 0 | 0 | CFp | CBC | Retele Electrice Muntenia | 19192740 |  | RO001E401120378/2 | 2024-02-26 | 2024
14712 | jud. ILFOV, loc. VOLUNTARI, Strada Erou Iancu Nicolae, nr. 103, ap. lot C25 | IF | solara | 0.005 | 0.004899 | 0 | 0 | CFp | CBC | Retele Electrice Muntenia | 19221877 |  | RO001E143191060/2 | 2024-02-27 | 2024
14713 | jud. BUCURESTI, loc. SECTOR 1, Strada Miercani, nr. 6 | B | solara | 0.004905 | 0.004905 | 0 | 0 | CFp | CBC | Retele Electrice Muntenia | 19194498 |  | RO001E109012564/2 | 2024-02-16 | 2024
14714 | jud. ILFOV, loc. OTOPENI, Strada Craitelor, nr. 69 | IF | solara | 0.005 | 0.004899 | 0 | 0 | CFp | CBC | Retele Electrice Muntenia | 19223252 |  | RO001E141906703/2 | 2024-02-23 | 2024
14715 | jud. ILFOV, loc. STEFANESTII DE JOS, Strada SOARELUI, nr. 17, bl. VILA N7D, ap. 01 | IF | solara | 0.00455 | 0.004458 | 0 | 0 | CFp | CBC | Retele Electrice Muntenia | 19225353 |  | RO001E141981009/4 | 2024-02-26 | 2024
14716 | jud. BUCURESTI, loc. SECTOR 2, Strada Latina, nr. 18 | B | solara | 0.00486 | 0.004753 | 100 | 0.4 | CFp | CBC | Retele Electrice Muntenia | 19212094 |  | RO001E119946110/3 | 2024-02-20 | 2024
14717 | jud. BUCURESTI, loc. SECTOR 4, Strada David Ilie,Sergent, nr. 14A | B | solara | 0.004 | 0.003919 | 0 | 0 | CFp | CBC | Retele Electrice Muntenia | 19247891 |  | RO001E109050522/2 | 2024-02-22 | 2024
14718 | jud. BUCURESTI, loc. SECTOR 1, Strada Petru Maior, nr. 48 | B | solara | 0.0082 | 0.0082 | 0 | 0 | CFp | CBC | Retele Electrice Muntenia | 19264942 |  | RO001E100412435/3 | 2024-02-26 | 2024
14719 | jud. BUCURESTI, loc. SECTOR 2, Strada Gureni, nr. 28 | B | solara | 0.006 | 0.00587 | 0 | 0 | CFp | CBC | Retele Electrice Muntenia | 19195312 |  | RO001E105317782/2 | 2024-02-27 | 2024
14720 | jud. BUCURESTI, loc. SECTOR 3, DRUMUL Gura Crivatului, nr. 32 | B | solara | 0.003 | 0.002939 | 0 | 0 | CFp | CBC | Retele Electrice Muntenia | 19205225 |  | RO001E110359579/1 | 2024-02-28 | 2024
14721 | jud. ILFOV, loc. VOLUNTARI, Strada Erou Iancu Nicolae, nr. 103, ap. lot F9 | IF | solara | 0.005 | 0.004899 | 0 | 0 | CFp | CBC | Retele Electrice Muntenia | 19210403 |  | RO001E143191688/2 | 2024-02-28 | 2024
14722 | jud. ILFOV, loc. VOLUNTARI, ALEEA POPASULUI, nr. 17A | IF | solara | 0.006 | 0.005879 | 0 | 0 | CFp | CBC | Retele Electrice Muntenia | 19209097 |  | RO001E105320674/2 | 2024-02-22 | 2024
14723 | jud. BUCURESTI, loc. SECTOR 1, Strada Alexandru Lapusneanu, nr. 74 | B | solara | 0.003 | 0.003 | 0 | 0 | CFp | CBC | Retele Electrice Muntenia | 19265434 |  | RO001E100610840/2 | 2024-02-28 | 2024
14724 | jud. ILFOV, loc. GRUIU, Strada Voda Cuza, nr. 50 | IF | solara | 0.005 | 0.004899 | 0 | 0 | CFp | CBC | Retele Electrice Muntenia | 19212292 |  | RO001E400775913/3 | 2024-02-28 | 2024
14725 | jud. ILFOV, loc. OTOPENI, Strada Stefan cel Mare, nr. 59H | IF | solara | 0.003 | 0.002939 | 0 | 0 | CFp | CBC | Retele Electrice Muntenia | 19231504 |  | RO001E142201016/1 | 2024-02-28 | 2024
14726 | jud. ILFOV, loc. BRAGADIRU, Strada CRISUL REPEDE, nr. 167-B, ap. C3 | IF | solara | 0.01 | 0.00978 | 0 | 0 | CFp | CBC | Retele Electrice Muntenia | 19206297 |  | RO001E143384198/2 | 2024-02-29 | 2024
14727 | jud. ILFOV, loc. CIOFLICENI, Strada Menumorut, nr. 43, ap. VILA 1 | IF | solara | 0.006 | 0.005879 | 0 | 0 | CFp | CBC | Retele Electrice Muntenia | 19208012 |  | RO001E141240759/3 | 2024-02-28 | 2024
14728 | jud. BUCURESTI, loc. SECTOR 3, Strada Negoiu, nr. 61 B | B | solara | 0.01 | 0.009799 | 0 | 0 | CFp | CBC | Retele Electrice Muntenia | 19202007 |  | RO001E109029315/2 | 2024-02-22 | 2024
14729 | jud. ILFOV, loc. DRAGOMIRESTI-DEAL, Strada Salcamilor, nr. 8 | IF | solara | 0.0082 | 0.008006 | 0 | 0 | CFp | CBC | Retele Electrice Muntenia | 19213811 |  | RO001E143202502/2 | 2024-02-26 | 2024
14730 | jud. BUCURESTI, loc. SECTOR 5, ALEEA Radaseni, nr. 7 B | B | solara | 0.005 | 0.005 | 0 | 0 | CFp | CBC | Retele Electrice Muntenia | 19195054 |  | RO001E108864355/2 | 2024-02-07 | 2024
14731 | jud. BUCURESTI, loc. SECTOR 1, Strada Golovita, nr. 12 A | B | solara | 0.004 | 0.004 | 0 | 0 | CFp | CBC | Retele Electrice Muntenia | 19248260 |  | RO001E100636141/2 | 2024-02-28 | 2024
14732 | jud. BUCURESTI, loc. SECTOR 3, DRUMUL Gura Putnei, nr. 55-57, bl. C3, ap. 3 | B | solara | 0.004 | 0.003919 | 0 | 0 | CFp | CBC | Retele Electrice Muntenia | 19197359 |  | RO001E110376501/2 | 2024-02-22 | 2024
14733 | jud. ILFOV, loc. DUDU, Strada Orhideelor, nr. 13L | IF | solara | 0.003 | 0.002939 | 0 | 0 | CFp | CBC | Retele Electrice Muntenia | 19225934 |  | RO001E141695685/2 | 2024-02-29 | 2024
14734 | jud. BUCURESTI, loc. SECTOR 1, Strada Dobrogeanu-Gherea Constantin, nr. 28 | B | solara | 0.006 | 0.006 | 0 | 0 | CFp | CBC | Retele Electrice Muntenia | 19239597 |  | RO001E101140401/2 | 2024-02-22 | 2024
14735 | jud. ILFOV, loc. BRAGADIRU, Strada CRISUL REPEDE, nr. 167-B, ap. C2 | IF | solara | 0.01 | 0.00978 | 0 | 0 | CFp | CBC | Retele Electrice Muntenia | 19206452 |  | RO001E143384413/2 | 2024-02-29 | 2024
14736 | jud. ILFOV, loc. BERCENI, Strada Tarla, nr. 61308-CAD, bl. T17,L24, sc. P43/1/13,1, ap. 2 | IF | solara | 0.006 | 0.005875 | 0 | 0 | CFp | CBC | Retele Electrice Muntenia | 19195146 |  | RO001E143023367/2 | 2024-02-22 | 2024
14737 | jud. ILFOV, loc. BERCENI, Strada Gradinari, nr. 198 | IF | solara | 0.005 | 0.004899 | 0 | 0 | CFp | CBC | Retele Electrice Muntenia | 19235185 |  | RO001E141933826/3 | 2024-02-29 | 2024
14738 | jud. BUCURESTI, loc. SECTOR 1, Strada Zosima Dumitru,Inginer, nr. 27 | B | solara | 0.015 | 0.014698 | 0 | 0 | CFp | CBC | Retele Electrice Muntenia | 19205042 |  | RO001E100506271/4 | 2024-02-16 | 2024
14739 | jud. ILFOV, loc. GHERMANESTI, Strada Sarmisegetuza, nr. 1 | IF | solara | 0.008 | 0.007839 | 0 | 0 | CFp | CBC | Retele Electrice Muntenia | 19209366 |  | RO001E400769916/4 | 2024-02-29 | 2024
14740 | jud. ILFOV, loc. BRAGADIRU, Strada Gladiolelor, nr. 23 | IF | solara | 0.005 | 0.004899 | 0 | 0 | CFp | CBC | Retele Electrice Muntenia | 19221973 |  | RO001E108179758/3 | 2024-02-22 | 2024
14741 | jud. ILFOV, loc. CIOROGARLA, Strada Luceafarului, nr. 5N, ap. C1 | IF | solara | 0.003 | 0.002939 | 0 | 0 | CFp | CBC | Retele Electrice Muntenia | 19250043 |  | RO001E142881043/2 | 2024-02-29 | 2024
14742 | jud. ILFOV, loc. BRAGADIRU, Strada Margelelor, nr. 28A, bl. C4 | IF | solara | 0.005 | 0.004899 | 0 | 0 | CFp | CBC | Retele Electrice Muntenia | 19250063 |  | RO001E141595594/2 | 2024-02-29 | 2024
14743 | jud. ILFOV, loc. COPACENI, Strada Miron Cristea, nr. 28, et. T84 P258 | IF | solara | 0.005 | 0.004899 | 0 | 0 | CFp | CBC | Retele Electrice Muntenia | 19246481 |  | RO001E141452507/2 | 2024-02-29 | 2024
14744 | jud. ILFOV, loc. BRAGADIRU, Strada Vitejiei, nr. 33 | IF | solara | 0.005 | 0.00489 | 0 | 0 | CFp | CBC | Retele Electrice Muntenia | 19227751 |  | RO001E401118476/2 | 2024-02-29 | 2024
14745 | jud. ILFOV, loc. TUNARI, Strada PETRE ISPIRESCU, nr. 45 | IF | solara | 0.01 | 0.009799 | 0 | 0 | CFp | CBC | Retele Electrice Muntenia | 19204779 |  | RO001E143151347/4 | 2024-02-22 | 2024
14746 | jud. ILFOV, loc. PANTELIMON, Strada Migdalilor, nr. 6, bl. CASA 1 | IF | solara | 0.003 | 0.002939 | 0 | 0 | CFp | CBC | Retele Electrice Muntenia | 19205397 |  | RO001E142078030/4 | 2024-02-08 | 2024
14747 | jud. BUCURESTI, loc. SECTOR 6, Strada Grigore Grandea, nr. 21 | B | solara | 0.003 | 0.002939 | 0 | 0 | CFp | CBC | Retele Electrice Muntenia | 19265934 |  | RO001E108907410/2 | 2024-02-22 | 2024
14748 | jud. GIURGIU, loc. CASCIOARELE (GAISENI), Strada Monumentului, nr. 74 | GR | solara | 0.005995 | 0.005857 | 0 | 0 | CFp | CBC | Retele Electrice Muntenia | 19241999 |  | RO001E131325551/2 | 2024-02-26 | 2024
14749 | jud. BUCURESTI, loc. SECTOR 6, Strada Alizeului, nr. 44, ap. AP1 | B | solara | 0.00495 | 0.004841 | 0 | 0 | CFp | CBC | Retele Electrice Muntenia | 19196366 |  | RO001E103175524/2 | 2024-02-20 | 2024
14750 | jud. BUCURESTI, loc. SECTOR 2, Strada Macrisului, nr. 9 | B | solara | 0.003 | 0.002939 | 0 | 0 | CFp | CBC | Retele Electrice Muntenia | 19212450 |  | RO001E105300874/2 | 2024-02-29 | 2024
14751 | jud. BUCURESTI, loc. SECTOR 4, DRUMUL Cretestilor, nr. 68H | B | solara | 0.005 | 0.004899 | 0 | 0 | CFp | CBC | Retele Electrice Muntenia | 19224476 |  | RO001E110207830/2 | 2024-02-20 | 2024
14752 | jud. ILFOV, loc. BRAGADIRU, Strada Safirului, nr. 57-59L | IF | solara | 0.005 | 0.004899 | 0 | 0 | CFp | CBC | Retele Electrice Muntenia | 19247967 |  | RO001E143108563/5 | 2024-02-29 | 2024
14753 | jud. ILFOV, loc. TUNARI, Strada Orientului, nr. 1, bl. VILA 4 | IF | solara | 0.006 | 0.005879 | 0 | 0 | CFp | CBC | Retele Electrice Muntenia | 19225439 |  | RO001E142215819/3 | 2024-02-29 | 2024
14754 | jud. ILFOV, loc. MAGURELE, Strada Goraslau, nr. 12 | IF | solara | 0.005 | 0.004899 | 0 | 0 | CFp | CBC | Retele Electrice Muntenia | 19223286 |  | RO001E142733353/2 | 2024-02-29 | 2024
14755 | jud. ILFOV, loc. BRAGADIRU, Strada Opalului, nr. 23 | IF | solara | 0.006 | 0.005879 | 0 | 0 | CFp | CBC | Retele Electrice Muntenia | 19225384 |  | RO001E142592064/2 | 2024-02-29 | 2024
14756 | jud. ILFOV, loc. BERCENI, Strada Fluturilor, nr. 40P | IF | solara | 0.003 | 0.002939 | 0 | 0 | CFp | CBC | Retele Electrice Muntenia | 19216082 |  | RO001E143173576/2 | 2024-02-29 | 2024
14757 | jud. BUCURESTI, loc. SECTOR 5, SOSEAUA Alexandria, nr. 193B | B | solara | 0.006 | 0.005879 | 0 | 0 | CFp | CBC | Retele Electrice Muntenia | 19224931 |  | RO001E109033837/2 | 2024-02-20 | 2024
14758 | jud. ILFOV, loc. DOMNESTI, Strada Fortului, nr. 91D, ap. CASA 2 | IF | solara | 0.005 | 0.004899 | 0 | 0 | CFp | CBC | Retele Electrice Muntenia | 19224626 |  | RO001E142307776/2 | 2024-02-29 | 2024
14759 | jud. ILFOV, loc. TAMASI, Strada Plantelor, nr. 11 | IF | solara | 0.005 | 0.004899 | 0 | 0 | CFp | CBC | Retele Electrice Muntenia | 19208620 |  | RO001E141774380/3 | 2024-02-29 | 2024
14760 | jud. ILFOV, loc. CHITILA, Strada 8 Martie, nr. 12 | IF | solara | 0.004 | 0.003919 | 0 | 0 | CFp | CBC | Retele Electrice Muntenia | 19215025 |  | RO001E400274861/2 | 2024-02-27 | 2024
14761 | jud. Bucuresti, loc. SECTOR 1, Calea Dorobanti, nr. 32A, bl. Corp A+C, et. 1 | B | solara | 0.02 | 0.02079 | 30 | 0.4 | CFp | CBC | Retele Electrice Muntenia | 19264518 |  | RO001E110564522/3 | 2024-02-29 | 2024
14762 | jud. ILFOV, loc. AFUMATI, SOSEAUA Ganeasa, nr. 16 | IF | solara | 0.006 | 0.00586 | 0 | 0 | CFp | CBC | Retele Electrice Muntenia | 19221350 |  | RO001E400005885/3 | 2024-02-26 | 2024
14763 | jud. ILFOV, loc. DOMNESTI, Strada Fortului, nr. 86H | IF | solara | 0.003 | 0.002939 | 0 | 0 | CFp | CBC | Retele Electrice Muntenia | 19212127 |  | RO001E142627153/3 | 2024-02-29 | 2024
14764 | jud. ILFOV, loc. BERCENI, Strada Miorita, nr. 38D | IF | solara | 0.008 | 0.007839 | 0 | 0 | CFp | CBC | Retele Electrice Muntenia | 19218046 |  | RO001E141797464/3 | 2024-02-29 | 2024
14765 | jud. ILFOV, loc. BERCENI, Strada Campului, nr. 2F, ap. Casa 3 | IF | solara | 0.004 | 0.003919 | 0 | 0 | CFp | CBC | Retele Electrice Muntenia | 19197012 |  | RO001E143243912/3 | 2024-02-08 | 2024
14766 | jud. ILFOV, loc. DOMNESTI, Intrarea Ghioceilor, nr. 38 | IF | solara | 0.005 | 0.00482 | 0 | 0 | CFp | CBC | Retele Electrice Muntenia | 19231543 |  | RO001E141821552/2 | 2024-02-29 | 2024
14767 | jud. BUCURESTI, loc. SECTOR 1, Strada Cotesti, nr. 67 | B | solara | 0.004 | 0.004 | 0 | 0 | CFp | CBC | Retele Electrice Muntenia | 19216496 |  | RO001E100651025/2 | 2024-02-22 | 2024
14768 | jud. ILFOV, loc. DUDU, Strada Toamnei, nr. 2A, ap. VILA 12 | IF | solara | 0.005 | 0.004899 | 0 | 0 | CFp | CBC | Retele Electrice Muntenia | 19222731 |  | RO001E142773728/2 | 2024-02-28 | 2024
14769 | jud. ILFOV, loc. BERCENI, Bulevardul 1 Mai, nr. 65P | IF | solara | 0.003 | 0.002939 | 0 | 0 | CFp | CBC | Retele Electrice Muntenia | 19207434 |  | RO001E142604798/3 | 2024-02-29 | 2024
14770 | jud. BUCURESTI, loc. SECTOR 5, DRUMUL Ghindari, nr. 115 A | B | solara | 0.006 | 0.00583 | 22 | 0.4 | CFp | CBC | Retele Electrice Muntenia | 19260031 |  | RO001E109055123/2 | 2024-02-22 | 2024
14771 | jud. ILFOV, loc. BRAGADIRU, Strada CRISUL REPEDE, nr. 46C | IF | solara | 0.003 | 0.002939 | 0 | 0 | CFp | CBC | Retele Electrice Muntenia | 19248821 |  | RO001E141991583/2 | 2024-02-29 | 2024
14772 | jud. ILFOV, loc. PANTELIMON, Strada CERNICA, nr. 5 | IF | solara | 0.0082 | 0.008035 | 0 | 0 | CFp | CBC | Retele Electrice Muntenia | 19241058 |  | RO001E141283633/2 | 2024-02-26 | 2024
14773 | jud. ILFOV, loc. OTOPENI, Strada Ion Creanga, nr. 3 | IF | solara | 0.00918 | 0.008995 | 0 | 0 | CFp | CBC | Retele Electrice Muntenia | 19226853 |  | RO001E400193894/3 | 2024-02-26 | 2024
14774 | jud. ILFOV, loc. 1 DECEMBRIE, Strada Viitorului, nr. 23 | IF | solara | 0.004 | 0.003919 | 0 | 0 | CFp | CBC | Retele Electrice Muntenia | 19215819 |  | RO001E141976025/2 | 2024-02-26 | 2024
14775 | jud. GIURGIU, loc. MALU SPART, Strada Monumentului, nr. 32 | GR | solara | 0.01 | 0.009799 | 0 | 0 | CFp | CBC | Retele Electrice Muntenia | 19217188 |  | RO001E301178392/2 | 2024-02-26 | 2024
14776 | jud. ILFOV, loc. DOMNESTI, Strada Ciocarliei, nr. 66A | IF | solara | 0.006 | 0.005879 | 0 | 0 | CFp | CBC | Retele Electrice Muntenia | 19208824 |  | RO001E142824871/3 | 2024-02-29 | 2024
14777 | jud. ILFOV, loc. TANGANU, Strada Vlad Tepes, nr. 95 | IF | solara | 0.004 | 0.003919 | 0 | 0 | CFp | CBC | Retele Electrice Muntenia | 19212225 |  | RO001E141593659/3 | 2024-02-26 | 2024
14778 | jud. ILFOV, loc. MAGURELE, Intrarea Sulfinei, nr. 14A | IF | solara | 0.005 | 0.004899 | 0 | 0 | CFp | CBC | Retele Electrice Muntenia | 19224366 |  | RO001E142512077/2 | 2024-02-29 | 2024
14779 | jud. BUCURESTI, loc. SECTOR 5, Strada Circulatiei, nr. 19 | B | solara | 0.01 | 0.009799 | 0 | 0 | CFp | CBC | Retele Electrice Muntenia | 19267901 |  | RO001E108199334/3 | 2024-02-29 | 2024
14780 | jud. ILFOV, loc. CIOROGARLA, Strada Policlinicii, nr. 5, sc. P4, et. NC51522, ap. C1 | IF | solara | 0.005 | 0.0048 | 0 | 0 | CFp | CBC | Retele Electrice Muntenia | 19206394 |  | RO001E143303526/2 | 2024-02-29 | 2024
14781 | jud. ILFOV, loc. OTOPENI, Intrarea Violetelor, nr. 3C | IF | solara | 0.004 | 0.003919 | 0 | 0 | CFp | CBC | Retele Electrice Muntenia | 19221874 |  | RO001E142055147/3 | 2024-02-26 | 2024
14782 | jud. BUCURESTI, loc. SECTOR 1, Strada Parcului, nr. 77E, ap. LOT 36 | B | solara | 0.0076 | 0.0076 | 0 | 0 | CFp | CBC | Retele Electrice Muntenia | 19240791 |  | RO001E119482946/3 | 2024-02-22 | 2024
14783 | jud. ILFOV, loc. DUMITRANA, Strada DUZILOR, nr. 1A | IF | solara | 0.003 | 0.002939 | 0 | 0 | CFp | CBC | Retele Electrice Muntenia | 19215769 |  | RO001E141914106/4 | 2024-02-29 | 2024
14784 | jud. BUCURESTI, loc. SECTOR 4, Strada Vitejescu, nr. 13 -15 | B | solara | 0.005 | 0.004899 | 0 | 0 | CFp | CBC | Retele Electrice Muntenia | 19278294 |  | RO001E108916038/2 | 2024-02-27 | 2024
14785 | jud. ILFOV, loc. STEFANESTII DE JOS, Strada LAVANDEI, nr. 3A, bl. N22A, et. Parter+1, ap. 005 | IF | solara | 0.003 | 0.002939 | 0 | 0 | CFp | CBC | Retele Electrice Muntenia | 19202116 |  | RO001E142847641/2 | 2024-02-22 | 2024
14786 | jud. ILFOV, loc. OTOPENI, Calea Bucurestilor, nr. 35 | IF | solara | 0.02295 | 0.02249 | 0 | 0 | CFp | CBC | Retele Electrice Muntenia | 19226837 |  | RO001E400954608/2 | 2024-02-23 | 2024
14787 | jud. ILFOV, loc. BRAGADIRU, Strada Rahovei, nr. 15 | IF | solara | 0.005915 | 0.005796 | 0 | 0 | CFp | CBC | Retele Electrice Muntenia | 19208765 |  | RO001E401041224/2 | 2024-02-20 | 2024
14788 | jud. ILFOV, loc. BALOTESTI, Strada Lunii, nr. 135/6 | IF | solara | 0.00605 | 0.005919 | 0 | 0 | CFp | CBC | Retele Electrice Muntenia | 19276536 |  | RO001E141424517/2 | 2024-02-22 | 2024
14789 | jud. Ilfov, loc. TUNARI, Strada VULTURILOR, nr. 7 | IF | solara | 0.005 | 0.004894 | 0 | 0 | CFp | CBC | Retele Electrice Muntenia | 19204421 |  | RO001E143336555/3 | 2024-02-22 | 2024
14790 | jud. ILFOV, loc. ROSU, Strada Viitorului, nr. 4B, ap. CASA 6 | IF | solara | 0.003 | 0.002939 | 0 | 0 | CFp | CBC | Retele Electrice Muntenia | 19205617 |  | RO001E142188717/3 | 2024-02-29 | 2024
14791 | jud. BUCURESTI, loc. SECTOR 2, Strada Brana, nr. 7 | B | solara | 0.005 | 0.005 | 0 | 0 | CFp | CBC | Retele Electrice Muntenia | 19218810 |  | RO001E101072876/2 | 2024-02-22 | 2024
14792 | jud. ILFOV, loc. MAGURELE, Strada TOAMNEI, nr. 6, ap. CASA 3 | IF | solara | 0.004 | 0.003919 | 0 | 0 | CFp | CBC | Retele Electrice Muntenia | 19211612 |  | RO001E142604349/2 | 2024-02-27 | 2024
14793 | jud. ILFOV, loc. MOGOSOAIA, Strada Fuiorului, nr. 10D | IF | solara | 0.003 | 0.002939 | 0 | 0 | CFp | CBC | Retele Electrice Muntenia | 19215617 |  | RO001E401027497/3 | 2024-02-29 | 2024
14794 | jud. GIURGIU, loc. PALANCA, Strada MAVRACHE, nr. 2 | GR | solara | 0.008 | 0.00764 | 0 | 0 | CFp | CBC | Retele Electrice Muntenia | 19225395 |  | RO001E131405112/2 | 2024-02-23 | 2024
14795 | jud. ILFOV, loc. CLINCENI, Strada Ortansei, nr. 60, ap. C1 | IF | solara | 0.004 | 0.003919 | 0 | 0 | CFp | CBC | Retele Electrice Muntenia | 19214947 |  | RO001E142529907/3 | 2024-02-27 | 2024
14796 | jud. ILFOV, loc. VOLUNTARI, Strada VARTEJULUI, nr. 4 | IF | solara | 0.008 | 0.007839 | 0 | 0 | CFp | CBC | Retele Electrice Muntenia | 19235728 |  | RO001E401052934/3 | 2024-02-26 | 2024
14797 | jud. ILFOV, loc. CORNETU, SOSEAUA Alexandriei, nr. 45 | IF | solara | 0.006 | 0.005879 | 0 | 0 | CFp | CBC | Retele Electrice Muntenia | 19249011 |  | RO001E142597687/2 | 2024-02-29 | 2024
14798 | jud. ILFOV, loc. OTOPENI, Strada 1 Mai, nr. 90A, ap. Locuinta 2 | IF | solara | 0.003 | 0.002939 | 0 | 0 | CFp | CBC | Retele Electrice Muntenia | 19205011 |  | RO001E142704430/2 | 2024-02-22 | 2024
14799 | jud. ILFOV, loc. TAMASI, Strada Lizierei, nr. 8 | IF | solara | 0.007735 | 0.007579 | 0 | 0 | CFp | CBC | Retele Electrice Muntenia | 19208398 |  | RO001E141670521/2 | 2024-02-29 | 2024
14800 | jud. ILFOV, loc. CLINCENI, Strada Fortului, nr. 17B | IF | solara | 0.005 | 0.00482 | 0 | 0 | CFp | CBC | Retele Electrice Muntenia | 19208414 |  | RO001E142276614/3 | 2024-02-23 | 2024
14801 | jud. ILFOV, loc. BRAGADIRU, Intrarea LEORDENI, nr. 4 | IF | solara | 0.003 | 0.00293 | 0 | 0 | CFp | CBC | Retele Electrice Muntenia | 19323054 |  | RO001E141528657/2 | 2024-02-28 | 2024
14802 | jud. ILFOV, loc. BALOTESTI, Strada Lahovari, nr. 90M5 | IF | solara | 0.003 | 0.00292 | 0 | 0 | CFp | CBC | Retele Electrice Muntenia | 19280393 |  | RO001E142608028/2 | 2024-02-19 | 2024
14803 | jud. BUCURESTI, loc. SECTOR 5, Strada Clunet, dr., nr. 4 A, ap. 2 | B | solara | 0.005 | 0.00482 | 0 | 0 | CFp | CBC | Retele Electrice Muntenia | 19309356 |  | RO001E107306119/2 | 2024-02-27 | 2024
14804 | jud. BUCURESTI, loc. SECTOR 5, Strada Amaradiei, nr. 13 | B | solara | 0.004 | 0.003919 | 0 | 0 | CFp | CBC | Retele Electrice Muntenia | 19282482 |  | RO001E105469915/2 | 2024-02-27 | 2024
14805 | jud. BUCURESTI, loc. SECTOR 2, Strada VASELOR, nr. 11 | B | solara | 0.006075 | 0.006075 | 0 | 0 | CFp | CBC | Retele Electrice Muntenia | 19312931 |  | RO001E100798195/2 | 2024-02-26 | 2024
14806 | jud. ILFOV, loc. IZVORANI, Strada Vintila Bratianu, nr. 8 | IF | solara | 0.006 | 0.00583 | 0 | 0 | CFp | CBC | Retele Electrice Muntenia | 19035425 |  | RO001E400743648/2 | 2024-02-01 | 2024
14807 | jud. ILFOV, loc. AFUMATI, Strada strada nr. 1, nr. 16 | IF | solara | 0.0247 | 0.024204 | 0 | 0 | CFp | CBC | Retele Electrice Muntenia | 19039900 |  | RO001E141260290/3 | 2024-02-06 | 2024
14808 | jud. ILFOV, loc. TUNARI, Strada 1 Decembrie, nr. 71 | IF | solara | 0.006 | 0.00586 | 0 | 0 | CFp | CBC | Retele Electrice Muntenia | 19036179 |  | RO001E400959524/3 | 2024-02-05 | 2024
14809 | jud. ILFOV, loc. OTOPENI, Strada 23 August, nr. 158 | IF | solara | 0.02236 | 0.021912 | 0 | 0 | CFp | CBC | Retele Electrice Muntenia | 19033982 |  | RO001E400195740/5 | 2024-02-16 | 2024
14810 | jud. BUCURESTI, loc. SECTOR 3, Calea Calarasi, nr. 131, ap. AP84 | B | solara | 0.004225 | 0.003741 | 0 | 0 | CFp | CBC | Retele Electrice Muntenia | 19043223 |  | RO001E104652952/2 | 2024-02-02 | 2024
14811 | jud. BUCURESTI, loc. SECTOR 2, Strada Popa Nan, nr. 82, bl. - | B | solara | 0.35 | 0 | 0 | 0 | CFp | CBC | Retele Electrice Muntenia | 19039279 |  | RO001E109168588/3 | 2024-02-06 | 2024
14812 | jud. BUCURESTI, loc. SECTOR 5, Strada Dragova, nr. 1 A | B | solara | 0.006 | 0.005879 | 0 | 0 | CFp | CBC | Retele Electrice Muntenia | 19033343 |  | RO001E108185665/2 | 2024-02-01 | 2024
14813 | jud. ILFOV, loc. VOLUNTARI, Strada Petru Aron, nr. 5 | IF | solara | 0.015 | 0.01468 | 0 | 0 | CFp | CBC | Retele Electrice Muntenia | 19039086 |  | RO001E400946889/3 | 2024-02-01 | 2024
14814 | jud. ILFOV, loc. OSTRATU, Strada Hipodromului, nr. 28-1B | IF | solara | 0.01275 | 0.012455 | 0 | 0 | CFp | CBC | Retele Electrice Muntenia | 13530853 |  | RO001E142673053/2 | 2024-02-08 | 2024
14815 | jud. ILFOV, loc. PERIS, Strada Alecu Russo, nr. 15 | IF | solara | 0.003 | 0.00274 | 0 | 0 | CFp | CBC | Retele Electrice Muntenia | 16830542 |  | RO001E401151260/3 | 2024-02-01 | 2024
14816 | jud. BUCURESTI, loc. SECTOR 5, Strada Victor Babes,Profesor Doctor, nr. 6 | B | solara | 0.003 | 0.00293 | 20 | 0.4 | CFp | CBC | Retele Electrice Muntenia | 17527204 |  | RO001E109431637/2 | 2024-02-20 | 2024
14817 | jud. ILFOV, loc. CORBEANCA, Strada Campului, nr. 15-E | IF | solara | 0.005 | 0.00488 | 0 | 0 | CFp | CBC | Retele Electrice Muntenia | 17741952 |  | RO001E143264421/2 | 2024-02-07 | 2024
14818 | jud. ILFOV, loc. POPESTI-LEORDENI, Strada Orizontului, nr. 61, ap. CASA 6 | IF | solara | 0.015 | 0.01469 | 0 | 0 | CFp | CBC | Retele Electrice Muntenia | 18000992 |  | RO001E142558965/3 | 2024-02-23 | 2024
14819 | jud. ILFOV, loc. CIOFLICENI, Strada Stefan cel Mare, nr. 125 | IF | solara | 0.03 | 0.02939 | 0 | 0 | CFp | CBC | Retele Electrice Muntenia | 18066447 |  | RO001E141644308/2 | 2024-02-16 | 2024
14820 | jud. GIURGIU, loc. POIANA LUI STANGA, SOSEAUA Principala, nr. 61 | GR | solara | 0.006 | 0.00587 | 0 | 0 | CFp | CBC | Retele Electrice Muntenia | 18120774 |  | RO001E301055329/3 | 2024-02-20 | 2024
14821 | jud. GIURGIU, loc. CASCIOARELE (GAISENI), Strada Infundata, nr. 37 | GR | solara | 0.005 | 0.00489 | 0 | 0 | CFp | CBC | Retele Electrice Muntenia | 18121255 |  | RO001E300990393/3 | 2024-02-20 | 2024
14822 | jud. ILFOV, loc. CIOROGARLA, SOSEAUA Bucuresti, nr. 55 | IF | solara | 0.04 | 0.03918 | 0 | 0 | CFp | CBC | Retele Electrice Muntenia | 18127778 |  | RO001E400945934/2 | 2024-02-06 | 2024
14823 | jud. GIURGIU, loc. CASCIOARELE (GAISENI), Strada CIMITIRULUI, nr. 9BIS | GR | solara | 0.005 | 0.00489 | 0 | 0 | CFp | CBC | Retele Electrice Muntenia | 18121454 |  | RO001E131405875/3 | 2024-02-20 | 2024
14824 | jud. ILFOV, loc. OTOPENI, Strada Libertatii, nr. 12H | IF | solara | 0.0045 | 0.004407 | 0 | 0 | CFp | CBC | Retele Electrice Muntenia | 18239265 |  | RO001E141902945/2 | 2024-02-12 | 2024
14825 | jud. ILFOV, loc. VOLUNTARI, Strada EROU IANCU NICOLAE, nr. 87T1, ap. VILA 2 | IF | solara | 0.02 | 0.019597 | 0 | 0 | CFp | CBC | Retele Electrice Muntenia | 18230113 |  | RO001E141704350/3 | 2024-02-04 | 2024
14826 | jud. ILFOV, loc. VOLUNTARI, SOSEAUA Pipera-Tunari, nr. 12A | IF | solara | 0.008 | 0.007835 | 0 | 0 | CFp | CBC | Retele Electrice Muntenia | 18301881 |  | RO001E400166737/3 | 2024-02-06 | 2024
14827 | jud. ILFOV, loc. OTOPENI, Strada 23 August, nr. 248/1, ap. Locuinta 2 | IF | solara | 0.006 | 0.00568 | 0 | 0 | CFp | CBC | Retele Electrice Muntenia | 18433109 |  | RO001E142323853/2 | 2024-02-16 | 2024
14828 | jud. ILFOV, loc. PANTELIMON, Strada Borsec, nr. 7 | IF | solara | 0.01 | 0.00979 | 0 | 0 | CFp | CBC | Retele Electrice Muntenia | 18513332 |  | RO001E400926124/3 | 2024-02-12 | 2024
14829 | jud. ILFOV, loc. MAGURELE, Strada Malinului, nr. 4 | IF | solara | 0.01978 | 0.019379 | 0 | 0 | CFp | CBC | Retele Electrice Muntenia | 18494727 |  | RO001E141915927/2 | 2024-02-08 | 2024
14830 | jud. ILFOV, loc. SILISTEA SNAGOVULUI, Intrarea TUG, nr. 4 | IF | solara | 0.005 | 0.004895 | 0 | 0 | CFp | CBC | Retele Electrice Muntenia | 18497378 |  | RO001E400833660/3 | 2024-02-14 | 2024
14831 | jud. ILFOV, loc. VOLUNTARI, Strada str Campul Pipera, nr. 73-R, ap. r | IF | solara | 0.01 | 0.0096 | 0 | 0 | CFp | CBC | Retele Electrice Muntenia | 18536678 |  | RO001E143321144/2 | 2024-02-14 | 2024
14832 | jud. ILFOV, loc. CIOROGARLA, SOSEAUA Bucuresti, nr. 57 | IF | solara | 0.19 | 0.18618 | 0 | 0 | CFp | CBC | Retele Electrice Muntenia | 18613798 |  | RO001E401075186/3 | 2024-02-13 | 2024
14833 | jud. ILFOV, loc. SANTU-FLORESTI, Strada Popesti, nr. 82G | IF | solara | 0.025 | 0.024499 | 0 | 0 | CFp | CBC | Retele Electrice Muntenia | 18615423 |  | RO001E141564242/5 | 2024-02-29 | 2024
14834 | jud. ILFOV, loc. POPESTI-LEORDENI, Strada Sfantul Ioan, nr. 21, ap. C1 | IF | solara | 0.005 | 0.004899 | 0 | 0 | CFp | CBC | Retele Electrice Muntenia | 18617570 |  | RO001E143279315/2 | 2024-02-01 | 2024
14835 | jud. ILFOV, loc. CORNETU, Strada Taberei, nr. 62 | IF | solara | 0.003 | 0.00291 | 0 | 0 | CFp | CBC | Retele Electrice Muntenia | 18621237 |  | RO001E401022830/4 | 2024-02-12 | 2024
14836 | jud. ILFOV, loc. POPESTI-LEORDENI, Strada Sfantul Ioan, nr. 21, ap. C4 | IF | solara | 0.005 | 0.004899 | 0 | 0 | CFp | CBC | Retele Electrice Muntenia | 18617781 |  | RO001E143279427/2 | 2024-02-01 | 2024
14837 | jud. ILFOV, loc. PANTELIMON, Strada VELEI, nr. 5 | IF | solara | 0.006 | 0.005878 | 0 | 0 | CFp | CBC | Retele Electrice Muntenia | 18576245 |  | RO001E142764458/2 | 2024-02-27 | 2024
14838 | jud. GIURGIU, loc. BRANISTARI, SOSEAUA CALUGARENI-COMANA, nr. 321 | GR | solara | 0.0135 | 0.013225 | 0 | 0 | CFp | CBC | Retele Electrice Muntenia | 18475574 | 2023-12-21 | RO001E131319453/4 | 2024-02-14 | 2024
14839 | jud. GIURGIU, loc. NAIPU, ULITA Viii B (Adi), nr. 10 | GR | solara | 0.008 | 0.007837 | 0 | 0 | CFp | CBC | Retele Electrice Muntenia | 18648233 | 2023-11-22 | RO001E300619616/2 | 2024-02-28 | 2024
14840 | jud. ILFOV, loc. CLINCENI, Strada Izvorului, nr. 8A | IF | solara | 0.008 | 0.00779 | 0 | 0 | CFp | CBC | Retele Electrice Muntenia | 18651531 | 2023-12-28 | RO001E142217787/3 | 2024-02-06 | 2024
14841 | jud. ILFOV, loc. OSTRATU, Strada Pescarusului, nr. 30 | IF | solara | 0.01 | 0.00979 | 0 | 0 | CFp | CBC | Retele Electrice Muntenia | 18715549 | 2023-12-14 | RO001E400925561/3 | 2024-02-15 | 2024
14842 | jud. BUCURESTI, loc. SECTOR 4, Strada Raul Mara, nr. 4A | B | solara | 0.02952 | 0.02888 | 0 | 0 | CFp | CBC | Retele Electrice Muntenia | 18792760 | 2023-12-18 | RO001E108570944/4 | 2024-02-21 | 2024
14843 | jud. ILFOV, loc. CIOROGARLA, Strada Lacului, nr. 46 | IF | solara | 0.005 | 0.004899 | 0 | 0 | CFp | CBC | Retele Electrice Muntenia | 18791671 | 2023-12-28 | RO001E141799220/4 | 2024-02-06 | 2024
14844 | jud. BUCURESTI, loc. SECTOR 6, Strada Costisa, nr. 24 | B | solara | 0.008 | 0.00776 | 0 | 0 | CFp | CBC | Retele Electrice Muntenia | 18825702 | 2024-01-18 | RO001E109328362/3 | 2024-02-14 | 2024
14845 | jud. BUCURESTI, loc. SECTOR 6, Strada Costisa, nr. 24 | B | solara | 0.008 | 0.00776 | 0 | 0 | CFp | CBC | Retele Electrice Muntenia | 18823808 | 2024-01-18 | RO001E109328373/3 | 2024-02-14 | 2024
14846 | jud. ILFOV, loc. MANOLACHE, Strada Caminului, nr. 82B, bl. -, sc. -, et. -, ap. - | IF | solara | 0.05 | 0.048997 | 165 | 0.4 | CFp | CBC | Retele Electrice Muntenia | 18817254 | 2024-01-18 | RO001E142091585/4 | 2024-02-20 | 2024
14847 | jud. GIURGIU, loc. GOGOSARI, SOSEAUA Principala, nr. 625 | GR | solara | 0.005 | 0.004899 | 0 | 0 | CFp | CBC | Retele Electrice Muntenia | 18817425 | 2023-12-22 | RO001E301242541/3 | 2024-02-12 | 2024
14848 | jud. GIURGIU, loc. FLORESTI, SOSEAUA Principala, nr. 1016 | GR | solara | 0.006 | 0.005879 | 0 | 0 | CFp | CBC | Retele Electrice Muntenia | 18874105 | 2024-01-15 | RO001E300966587/2 | 2024-02-14 | 2024
14849 | jud. ILFOV, loc. DOMNESTI, Intrarea RACHITELE, nr. 8 | IF | solara | 0.01 | 0.009745 | 0 | 0 | CFp | CBC | Retele Electrice Muntenia | 18874348 | 2024-01-05 | RO001E141184846/4 | 2024-02-28 | 2024
14850 | jud. ILFOV, loc. DOMNESTI, Strada Crengutei, nr. 142 | IF | solara | 0.025 | 0.02449 | 0 | 0 | CFp | CBC | Retele Electrice Muntenia | 18860956 | 2024-01-05 | RO001E142694360/3 | 2024-02-15 | 2024
14851 | jud. ILFOV, loc. OTOPENI, Strada Primaverii, nr. 21C | IF | solara | 0.01 | 0.00975 | 0 | 0 | CFp | CBC | Retele Electrice Muntenia | 18890124 | 2024-01-12 | RO001E401006988/4 | 2024-02-21 | 2024
14852 | jud. GIURGIU, loc. BOLINTIN-DEAL, ULITA Livezi, nr. 579 | GR | solara | 0.005 | 0.004899 | 0 | 0 | CFp | CBC | Retele Electrice Muntenia | 18859863 | 2024-01-12 | RO001E301210041/2 | 2024-02-06 | 2024
14853 | jud. GIURGIU, loc. CAMINEASCA, ULITA 1 Balci, nr. 18 | GR | solara | 0.006 | 0.005879 | 0 | 0 | CFp | CBC | Retele Electrice Muntenia | 18883055 | 2024-01-11 | RO001E300678802/2 | 2024-02-15 | 2024
14854 | jud. ILFOV, loc. DOBROESTI, Strada Piersicului, nr. 9 A | IF | solara | 0.0107 | 0.010485 | 10 | 0.23 | CFp | CBC | Retele Electrice Muntenia | 18945061 | 2024-01-25 | RO001E141589979/3 | 2024-02-12 | 2024
14855 | jud. ILFOV, loc. BERCENI, Strada ION LUCA CARAGIALE, nr. 4D | IF | solara | 0.006 | 0.00583 | 22 | 0.23 | CFp | CBC | Retele Electrice Muntenia | 18951273 | 2024-01-30 | RO001E141355880/3 | 2024-02-26 | 2024
14856 | jud. ILFOV, loc. BRAGADIRU, Strada Mugurelui, nr. 32 | IF | solara | 0.008 | 0.007802 | 200 | 0.23 | CFp | CBC | Retele Electrice Muntenia | 18950021 | 2024-01-03 | RO001E143045338/2 | 2024-02-23 | 2024
14857 | jud. GIURGIU, loc. MARSA, SOSEAUA Principala, nr. 37 | GR | solara | 0.015 | 0.014699 | 0 | 0 | CFp | CBC | Retele Electrice Muntenia | 18506820 | 2023-11-03 | RO001E301176525/3 | 2024-02-14 | 2024
14858 | jud. GIURGIU, loc. BOLINTIN-DEAL, SOSEAUA Principala, nr. 1 | GR | solara | 0.01 | 0.00979 | 0 | 0 | CFp | CBC | Retele Electrice Muntenia | 18974206 | 2024-01-18 | RO001E301233608/3 | 2024-02-02 | 2024
14859 | jud. ILFOV, loc. OTOPENI, Strada Fermei C, nr. 3 | IF | solara | 0.015 | 0.014698 | 0 | 0 | CFp | CBC | Retele Electrice Muntenia | 18284608 | 2023-10-20 | RO001E400091284/6 | 2024-02-05 | 2024
14860 | jud. ILFOV, loc. DRAGOMIRESTI-DEAL, Strada TEILOR, nr. 37 | IF | solara | 0.012 | 0.011706 | 200 | 0.4 | CFp | CBC | Retele Electrice Muntenia | 18558368 | 2023-12-20 | RO001E141681152/3 | 2024-02-06 | 2024
14861 | jud. GIURGIU, loc. ULMI, Strada TINERETULUI, nr. 94 | GR | solara | 0.006 | 0.005879 | 0 | 0 | CFp | CBC | Retele Electrice Muntenia | 18551696 | 2023-12-22 | RO001E131298651/4 | 2024-02-06 | 2024
14862 | jud. ILFOV, loc. DUMBRAVENI, Strada Ion Lahovari, nr. 10-C/1 | IF | solara | 0.0077 | 0.007446 | 0 | 0 | CFp | CBC | Retele Electrice Muntenia | 18644846 | 2023-12-07 | RO001E143044001/3 | 2024-02-14 | 2024
14863 | jud. ILFOV, loc. MOGOSOAIA, Strada Cimpului, nr. 23 | IF | solara | 0.01 | 0.009799 | 0 | 0 | CFp | CBC | Retele Electrice Muntenia | 18644581 | 2023-12-15 | RO001E141357714/3 | 2024-02-02 | 2024
14864 | jud. GIURGIU, loc. SLOBOZIA, Strada GIURGIULUI, nr. 51 | GR | solara | 0.0198 | 0.019394 | 0 | 0 | CFp | CBC | Retele Electrice Muntenia | 18641675 | 2023-11-23 | RO001E300393266/2 | 2024-02-22 | 2024
14865 | jud. BUCURESTI, loc. SECTOR 5, Strada Davila Ana, nr. 31-33, ap. AP29 | B | solara | 0.016 | 0.01565 | 300 | 0.4 | CFp | CBC | Retele Electrice Muntenia | 18675354 | 2023-12-08 | RO001E107314400/2 | 2024-02-19 | 2024
14866 | jud. BUCURESTI, loc. SECTOR 3, Strada DRUMUL LUNCA PRUTULUI, nr. 36 | B | solara | 0.005 | 0.004899 | 0 | 0 | CFp | CBC | Retele Electrice Muntenia | 18669614 | 2023-12-07 | RO001E110845007/3 | 2024-02-22 | 2024
14867 | jud. ILFOV, loc. OTOPENI, Strada 23 August, nr. 232A | IF | solara | 0.008 | 0.007839 | 0 | 0 | CFp | CBC | Retele Electrice Muntenia | 18696797 | 2023-12-07 | RO001E141445587/3 | 2024-02-14 | 2024
14868 | jud. ILFOV, loc. VANATORI, Strada Gagu, nr. 17 | IF | solara | 0.008 | 0.00783 | 0 | 0 | CFp | CBC | Retele Electrice Muntenia | 18703063 | 2023-12-11 | RO001E141735499/4 | 2024-02-14 | 2024
14869 | jud. ILFOV, loc. BERCENI, Strada Sperantei, nr. 10R, bl. P32/1/1/7, sc. P32/1/1/8, ap. LOT 16 | IF | solara | 0.0297 | 0.029096 | 0 | 0 | CFp | CBC | Retele Electrice Muntenia | 18701263 | 2023-12-18 | RO001E141419319/6 | 2024-02-05 | 2024
14870 | jud. ILFOV, loc. PISCU, Strada Olarilor, nr. 28 | IF | solara | 0.009 | 0.008819 | 0 | 0 | CFp | CBC | Retele Electrice Muntenia | 18748183 | 2023-12-21 | RO001E141479113/3 | 2024-02-12 | 2024
14871 | jud. GIURGIU, loc. GREACA, Strada PRINCIPALA, nr. 153 | GR | solara | 0.01 | 0.009799 | 0 | 0 | CFp | CBC | Retele Electrice Muntenia | 18738508 | 2023-12-14 | RO001E300740666/5 | 2024-02-09 | 2024
14872 | jud. ILFOV, loc. OSTRATU, Strada Platanului, nr. 33 | IF | solara | 0.005 | 0.00484 | 0 | 0 | CFp | CBC | Retele Electrice Muntenia | 18780479 | 2023-12-14 | RO001E401014910/3 | 2024-02-15 | 2024
14873 | jud. ILFOV, loc. PANTELIMON, Strada Brasov, nr. 18 | IF | solara | 0.015 | 0.014699 | 0 | 0 | CFp | CBC | Retele Electrice Muntenia | 18812132 | 2023-12-21 | RO001E109406505/4 | 2024-02-29 | 2024
14874 | jud. ILFOV, loc. OSTRATU, Strada Gagului, nr. 9 | IF | solara | 0.0082 | 0.008016 | 0 | 0 | CFp | CBC | Retele Electrice Muntenia | 17618941 | 2023-07-03 | RO001E141510681/3 | 2024-02-06 | 2024
14875 | jud. ILFOV, loc. POPESTI-LEORDENI, Strada Constantin Vacarescu, nr. 17B | IF | solara | 0.006 | 0.00587 | 0 | 0 | CFp | CBC | Retele Electrice Muntenia | 18571946 | 2023-11-13 | RO001E141499137/2 | 2024-02-26 | 2024
14876 | jud. BUCURESTI, loc. SECTOR 6, DRUMUL Valea Cricovului, nr. 28, bl. -, sc. -, et. -, ap. - | B | solara | 0.02808 | 0.027508 | 0 | 0 | CFp | CBC | Retele Electrice Muntenia | 18416729 | 2023-11-09 | RO001E108732326/2 | 2024-02-14 | 2024
14877 | jud. BUCURESTI, loc. SECTOR 5, Strada Iacobeni, nr. 4 | B | solara | 0.017 | 0.016659 | 0 | 0 | CFp | CBC | Retele Electrice Muntenia | 18488729 | 2023-11-01 | RO001E107673936/2 | 2024-02-08 | 2024
14878 | jud. ILFOV, loc. PANTELIMON, ALEEA Mihai Viteazu, nr. 2 | IF | solara | 0.015 | 0.01469 | 0 | 0 | CFp | CBC | Retele Electrice Muntenia | 18502873 | 2023-11-08 | RO001E400845607/2 | 2024-02-15 | 2024
14879 | jud. ILFOV, loc. DOMNESTI, Strada Afirmarii, nr. 5 | IF | solara | 0.003 | 0.00293 | 0 | 0 | CFp | CBC | Retele Electrice Muntenia | 18492271 | 2023-11-13 | RO001E141874954/3 | 2024-02-01 | 2024
14880 | jud. ILFOV, loc. SAFTICA, Strada Fermei, nr. 88A | IF | solara | 0.01 | 0.0096 | 0 | 0 | CFp | CBC | Retele Electrice Muntenia | 18576410 | 2023-11-16 | RO001E141943074/3 | 2024-02-23 | 2024
14881 | jud. ILFOV, loc. MOGOSOAIA, Strada Zamfirei, nr. 13 -15 | IF | solara | 0.0147 | 0.014396 | 0 | 0 | CFp | CBC | Retele Electrice Muntenia | 18239062 | 2023-10-03 | RO001E401068065/2 | 2024-02-28 | 2024
14882 | jud. Ilfov, loc. PANTELIMON, Strada Borsec, nr. 10 | IF | solara | 0.01944 | 0.01905 | 0 | 0 | CFp | CBC | Retele Electrice Muntenia | 18257868 | 2023-10-16 | RO001E142269874/2 | 2024-02-09 | 2024
14883 | jud. ILFOV, loc. BRAGADIRU, Strada Alunului, nr. 25H, bl. CORP A | IF | solara | 0.013 | 0.012738 | 0 | 0 | CFp | CBC | Retele Electrice Muntenia | 18285743 | 2023-10-12 | RO001E141576469/4 | 2024-02-21 | 2024
14884 | jud. BUCURESTI, loc. SECTOR 6, Strada Albitei, nr. 21 | B | solara | 0.017 | 0.01665 | 0 | 0 | CFp | CBC | Retele Electrice Muntenia | 18278544 | 2023-10-03 | RO001E108870767/2 | 2024-02-06 | 2024
14885 | jud. ILFOV, loc. PERIS, Strada LEBEDEI, nr. 4 | IF | solara | 0.01671 | 0.016356 | 0 | 0 | CFp | CBC | Retele Electrice Muntenia | 18193290 | 2023-10-09 | RO001E141573455/1 | 2024-02-15 | 2024
14886 | jud. ILFOV, loc. JILAVA, Strada Ana Ipatescu, nr. 39 | IF | solara | 0.02788 | 0.027321 | 40 | 0.4 | CFp | CBC | Retele Electrice Muntenia | 18254000 | 2023-10-06 | RO001E109081964/3 | 2024-02-21 | 2024
14887 | jud. BUCURESTI, loc. SECTOR 3, Bulevardul 1 Decembrie 1918, nr. 1 G | B | solara | 0.4616 | 0.44237 | 0 | 0 | CFp | CBC | Retele Electrice Muntenia | 18268852 | 2023-10-26 | RO001E119333884/4 | 2024-02-23 | 2024
14888 | jud. ILFOV, loc. MANOLACHE, Strada Caminului, nr. 14 | IF | solara | 0.003 | 0.00292 | 0 | 0 | CFp | CBC | Retele Electrice Muntenia | 18472184 | 2023-10-30 | RO001E400084567/2 | 2024-02-19 | 2024
14889 | jud. BUCURESTI, loc. SECTOR 6, Strada Pascal Cristian,Inginer, nr. 12 | B | solara | 0.01428 | 0.013993 | 100 | 0.4 | CFp | CBC | Retele Electrice Muntenia | 18073701 | 2023-08-30 | RO001E103176761/2 | 2024-02-06 | 2024
14890 | jud. ILFOV, loc. OTOPENI, Strada Ferme F, nr. 7A | IF | solara | 0.00498 | 0.00486 | 0 | 0 | CFp | CBC | Retele Electrice Muntenia | 18149445 | 2023-09-20 | RO001E400151450/3 | 2024-02-20 | 2024
14891 | jud. GIURGIU, loc. SLOBOZIA, Strada MANASTIRII, nr. 131 | GR | solara | 0.056 | 0.05487 | 0 | 0 | CFp | CBC | Retele Electrice Muntenia | 18121410 | 2023-09-13 | RO001E301119241/3 | 2024-02-22 | 2024
14892 | jud. ILFOV, loc. CLINCENI, Intrarea Drumul Mare, nr. 2 | IF | solara | 0.37033 | 0.36292 | 0 | 0 | CFp | CBC | Retele Electrice Muntenia | 17846365 | 2023-08-03 | RO001E141179525/4 | 2024-02-20 | 2024
14893 | jud. ILFOV, loc. VOLUNTARI, Strada EROU CHIVU DUMITRU, nr. 44 C | IF | solara | 0.005 | 0.004899 | 0 | 0 | CFp | CBC | Retele Electrice Muntenia | 17847935 | 2023-08-01 | RO001E400993274/2 | 2024-02-15 | 2024
14894 | jud. GIURGIU, loc. HERASTI, Strada PRINCIPALA DJ 401B, nr. 21 | GR | solara | 0.39974 | 0.39174 | 0 | 0 | CFp | CBC | Retele Electrice Muntenia | 16076105 | 2023-03-16 | RO001E301227588/3 | 2024-02-20 | 2024
14895 | jud. BUCURESTI, loc. SECTOR 1, Strada Vladoianu Barbu,G-ral, nr. 34 | B | solara | 0.01 | 0.01 | 0 | 0 | CFp | CBC | Retele Electrice Muntenia | 17536080 | 2023-06-13 | RO001E108717026/3 | 2024-02-21 | 2024
14896 | jud. ILFOV, loc. POPESTI-LEORDENI, Strada Viilor, nr. 2 | IF | solara | 0.006 | 0.00583 | 0 | 0 | CFp | CBC | Retele Electrice Muntenia | 17621973 | 2023-06-26 | RO001E400107002/2 | 2024-02-14 | 2024
14897 | jud. GIURGIU, loc. GIURGIU, Strada ALIANTEI, nr. 11 | GR | solara | 0.006 | 0.005879 | 0 | 0 | CFp | CBC | Retele Electrice Muntenia | 17666003 | 2023-07-11 | RO001E131355857/3 | 2024-02-26 | 2024
14898 | jud. ILFOV, loc. OSTRATU, ALEEA PARADISUL FLORILOR, nr. 8, ap. NC 115226 | IF | solara | 0.01 | 0.00975 | 0 | 0 | CFp | CBC | Retele Electrice Muntenia | 17692610 | 2023-07-06 | RO001E143145700/2 | 2024-02-26 | 2024
14899 | jud. BUCURESTI, loc. SECTOR 1, Strada Timisului, nr. 58 | B | solara | 0.02 | 0.0195 | 0 | 0 | CFp | CBC | Retele Electrice Muntenia | 17440212 | 2023-05-26 | RO001E111765302/1 | 2024-02-23 | 2024
14900 | jud. ILFOV, loc. DRAGOMIRESTI-DEAL, Strada GABRIELA, nr. 1 | IF | solara | 0.50184 | 0.44496 | 0 | 0 | CFp | CBC | Retele Electrice Muntenia | 13224853 | 2023-04-10 | RO001E142839349/2 | 2024-02-12 | 2024
14901 | jud. ILFOV, loc. OSTRATU, Strada Paradisul Verde, nr. 41 | IF | solara | 0.01 | 0.00979 | 0 | 0 | CFp | CBC | Retele Electrice Muntenia | 12634040 | 2022-12-30 | RO001E400715478/3 | 2024-02-21 | 2024
14902 | jud. ILFOV, loc. BALOTESTI, Strada Ficusului, nr. 1, bl. CASA 81, ap. 81 | IF | solara | 0.01 | 0.009799 | 0 | 0 | CFp | CBC | Retele Electrice Muntenia | 15812720 | 2023-03-06 | RO001E401097180/4 | 2024-02-21 | 2024
14903 | jud. GIURGIU, loc. BACU, Calea Bucuresti, nr. 4 G | GR | solara | 0.00528 | 0.004874 | 0 | 0 | CFp | CBC | Retele Electrice Muntenia | 14528601 | 2023-01-31 | RO001E131404997/3 | 2024-02-07 | 2024
14904 | jud. GIURGIU, loc. POPESTI, ULITA Iii A (A Fostului Preot), nr. 2 | GR | solara | 0.00574 | 0.005615 | 0 | 0 | CFp | CBC | Retele Electrice Muntenia | 11212669 | 2022-09-01 | RO001E300708659/2 | 2024-02-12 | 2024
14905 | jud. BUCURESTI, loc. SECTOR 4, Strada Raul Mara, nr. 4A | B | solara | 0.00984 | 0.009593 | 0 | 0 | CFp | CBC | Retele Electrice Muntenia | 18750014 | 2023-12-14 | RO001E108570911/4 | 2024-01-17 | 2024
14906 | jud. BUCURESTI, loc. SECTOR 1, SOSEAUA Straulesti, nr. 108 | B | solara | 0.011 | 0.011 | 0 | 0 | CFp | CBC | Retele Electrice Muntenia | 18751288 | 2023-12-28 | RO001E109072199/4 | 2024-01-17 | 2024
14907 | jud. ILFOV, loc. CHIAJNA, Intrarea Nicolae Iorga, nr. 76L | IF | solara | 0.005 | 0.004899 | 0 | 0 | CFp | CBC | Retele Electrice Muntenia | 18794790 | 2023-12-22 | RO001E142134808/3 | 2024-01-17 | 2024
14908 | jud. ILFOV, loc. POPESTI-LEORDENI, Strada Golesti, nr. 13 | IF | solara | 0.01 | 0.009745 | 0 | 0 | CFp | CBC | Retele Electrice Muntenia | 18884262 | 2024-01-08 | RO001E141423325/2 | 2024-01-31 | 2024
14909 | jud. ILFOV, loc. CHIAJNA, Strada Eroului, nr. 83 | IF | solara | 0.006 | 0.005878 | 0 | 0 | CFp | CBC | Retele Electrice Muntenia | 18856292 | 2024-01-04 | RO001E400935630/3 | 2024-01-09 | 2024
14910 | jud. ILFOV, loc. CHIAJNA, Strada Rezervelor, nr. 19J | IF | solara | 0.006 | 0.005879 | 5 | 0.4 | CFp | CBC | Retele Electrice Muntenia | 18890284 | 2024-01-12 | RO001E141869879/3 | 2024-01-25 | 2024
14911 | jud. GIURGIU, loc. VANATORII MICI, SOSEAUA Dn 61, nr. 30091 | GR | solara | 0.01512 | 0.014618 | 0 | 0 | CFp | CBC | Retele Electrice Muntenia | 18908713 | 2024-01-10 | RO001E131292475/3 | 2024-01-26 | 2024
14912 | jud. ILFOV, loc. PANTELIMON, Strada MIMOZELOR, nr. 19 | IF | solara | 0.009 | 0.00877 | 0 | 0 | CFp | CBC | Retele Electrice Muntenia | 18916020 | 2024-01-03 | RO001E142376727/4 | 2024-01-25 | 2024
14913 | jud. BUCURESTI, loc. SECTOR 6, PRELUNGIREA Ghencea, nr. 84C | B | solara | 0.008 | 0.007839 | 0 | 0 | CFp | CBC | Retele Electrice Muntenia | 18907732 | 2024-01-08 | RO001E109012485/3 | 2024-01-30 | 2024
14914 | jud. ILFOV, loc. ROSU, Strada Apeductului, nr. 4 | IF | solara | 0.006 | 0.00587 | 0 | 0 | CFp | CBC | Retele Electrice Muntenia | 17520807 | 2023-06-19 | RO001E142782852/2 | 2024-01-19 | 2024
14915 | jud. ILFOV, loc. BALOTESTI, Strada Crinilor, nr. 5A | IF | solara | 0.008 | 0.00783 | 0 | 0 | CFp | CBC | Retele Electrice Muntenia | 17746499 | 2023-09-08 | RO001E141467569/3 | 2024-01-23 | 2024
14916 | jud. ILFOV, loc. BRANESTI, Strada Ilfov, nr. 32 | IF | solara | 0.01 | 0.009798 | 0 | 0 | CFp | CBC | Retele Electrice Muntenia | 08938654 | 2021-11-05 | RO001E401173185/4 | 2024-01-25 | 2024
14917 | jud. ILFOV, loc. PANTELIMON, Bulevardul Biruintei, nr. 1B | IF | solara | 0.33 | 0.3233 | 0 | 0 | CFp | CBC | Retele Electrice Muntenia | 16563795 |  | RO001E141179312/3 | 2024-01-25 | 2024
14918 | jud. BUCURESTI, loc. SECTOR 1, Strada Verbinelor, nr. 53 | B | solara | 0.006 | 0.00587 | 0 | 0 | CFp | CBC | Retele Electrice Muntenia | 16849493 |  | RO001E400729327/2 | 2024-01-26 | 2024
14919 | jud. ILFOV, loc. VOLUNTARI, Strada Titu Maiorescu, nr. 36 -A | IF | solara | 0.006 | 0.005875 | 0 | 0 | CFp | CBC | Retele Electrice Muntenia | 17552799 |  | RO001E401066399/2 | 2024-01-15 | 2024
14920 | jud. ILFOV, loc. OTOPENI, Strada DRUMUL GARII OTOPENI, nr. 1B | IF | solara | 0.15 | 0.1467 | 0 | 0 | CFp | CBC | Retele Electrice Muntenia | 17727266 |  | RO001E401095920/3 | 2024-01-12 | 2024
14921 | jud. ILFOV, loc. CORNETU, Strada Scolii, nr. 83A | IF | solara | 0.008 | 0.00774 | 0 | 0 | CFp | CBC | Retele Electrice Muntenia | 17905992 |  | RO001E141502435/4 | 2024-01-09 | 2024
14922 | jud. ILFOV, loc. CIOLPANI, Strada Calea Bucuresti, nr. 76 | IF | solara | 0.03026 | 0.029605 | 0 | 0 | CFp | CBC | Retele Electrice Muntenia | 17965331 |  | RO001E400896849/2 | 2024-01-03 | 2024
14923 | jud. ILFOV, loc. BALACEANCA, Strada Eroilor, nr. 13 | IF | solara | 0.0092 | 0.008961 | 0 | 0 | CFp | CBC | Retele Electrice Muntenia | 18481589 |  | RO001E142531876/2 | 2024-01-15 | 2024
14924 | jud. ILFOV, loc. CERNICA, Strada Bizantului, nr. 8 | IF | solara | 0.01 | 0.00979 | 0 | 0 | CFp | CBC | Retele Electrice Muntenia | 18445426 |  | RO001E141679687/3 | 2024-01-15 | 2024
14925 | jud. ILFOV, loc. CERNICA, Strada Liviu Rebreanu, nr. 64 | IF | solara | 0.006 | 0.00578 | 0 | 0 | CFp | CBC | Retele Electrice Muntenia | 18549864 |  | RO001E141939912/2 | 2024-01-08 | 2024
14926 | jud. BUCURESTI, loc. SECTOR 1, DRUMUL Regimentului, nr. 24-28, ap. casa 1 | B | solara | 0.01 | 0.009799 | 0 | 0 | CFp | CBC | Retele Electrice Muntenia | 18648002 |  | RO001E110545273/3 | 2024-01-26 | 2024
14927 | jud. ILFOV, loc. POPESTI-LEORDENI, SPLAIUL Unirii, nr. 1C, bl. T3-P71,Lot2 | IF | solara | 0.049875 | 0.048868 | 0 | 0 | CFp | CBC | Retele Electrice Muntenia | 18630598 |  | RO001E141845547/2 | 2024-01-15 | 2024
14928 | jud. ILFOV, loc. VOLUNTARI, Strada Costache Radu, Erou, nr. 6 H | IF | solara | 0.01472 | 0.014416 | 0 | 0 | CFp | CBC | Retele Electrice Muntenia | 18629787 |  | RO001E401102200/2 | 2024-01-30 | 2024
14929 | jud. ILFOV, loc. ROSU, DRUMUL BACRIULUI, nr. 43A | IF | solara | 0.003 | 0.00291 | 0 | 0 | CFp | CBC | Retele Electrice Muntenia | 18654233 |  | RO001E141269828/3 | 2024-01-09 | 2024
14930 | jud. ILFOV, loc. VOLUNTARI, SOSEAUA Bucuresti Nord, nr. 14-C, bl. CORP 12, ap. 1 | IF | solara | 0.01 | 0.0097 | 0 | 0 | CFp | CBC | Retele Electrice Muntenia | 18704753 |  | RO001E143224999/3 | 2024-01-30 | 2024
14931 | jud. ILFOV, loc. 1 DECEMBRIE, Strada REGINA ELENA, nr. 13 | IF | solara | 0.006 | 0.00578 | 0 | 0 | CFp | CBC | Retele Electrice Muntenia | 18699312 |  | RO001E142786014/2 | 2024-01-10 | 2024
14932 | jud. GIURGIU, loc. MIHAILESTI, Strada Soseaua Bucuresti, nr. 200 | GR | solara | 0.06 | 0.0587 | 0 | 0 | CFp | CBC | Retele Electrice Muntenia | 18760774 |  | RO001E131307315/2 | 2024-01-29 | 2024
14933 | jud. ILFOV, loc. VOLUNTARI, Strada Vasile Alecsandri, nr. 1A/6B | IF | solara | 0.005 | 0.00489 | 0 | 0 | CFp | CBC | Retele Electrice Muntenia | 18748483 |  | RO001E141331794/3 | 2024-01-22 | 2024
14934 | jud. ILFOV, loc. VOLUNTARI, SOSEAUA Pipera-Tunari, nr. 106-108, ap. vila 5 | IF | solara | 0.01 | 0.00978 | 0 | 0 | CFp | CBC | Retele Electrice Muntenia | 18754254 |  | RO001E143174207/2 | 2024-01-15 | 2024
14935 | jud. ILFOV, loc. AFUMATI, Strada Nr. 3, nr. 32 | IF | solara | 0.0276 | 0.027047 | 0 | 0 | CFp | CBC | Retele Electrice Muntenia | 18791398 |  | RO001E142761545/3 | 2024-01-15 | 2024
14936 | jud. ILFOV, loc. VOLUNTARI, Strada VARTEJULUI, nr. 3 K-1A | IF | solara | 0.00486 | 0.004761 | 0 | 0 | CFp | CBC | Retele Electrice Muntenia | 18782586 |  | RO001E401047040/3 | 2024-01-18 | 2024
14937 | jud. ILFOV, loc. CIOFLICENI, Strada Stefan cel Mare, nr. 70 | IF | solara | 0.01 | 0.0097 | 0 | 0 | CFp | CBC | Retele Electrice Muntenia | 18777370 |  | RO001E143116573/2 | 2024-01-18 | 2024
14938 | jud. ILFOV, loc. Pruni, Strada Arges, nr. 45A | IF | solara | 0.005 | 0.0048 | 0 | 0 | CFp | CBC | Retele Electrice Muntenia | 18781668 |  | RO001E141284083/2 | 2024-01-19 | 2024
14939 | jud. ILFOV, loc. POSTA, Strada Cimbrului, nr. 4 | IF | solara | 0.01 | 0.009799 | 0 | 0 | CFp | CBC | Retele Electrice Muntenia | 18823897 |  | RO001E142147341/2 | 2024-01-30 | 2024
14940 | jud. ILFOV, loc. OTOPENI, Strada Sofia, nr. 22B | IF | solara | 0.00324 | 0.003135 | 0 | 0 | CFp | CBC | Retele Electrice Muntenia | 18817952 |  | RO001E400165039/2 | 2024-01-18 | 2024
14941 | jud. ILFOV, loc. OSTRATU, ALEEA Fagului, nr. 2 | IF | solara | 0.01 | 0.00979 | 0 | 0 | CFp | CBC | Retele Electrice Muntenia | 18817376 |  | RO001E400948566/2 | 2024-01-18 | 2024
14942 | jud. BUCURESTI, loc. SECTOR 3, Bulevardul Theodor Pallady, nr. 51A | B | solara | 0.3 | 0.29394 | 0 | 0 | CFp | CBC | Retele Electrice Muntenia | 18835832 |  | RO001E110952691/2 | 2024-01-31 | 2024
14943 | jud. ILFOV, loc. VOLUNTARI, SOSEAUA Bucuresti Nord, nr. 14-C, bl. CORP 8, ap. 2 | IF | solara | 0.00435 | 0.004262 | 0 | 0 | CFp | CBC | Retele Electrice Muntenia | 18810687 |  | RO001E143224797/3 | 2024-01-19 | 2024
14944 | jud. BUCURESTI, loc. SECTOR 2, Strada Paulescu Alexandru, lt., nr. 13 | B | solara | 0.0125 | 0.012249 | 0 | 0 | CFp | CBC | Retele Electrice Muntenia | 18886294 |  | RO001E108619959/3 | 2024-01-10 | 2024
14945 | jud. ILFOV, loc. DRAGOMIRESTI-DEAL, Strada Republicii, nr. 319 | IF | solara | 0.00494 | 0.004821 | 0 | 0 | CFp | CBC | Retele Electrice Muntenia | 18878585 |  | RO001E401095009/3 | 2024-01-15 | 2024
14946 | jud. ILFOV, loc. Voluntari, DRUMUL Bisericii, nr. 48, ap. 25 | IF | solara | 0.005 | 0.004899 | 0 | 0 | CFp | CBC | Retele Electrice Muntenia | 18888546 |  | RO001E142925457/1 | 2024-01-10 | 2024
14947 | jud. ILFOV, loc. DOMNESTI, Strada Ulita Duculescu, nr. 39 | IF | solara | 0.006 | 0.00586 | 0 | 0 | CFp | CBC | Retele Electrice Muntenia | 18867769 |  | RO001E400412506/3 | 2024-01-04 | 2024
14948 | jud. ILFOV, loc. Voluntari, DRUMUL Bisericii, nr. 48, ap. 27 | IF | solara | 0.005 | 0.004899 | 0 | 0 | CFp | CBC | Retele Electrice Muntenia | 18889129 |  | RO001E142925468/1 | 2024-01-10 | 2024
14949 | jud. ILFOV, loc. CIOROGARLA, Strada Lacului, nr. 87 | IF | solara | 0.01458 | 0.014278 | 0 | 0 | CFp | CBC | Retele Electrice Muntenia | 18868990 |  | RO001E141377222/4 | 2024-01-10 | 2024
14950 | jud. ILFOV, loc. SNAGOV, Strada Zorelelor, nr. 39G1 | IF | solara | 0.01 | 0.009795 | 0 | 0 | CFp | CBC | Retele Electrice Muntenia | 18897378 |  | RO001E142877240/2 | 2024-01-18 | 2024
14951 | jud. ILFOV, loc. CIOROGARLA, Strada Padurii, nr. 6 | IF | solara | 0.01 | 0.009799 | 0 | 0 | CFp | CBC | Retele Electrice Muntenia | 18931577 |  | RO001E142013130/3 | 2024-01-10 | 2024
14952 | jud. ILFOV, loc. TAMASI, Strada Unirii, nr. 419A | IF | solara | 0.005 | 0.00485 | 0 | 0 | CFp | CBC | Retele Electrice Muntenia | 18939626 |  | RO001E141183306/2 | 2024-01-18 | 2024
14953 | jud. ILFOV, loc. BRAGADIRU, Strada Verii, nr. 9A, bl. CORP A, ap. A3 | IF | solara | 0.003 | 0.002939 | 0 | 0 | CFp | CBC | Retele Electrice Muntenia | 18916456 |  | RO001E142855796/2 | 2024-01-10 | 2024
14954 | jud. ILFOV, loc. SAFTICA, Strada FLAMINGO, nr. 50 | IF | solara | 0.005 | 0.004899 | 0 | 0 | CFp | CBC | Retele Electrice Muntenia | 18913932 |  | RO001E142763031/2 | 2024-01-10 | 2024
14955 | jud. BUCURESTI, loc. SECTOR 2, Strada Salmen Dimitrie,General, nr. 19 | B | solara | 0.006 | 0.00583 | 0 | 0 | CFp | CBC | Retele Electrice Muntenia | 18918034 |  | RO001E104211830/2 | 2024-01-18 | 2024
14956 | jud. ILFOV, loc. BRAGADIRU, Intrarea IZVORUL RECE, nr. 2 | IF | solara | 0.006 | 0.00583 | 0 | 0 | CFp | CBC | Retele Electrice Muntenia | 18898399 |  | RO001E142593829/2 | 2024-01-17 | 2024
14957 | jud. ILFOV, loc. VOLUNTARI, Strada Costache Radu, Erou, nr. 6 G | IF | solara | 0.005 | 0.00485 | 0 | 0 | CFp | CBC | Retele Electrice Muntenia | 18893175 |  | RO001E400965510/2 | 2024-01-18 | 2024
14958 | jud. ILFOV, loc. VOLUNTARI, Strada EROU IANCU NICOLAE, nr. 87E, ap. VILA 6 | IF | solara | 0.00966 | 0.009466 | 0 | 0 | CFp | CBC | Retele Electrice Muntenia | 18891995 |  | RO001E400994400/4 | 2024-01-10 | 2024
14959 | jud. BUCURESTI, loc. SECTOR 1, Bulevardul Ficusului, nr. 42, bl. MARE, sc. - | B | solara | 0.0598 | 0.0598 | 0 | 0 | CFp | CBC | Retele Electrice Muntenia | 18917453 |  | RO001E109175700/1 | 2024-01-19 | 2024
14960 | jud. BUCURESTI, loc. SECTOR 3, DRUMUL Gura Calitei, nr. 59A, bl. 1, et. 6, ap. 37 | B | solara | 0.02 | 0.01959 | 0 | 0 | CFp | CBC | Retele Electrice Muntenia | 18896926 |  | RO001E111585616/4 | 2024-01-18 | 2024
14961 | jud. ILFOV, loc. CLINCENI, Strada Viilor, nr. 39 | IF | solara | 0.006 | 0.005879 | 0 | 0 | CFp | CBC | Retele Electrice Muntenia | 18892997 |  | RO001E141297470/3 | 2024-01-10 | 2024
14962 | jud. ILFOV, loc. TUNARI, Intrarea Bucuresti, nr. 8 | IF | solara | 0.008 | 0.007839 | 5 | 0.4 | CFp | CBC | Retele Electrice Muntenia | 18974871 |  | RO001E400937339/3 | 2024-01-18 | 2024
14963 | jud. ILFOV, loc. VOLUNTARI, Strada Stefan cel Mare, nr. 32B | IF | solara | 0.01 | 0.00979 | 0 | 0 | CFp | CBC | Retele Electrice Muntenia | 18978604 |  | RO001E400194446/2 | 2024-01-23 | 2024
14964 | jud. ILFOV, loc. BRAGADIRU, Strada Demnitatii, nr. 3 | IF | solara | 0.01 | 0.00978 | 0 | 0 | CFp | CBC | Retele Electrice Muntenia | 18946662 |  | RO001E401100309/2 | 2024-01-10 | 2024
14965 | jud. ILFOV, loc. CLINCENI, Intrarea PRIVIGHETORII, nr. 11A | IF | solara | 0.005 | 0.00485 | 0 | 0 | CFp | CBC | Retele Electrice Muntenia | 18952042 |  | RO001E142602482/2 | 2024-01-11 | 2024
14966 | jud. ILFOV, loc. AFUMATI, Strada Stefan cel Mare, nr. 25 | IF | solara | 0.006 | 0.00587 | 0 | 0 | CFp | CBC | Retele Electrice Muntenia | 18970145 |  | RO001E141650114/2 | 2024-01-17 | 2024
14967 | jud. ILFOV, loc. TUNARI, Strada ANNA KARENINA, nr. 11-15 | IF | solara | 0.01056 | 0.010269 | 0 | 0 | CFp | CBC | Retele Electrice Muntenia | 18978461 |  | RO001E143213830/3 | 2024-01-22 | 2024
14968 | jud. BUCURESTI, loc. SECTOR 1, Strada Petru Rares, nr. 5-9, sc. 1, et. 8, ap. E8.1 | B | solara | 0.02376 | 0.025 | 0 | 0 | CFp | CBC | Retele Electrice Muntenia | 18971703 |  | RO001E110809838/2 | 2024-01-15 | 2024
14969 | jud. ILFOV, loc. BRAGADIRU, Strada Celofibrei, nr. 49G, ap. CASA 5 | IF | solara | 0.00328 | 0.003204 | 43.478 | 0.23 | CFp | CBC | Retele Electrice Muntenia | 18966090 |  | RO001E142782515/3 | 2024-01-12 | 2024
14970 | jud. BUCURESTI, loc. SECTOR 1, Strada Lainici, nr. 40 | B | solara | 0.005775 | 0.006 | 0 | 0 | CFp | CBC | Retele Electrice Muntenia | 18971086 |  | RO001E100527465/2 | 2024-01-11 | 2024
14971 | jud. BUCURESTI, loc. SECTOR 2, Strada Hagi Stoica Nicolae, nr. 10, sc. A | B | solara | 0.006 | 0.006 | 0 | 0 | CFp | CBC | Retele Electrice Muntenia | 19010648 |  | RO001E100873605/2 | 2024-01-11 | 2024
14972 | jud. ILFOV, loc. PETRESTI, Strada Ghioceilor, nr. 7 | IF | solara | 0.003 | 0.00291 | 0 | 0 | CFp | CBC | Retele Electrice Muntenia | 18997913 |  | RO001E400977209/3 | 2024-01-19 | 2024
14973 | jud. BUCURESTI, loc. SECTOR 1, Bulevardul Marasti, nr. 18-20 | B | solara | 0.05005 | 0.05005 | 0 | 0 | CFp | CBC | Retele Electrice Muntenia | 18996452 |  | RO001E119889767/3 | 2024-01-16 | 2024
14974 | jud. ILFOV, loc. DOBROESTI, Artera aleea ciresului, nr. 35 B | IF | solara | 0.009 | 0.0088 | 166 | 0.23 | CFp | CBC | Retele Electrice Muntenia | 19001866 |  | RO001E109404750/3 | 2024-01-18 | 2024
14975 | jud. ILFOV, loc. PANTELIMON, Strada CERNICA, nr. 56D, bl. C1 | IF | solara | 0.008 | 0.00782 | 0 | 0 | CFp | CBC | Retele Electrice Muntenia | 19014345 |  | RO001E141744141/4 | 2024-01-30 | 2024
14976 | jud. ILFOV, loc. GHERMANESTI, Intrarea RAZBOIENI, nr. 16-A | IF | solara | 0.006 | 0.005878 | 0 | 0 | CFp | CBC | Retele Electrice Muntenia | 19002451 |  | RO001E142913814/2 | 2024-01-18 | 2024
14977 | jud. BUCURESTI, loc. SECTOR 1, Strada George Baritiu, nr. 14, et. 1, ap. 1 | B | solara | 0.005995 | 0.005995 | 0 | 0 | CFp | CBC | Retele Electrice Muntenia | 18997042 |  | RO001E108748143/2 | 2024-01-10 | 2024
14978 | jud. BUCURESTI, loc. SECTOR 2, Strada Ciobanasului, nr. 24 | B | solara | 0.008 | 0.00783 | 0 | 0 | CFp | CBC | Retele Electrice Muntenia | 19001963 |  | RO001E104407253/2 | 2024-01-18 | 2024
14979 | jud. BUCURESTI, loc. SECTOR 2, Strada Teodor Neculuta,Poet, nr. 49 | B | solara | 0.005265 | 0.0051 | 0 | 0 | CFp | CBC | Retele Electrice Muntenia | 19047701 |  | RO001E119140239/2 | 2024-01-22 | 2024
14980 | jud. ILFOV, loc. SAFTICA, Strada BISERICA SFANTA TROITA, nr. 2632 | IF | solara | 0.004 | 0.00388 | 0 | 0 | CFp | CBC | Retele Electrice Muntenia | 19053385 |  | RO001E142993991/5 | 2024-01-31 | 2024
14981 | jud. BUCURESTI, loc. SECTOR 3, SOSEAUA postavarului, nr. 102 A | B | solara | 0.01 | 0.0097 | 0 | 0 | CFp | CBC | Retele Electrice Muntenia | 19050161 |  | RO001E109076485/2 | 2024-01-30 | 2024
14982 | jud. BUCURESTI, loc. SECTOR 2, Strada Galvani Luigi, fizician, nr. 15 | B | solara | 0.006 | 0.005879 | 0 | 0 | CFp | CBC | Retele Electrice Muntenia | 19105208 |  | RO001E108903180/2 | 2024-01-26 | 2024
14983 | jud. BUCURESTI, loc. SECTOR 1, Strada Iulian Stefan, nr. 16 | B | solara | 0.006 | 0.006 | 22 | 0.4 | CFp | CBC | Retele Electrice Muntenia | 19086716 |  | RO001E100431964/2 | 2024-01-26 | 2024
14984 | jud. BUCURESTI, loc. SECTOR 1, Bulevardul Bucurestii Noi, nr. 50A, et. 9, ap. 50 | B | solara | 0.01 | 0.01 | 0 | 0 | CFp | CBC | Retele Electrice Muntenia | 19072577 |  | RO001E118994448/3 | 2024-01-22 | 2024
14985 | jud. ILFOV, loc. OTOPENI, Strada GHIOCEILOR, nr. 5A | IF | solara | 0.0138 | 0.013523 | 0 | 0 | CFp | CBC | Retele Electrice Muntenia | 19041922 |  | RO001E401036206/3 | 2024-01-15 | 2024
14986 | jud. BUCURESTI, loc. SECTOR 1, DRUMUL Regimentului, nr. 79A | B | solara | 0.010125 | 0.009922 | 0 | 0 | CFp | CBC | Retele Electrice Muntenia | 19042165 |  | RO001E118417426/2 | 2024-01-31 | 2024
14987 | jud. ILFOV, loc. AFUMATI, SOSEAUA Bucuresti - Urziceni, nr. 254 | IF | solara | 0.0496 | 0.048408 | 0 | 0 | CFp | CBC | Retele Electrice Muntenia | 12675593 |  | RO001E142814599/2 | 2024-01-31 | 2024
14988 | jud. ILFOV, loc. SINDRILITA, SOSEAUA Bucuresti-Urziceni, nr. 2 A | IF | solara | 0.03 | 0.02939 | 0 | 0 | CFp | CBC | Retele Electrice Muntenia | 17649506 |  | RO001E400912691/2 | 2024-01-09 | 2024
14989 | jud. ILFOV, loc. OTOPENI, Calea Bucurestilor, nr. 283 | IF | solara | 0.05 | 0.04895 | 0 | 0 | CFp | CBC | Retele Electrice Muntenia | 18488037 |  | RO001E141179198/2 | 2024-01-25 | 2024
14990 | jud. ILFOV, loc. VOLUNTARI, Strada EROU IANCU NICOLAE, nr. 100 I | IF | solara | 0.03 | 0.029399 | 0 | 0 | CFp | CBC | Retele Electrice Muntenia | 18602284 |  | RO001E142763930/3 | 2024-01-18 | 2024
14991 | jud. ILFOV, loc. MOGOSOAIA, Strada Livezilor, nr. 55B | IF | solara | 0.01 | 0.009799 | 0 | 0 | CFp | CBC | Retele Electrice Muntenia | 16942495 |  | RO001E142358288/3 | 2024-01-30 | 2024
14992 | jud. ILFOV, loc. CIOLPANI, SOSEAUA Bucuresti-Ploiesti, nr. 15 | IF | solara | 0.0055 | 0.005389 | 0 | 0 | CFp | CBC | Retele Electrice Muntenia | 17202392 |  | RO001E400828619/3 | 2024-01-04 | 2024
14993 | jud. ILFOV, loc. DARASTI-ILFOV, Strada Soarelui, nr. 36 | IF | solara | 0.012 | 0.01164 | 0 | 0 | CFp | CBC | Retele Electrice Muntenia | 17547507 |  | RO001E400453185/3 | 2024-01-23 | 2024
14994 | jud. BUCURESTI, loc. SECTOR 2, Strada Erou Ion Floruta, nr. 10A | B | solara | 0.01 | 0.00979 | 0 | 0 | CFp | CBC | Retele Electrice Muntenia | 17624896 |  | RO001E105250991/3 | 2024-01-23 | 2024
14995 | jud. ILFOV, loc. CORBEANCA, Strada Unirii, nr. 215 | IF | solara | 0.003 | 0.002939 | 0 | 0 | CFp | CBC | Retele Electrice Muntenia | 17657539 |  | RO001E401114966/2 | 2024-01-04 | 2024
14996 | jud. ILFOV, loc. ROSU, DRUMUL BACRIULUI, nr. 99A, bl. P6, ap. SC | IF | solara | 0.03 | 0.0293 | 0 | 0 | CFp | CBC | Retele Electrice Muntenia | 18027706 |  | RO001E142278863/3 | 2024-01-22 | 2024
14997 | jud. GIURGIU, loc. PALANCA, Strada Bascareti, nr. 29 | GR | solara | 0.01 | 0.0097 | 0 | 0 | CFp | CBC | Retele Electrice Muntenia | 18022842 |  | RO001E301179922/3 | 2024-01-18 | 2024
14998 | jud. ILFOV, loc. PANTELIMON, Strada Av.Constantin Cantacuzino, nr. 15 | IF | solara | 0.005 | 0.0047 | 0 | 0 | CFp | CBC | Retele Electrice Muntenia | 18154040 |  | RO001E142614744/2 | 2024-01-15 | 2024
14999 | jud. ILFOV, loc. MOGOSOAIA, Strada Alunului, nr. 34B | IF | solara | 0.00581 | 0.005684 | 0 | 0 | CFp | CBC | Retele Electrice Muntenia | 18346190 |  | RO001E400915829/4 | 2024-01-15 | 2024
15000 | jud. ILFOV, loc. MOGOSOAIA, Strada Crangului, nr. 12 | IF | solara | 0.00546 | 0.005251 | 0 | 0 | CFp | CBC | Retele Electrice Muntenia | 18341329 |  | RO001E141429208/3 | 2024-01-18 | 2024
15001 | jud. ILFOV, loc. BALOTESTI, Strada Viselor, nr. 1, bl. VILA 71 | IF | solara | 0.01 | 0.009797 | 100 | 0.4 | CFp | CBC | Retele Electrice Muntenia | 18465494 |  | RO001E141885563/3 | 2024-01-26 | 2024
15002 | jud. ILFOV, loc. OTOPENI, Strada Carpatilor, nr. 7G1, ap. CASA 4 | IF | solara | 0.006 | 0.00586 | 200 | 0.23 | CFp | CBC | Retele Electrice Muntenia | 18444730 |  | RO001E142229375/3 | 2024-01-26 | 2024
15003 | jud. GIURGIU, loc. GIURGIU, Strada Victoriei, nr. 27 | GR | solara | 0.006 | 0.005879 | 0 | 0 | CFp | CBC | Retele Electrice Muntenia | 18444548 |  | RO001E300022399/2 | 2024-01-15 | 2024
15004 | jud. ILFOV, loc. PANTELIMON, Strada Gara Pasarea, nr. 10 | IF | solara | 0.1 | 0.0977 | 0 | 0 | CFp | CBC | Retele Electrice Muntenia | 18466412 |  | RO001E141783335/2 | 2024-01-19 | 2024
15005 | jud. ILFOV, loc. BALOTESTI, Strada Viselor, nr. 1 | IF | solara | 0.01 | 0.009797 | 100 | 0.4 | CFp | CBC | Retele Electrice Muntenia | 18464442 |  | RO001E141925737/3 | 2024-01-26 | 2024
15006 | jud. ILFOV, loc. BRANESTI, Strada CRINULUI, nr. 9 | IF | solara | 0.0099 | 0.009701 | 0 | 0 | CFp | CBC | Retele Electrice Muntenia | 18483151 |  | RO001E400020286/4 | 2024-01-30 | 2024
15007 | jud. ILFOV, loc. PANTELIMON, Strada Av.Constantin Cantacuzino, nr. 15 | IF | solara | 0.00492 | 0.004802 | 0 | 0 | CFp | CBC | Retele Electrice Muntenia | 18470069 |  | RO001E142614812/2 | 2024-01-15 | 2024
15008 | jud. ILFOV, loc. Chiajna, Intrarea Nicolae Iorga, nr. 13A, ap. 1 | IF | solara | 0.006 | 0.00587 | 200 | 0.23 | CFp | CBC | Retele Electrice Muntenia | 18563488 |  | RO001E141910797/2 | 2024-01-25 | 2024
15009 | jud. ILFOV, loc. POPESTI-LEORDENI, Strada Orizontului, nr. 50A | IF | solara | 0.01 | 0.0097 | 0 | 0 | CFp | CBC | Retele Electrice Muntenia | 18555111 |  | RO001E401059863/3 | 2024-01-30 | 2024
15010 | jud. ILFOV, loc. DASCALU, Strada Calarasi, nr. 21 | IF | solara | 0.003 | 0.00291 | 0 | 0 | CFp | CBC | Retele Electrice Muntenia | 18568485 |  | RO001E400714646/4 | 2024-01-18 | 2024
15011 | jud. ILFOV, loc. GAGU, DRUMUL DE, nr. T42-43/P16, ap. C2 | IF | solara | 0.00492 | 0.004821 | 0 | 0 | CFp | CBC | Retele Electrice Muntenia | 18635435 |  | RO001E142870377/2 | 2024-01-26 | 2024
15012 | jud. GIURGIU, loc. BRANISTARI, SOSEAUA Calugareni Comana, nr. 203 | GR | solara | 0.00598 | 0.00585 | 0 | 0 | CFp | CBC | Retele Electrice Muntenia | 18623031 |  | RO001E300510256/3 | 2024-01-10 | 2024
15013 | jud. ILFOV, loc. OTOPENI, Strada Stefan cel Mare, nr. 57 | IF | solara | 0.01 | 0.009795 | 0 | 0 | CFp | CBC | Retele Electrice Muntenia | 18633574 |  | RO001E143209824/2 | 2024-01-25 | 2024
15014 | jud. ILFOV, loc. BUFTEA, Strada Iuliu Maniu, nr. 58 | IF | solara | 0.006 | 0.005875 | 0 | 0 | CFp | CBC | Retele Electrice Muntenia | 18628681 |  | RO001E400532408/2 | 2024-01-22 | 2024
15015 | jud. ILFOV, loc. MOGOSOAIA, Strada Nichita Stanescu, nr. 27BIS | IF | solara | 0.00506 | 0.004759 | 0 | 0 | CFp | CBC | Retele Electrice Muntenia | 18681321 |  | RO001E142015277/2 | 2024-01-18 | 2024
15016 | jud. BUCURESTI, loc. SECTOR 2, Strada Serghei Vasilievici Rahmaninov, nr. 76 -80 | B | solara | 0.005 | 0.005 | 0 | 0 | CFp | CBC | Retele Electrice Muntenia | 18625684 |  | RO001E108877955/2 | 2024-01-12 | 2024
15017 | jud. BUCURESTI, loc. SECTOR 4, SOSEAUA Vitan Barzesti, nr. 7D-7E | B | solara | 0.3 | 0.29395 | 0 | 0 | CFp | CBC | Retele Electrice Muntenia | 18633758 |  | RO001E109203454/4 | 2024-01-30 | 2024
15018 | jud. ILFOV, loc. OTOPENI, Strada Putna, nr. 1B | IF | solara | 0.008 | 0.00774 | 0 | 0 | CFp | CBC | Retele Electrice Muntenia | 18673049 |  | RO001E142062763/2 | 2024-01-12 | 2024
15019 | jud. ILFOV, loc. VOLUNTARI, Bulevardul EROILOR, nr. 124-126 | IF | solara | 0.3 | 0.2939 | 0 | 0 | CFp | CBC | Retele Electrice Muntenia | 18660060 |  | RO001E109199852/3 | 2024-01-14 | 2024
15020 | jud. ILFOV, loc. BALOTESTI, Strada Amurgului, nr. 156/23, ap. T135,P557/ | IF | solara | 0.005 | 0.00488 | 0 | 0 | CFp | CBC | Retele Electrice Muntenia | 18675753 |  | RO001E142896241/3 | 2024-01-26 | 2024
15021 | jud. ILFOV, loc. AFUMATI, SOSEAUA Bucuresti - Urziceni, nr. 16 | IF | solara | 0.39975 | 0.39173 | 0 | 0 | CFp | CBC | Retele Electrice Muntenia | 18651081 |  | RO001E143248490/2 | 2024-01-25 | 2024
15022 | jud. ILFOV, loc. POPESTI-LEORDENI, Strada Amurgului, nr. 36 | IF | solara | 0.008 | 0.00783 | 0 | 0 | CFp | CBC | Retele Electrice Muntenia | 18670510 |  | RO001E141924961/2 | 2024-01-03 | 2024
15023 | jud. ILFOV, loc. BRAGADIRU, SOSEAUA CLINCENI, nr. 72A | IF | solara | 0.006 | 0.00587 | 22 | 0.23 | CFp | CBC | Retele Electrice Muntenia | 18710354 |  | RO001E400905570/4 | 2024-01-04 | 2024
15024 | jud. ILFOV, loc. CATELU, Strada Noua, nr. 15 | IF | solara | 0.005 | 0.004894 | 0 | 0 | CFp | CBC | Retele Electrice Muntenia | 18692100 |  | RO001E142273273/2 | 2024-01-26 | 2024
15025 | jud. ILFOV, loc. PANTELIMON, Strada Galati, nr. 7 | IF | solara | 0.004 | 0.00388 | 0 | 0 | CFp | CBC | Retele Electrice Muntenia | 18690324 |  | RO001E143127902/2 | 2024-01-03 | 2024
15026 | jud. ILFOV, loc. SURLARI, Strada PIETRISULUI, nr. 6 | IF | solara | 0.009975 | 0.009766 | 0 | 0 | CFp | CBC | Retele Electrice Muntenia | 18710590 |  | RO001E143183454/2 | 2024-01-26 | 2024
15027 | jud. BUCURESTI, loc. SECTOR 1, Bulevardul Mircea Veroiu, nr. 60 | B | solara | 0.01 | 0.00979 | 4.5 | 0.4 | CFp | CBC | Retele Electrice Muntenia | 18715844 |  | RO001E110112172/3 | 2024-01-30 | 2024
15028 | jud. BUCURESTI, loc. SECTOR 1, DRUMUL Regimentului, nr. 87A | B | solara | 0.01725 | 0.016895 | 0 | 0 | CFp | CBC | Retele Electrice Muntenia | 18712131 |  | RO001E118736879/4 | 2024-01-10 | 2024
15029 | jud. BUCURESTI, loc. SECTOR 3, DRUMUL Balta Doamnei, nr. 68-70 | B | solara | 0.01 | 0.009799 | 50 | 0.4 | CFp | CBC | Retele Electrice Muntenia | 18705158 |  | RO001E115364536/3 | 2024-01-30 | 2024
15030 | jud. ILFOV, loc. BRAGADIRU, Strada Safirului, nr. 89-91H | IF | solara | 0.01 | 0.009799 | 0 | 0 | CFp | CBC | Retele Electrice Muntenia | 18751459 |  | RO001E142733050/3 | 2024-01-23 | 2024
15031 | jud. BUCURESTI, loc. SECTOR 6, Bulevardul Timisoara, nr. 92 | B | solara | 0.33 | 0.3233 | 0 | 0 | CFp | CBC | Retele Electrice Muntenia | 18757535 |  | RO001E111744804/2 | 2024-01-28 | 2024
15032 | jud. ILFOV, loc. POPESTI-LEORDENI, SOSEAUA Oltenitei, nr. 23 | IF | solara | 0.00774 | 0.007584 | 0 | 0 | CFp | CBC | Retele Electrice Muntenia | 18751164 |  | RO001E141956865/2 | 2024-01-10 | 2024
15033 | jud. GIURGIU, loc. SABARENI, Strada Padurii, nr. 1350 | GR | solara | 0.013 | 0.01269 | 0 | 0 | CFp | CBC | Retele Electrice Muntenia | 18757446 |  | RO001E131295041/4 | 2024-01-12 | 2024
15034 | jud. ILFOV, loc. PANTELIMON, Strada Ecaterina Mihaila, nr. 29 | IF | solara | 0.005 | 0.004899 | 0 | 0 | CFp | CBC | Retele Electrice Muntenia | 18761510 |  | RO001E142187547/3 | 2024-01-18 | 2024
15035 | jud. ILFOV, loc. MOGOSOAIA, Strada Basculei, nr. 6 A | IF | solara | 0.01 | 0.0097 | 33 | 0.4 | CFp | CBC | Retele Electrice Muntenia | 18760542 |  | RO001E141855683/4 | 2024-01-19 | 2024
15036 | jud. ILFOV, loc. DRAGOMIRESTI-DEAL, Strada TARLA, nr. FN | IF | solara | 0.345 | 0.33809 | 0 | 0 | CFp | CBC | Retele Electrice Muntenia | 18762954 |  | RO001E142582939/2 | 2024-01-22 | 2024
15037 | jud. ILFOV, loc. STEFANESTII DE JOS, Strada Castanului, nr. 12 | IF | solara | 0.005 | 0.004886 | 0 | 0 | CFp | CBC | Retele Electrice Muntenia | 18738424 |  | RO001E142605069/2 | 2024-01-26 | 2024
15038 | jud. BUCURESTI, loc. SECTOR 1, ALEEA Teisani, nr. 84 | B | solara | 0.011 | 0.01077 | 0 | 0 | CFp | CBC | Retele Electrice Muntenia | 18763818 |  | RO001E111705845/2 | 2024-01-30 | 2024
15039 | jud. ILFOV, loc. MOGOSOAIA, Strada Livezilor, nr. 41 | IF | solara | 0.004005 | 0.003922 | 0 | 0 | CFp | CBC | Retele Electrice Muntenia | 18759531 |  | RO001E142475503/2 | 2024-01-26 | 2024
15040 | jud. ILFOV, loc. SNAGOV, Strada Florilor, nr. 64 | IF | solara | 0.005 | 0.00485 | 0 | 0 | CFp | CBC | Retele Electrice Muntenia | 18774387 |  | RO001E400759342/3 | 2024-01-30 | 2024
15041 | jud. ILFOV, loc. 1 DECEMBRIE, Strada 15, nr. 22 | IF | solara | 0.005 | 0.004895 | 0 | 0 | CFp | CBC | Retele Electrice Muntenia | 18772507 |  | RO001E142438210/1 | 2024-01-23 | 2024
15042 | jud. ILFOV, loc. VOLUNTARI, Intrarea Popasului, nr. 12 | IF | solara | 0.00495 | 0.004841 | 0 | 0 | CFp | CBC | Retele Electrice Muntenia | 18790956 |  | RO001E109101091/3 | 2024-01-10 | 2024
15043 | jud. ILFOV, loc. OLTENI, Strada Putul Olteni, nr. 38C | IF | solara | 0.01 | 0.0096 | 0 | 0 | CFp | CBC | Retele Electrice Muntenia | 18778449 |  | RO001E401112964/3 | 2024-01-03 | 2024
15044 | jud. ILFOV, loc. OTOPENI, Strada Oasului, nr. 11 | IF | solara | 0.0462 | 0.045275 | 0 | 0 | CFp | CBC | Retele Electrice Muntenia | 18788139 |  | RO001E401072802/2 | 2024-01-23 | 2024
15045 | jud. GIURGIU, loc. CASCIOARELE (GAISENI), Strada Principala, nr. 169 | GR | solara | 0.0121 | 0.011848 | 0 | 0 | CFp | CBC | Retele Electrice Muntenia | 18795741 |  | RO001E131449211/2 | 2024-01-18 | 2024
15046 | jud. ILFOV, loc. CORBEANCA, SOSEAUA Unirii, nr. 154A | IF | solara | 0.00405 | 0.003959 | 0 | 0 | CFp | CBC | Retele Electrice Muntenia | 18783506 |  | RO001E400577665/3 | 2024-01-08 | 2024
15047 | jud. BUCURESTI, loc. SECTOR 4, Strada Poenaru Bordea,Colonel, nr. 2 | B | solara | 0.03445 | 0.033391 | 0 | 0 | CFp | CBC | Retele Electrice Muntenia | 18800982 |  | RO001E119552663/4 | 2024-01-26 | 2024
15048 | jud. ILFOV, loc. POPESTI-LEORDENI, Strada Unirii, nr. 30 | IF | solara | 0.01 | 0.009799 | 0 | 0 | CFp | CBC | Retele Electrice Muntenia | 18796797 |  | RO001E143182431/2 | 2024-01-09 | 2024
15049 | jud. ILFOV, loc. OTOPENI, Strada Craitelor, nr. 6 A | IF | solara | 0.01 | 0.009795 | 0 | 0 | CFp | CBC | Retele Electrice Muntenia | 18818450 |  | RO001E400981732/2 | 2024-01-26 | 2024
15050 | jud. ILFOV, loc. AFUMATI, Strada Mihai Bravu, nr. 47 | IF | solara | 0.004 | 0.00391 | 0 | 0 | CFp | CBC | Retele Electrice Muntenia | 18824130 |  | RO001E400003401/3 | 2024-01-30 | 2024
15051 | jud. GIURGIU, loc. REMUS, Strada Scolii, nr. 37B | GR | solara | 0.006 | 0.00587 | 0 | 0 | CFp | CBC | Retele Electrice Muntenia | 18831872 |  | RO001E131449716/2 | 2024-01-04 | 2024
15052 | jud. ILFOV, loc. BRAGADIRU, Strada Ghidiceni, nr. 43A | IF | solara | 0.005 | 0.004899 | 0 | 0 | CFp | CBC | Retele Electrice Muntenia | 18810423 |  | RO001E143295526/3 | 2024-01-04 | 2024
15053 | jud. ILFOV, loc. DUDU, Strada Viilor, nr. 9F | IF | solara | 0.003 | 0.002938 | 0 | 0 | CFp | CBC | Retele Electrice Muntenia | 18858848 |  | RO001E142444543/2 | 2024-01-03 | 2024
15054 | jud. ILFOV, loc. CHIAJNA, Strada Bisericii, nr. 15 | IF | solara | 0.015 | 0.014699 | 0 | 0 | CFp | CBC | Retele Electrice Muntenia | 18867143 |  | RO001E400250247/3 | 2024-01-15 | 2024
15055 | jud. ILFOV, loc. OTOPENI, Strada Constantin Brancoveanu, nr. 7-A, ap. LOCUINTA 1 | IF | solara | 0.00595 | 0.005781 | 0 | 0 | CFp | CBC | Retele Electrice Muntenia | 18868236 |  | RO001E143353183/2 | 2024-01-04 | 2024
15056 | jud. ILFOV, loc. OSTRATU, Strada HIPODROMULUI, nr. 30-1A | IF | solara | 0.0102 | 0.009936 | 0 | 0 | CFp | CBC | Retele Electrice Muntenia | 18863557 |  | RO001E141637513/4 | 2024-01-04 | 2024
15057 | jud. ILFOV, loc. VOLUNTARI, Strada PREDEAL, nr. 14 | IF | solara | 0.0087 | 0.008426 | 0 | 0 | CFp | CBC | Retele Electrice Muntenia | 18888211 |  | RO001E109306133/3 | 2024-01-03 | 2024
15058 | jud. BUCURESTI, loc. SECTOR 4, Strada Dambului, nr. 86 | B | solara | 0.008625 | 0.008373 | 0 | 0 | CFp | CBC | Retele Electrice Muntenia | 18887369 |  | RO001E111716533/2 | 2024-01-09 | 2024
15059 | jud. BUCURESTI, loc. SECTOR 5, Strada Doctor Severeanu Constantin, nr. 10 | B | solara | 0.005 | 0.004899 | 0 | 0 | CFp | CBC | Retele Electrice Muntenia | 18878233 |  | RO001E110615473/2 | 2024-01-04 | 2024
15060 | jud. ILFOV, loc. ROSU, Strada ACVILEI, nr. 29C | IF | solara | 0.005 | 0.00485 | 0 | 0 | CFp | CBC | Retele Electrice Muntenia | 18870088 |  | RO001E141821484/2 | 2024-01-04 | 2024
15061 | jud. ILFOV, loc. DRAGOMIRESTI-VALE, Strada Daliei, nr. 8 | IF | solara | 0.00492 | 0.004722 | 0 | 0 | CFp | CBC | Retele Electrice Muntenia | 18873102 |  | RO001E142398372/2 | 2024-01-10 | 2024
15062 | jud. ILFOV, loc. BRAGADIRU, Strada Topaz, nr. 2 | IF | solara | 0.01 | 0.00972 | 0 | 0 | CFp | CBC | Retele Electrice Muntenia | 18856863 |  | RO001E401168730/2 | 2024-01-09 | 2024
15063 | jud. ILFOV, loc. OTOPENI, Strada Constantin Brancoveanu, nr. 7-A, ap. Locuinta 2 | IF | solara | 0.00595 | 0.005781 | 0 | 0 | CFp | CBC | Retele Electrice Muntenia | 18868388 |  | RO001E143353150/2 | 2024-01-04 | 2024
15064 | jud. ILFOV, loc. PERIS, Strada STUFULUI, nr. 3 | IF | solara | 0.006 | 0.005874 | 0 | 0 | CFp | CBC | Retele Electrice Muntenia | 18872971 |  | RO001E143371486/1 | 2024-01-26 | 2024
15065 | jud. BUCURESTI, loc. SECTOR 1, Strada Aurelian s. Petre, nr. 64, bl. VILA4 | B | solara | 0.004905 | 0.004905 | 0 | 0 | CFp | CBC | Retele Electrice Muntenia | 18878925 |  | RO001E119573992/2 | 2024-01-09 | 2024
15066 | jud. GIURGIU, loc. ADUNATII-COPACENI, Strada CUCULUI, nr. 15 | GR | solara | 0.006 | 0.00582 | 0 | 0 | CFp | CBC | Retele Electrice Muntenia | 18882067 |  | RO001E301221920/2 | 2024-01-04 | 2024
15067 | jud. ILFOV, loc. BRAGADIRU, Strada Nazuintei, nr. 11B | IF | solara | 0.00324 | 0.003135 | 0 | 0 | CFp | CBC | Retele Electrice Muntenia | 18856938 |  | RO001E142350572/2 | 2024-01-15 | 2024
15068 | jud. Ilfov, loc. BALOTESTI, Strada Fabricii, nr. 32/27 | IF | solara | 0.003 | 0.002938 | 0 | 0 | CFp | CBC | Retele Electrice Muntenia | 18858170 |  | RO001E142287199/3 | 2024-01-04 | 2024
15069 | jud. BUCURESTI, loc. SECTOR 2, Strada Hirjeu D.,Arhitect, nr. 57 | B | solara | 0.005 | 0.00489 | 0 | 0 | CFp | CBC | Retele Electrice Muntenia | 18870769 |  | RO001E108821112/2 | 2024-01-04 | 2024
15070 | jud. BUCURESTI, loc. SECTOR 3, SOSEAUA Mihai Bravu, nr. 451-471, bl. A, sc. -, et. etaj tehn, ap. - | B | solara | 0.017 | 0.016659 | 0 | 0 | CFp | CBC | Retele Electrice Muntenia | 18881687 |  | RO001E111269446/4 | 2024-01-04 | 2024
15071 | jud. ILFOV, loc. MOGOSOAIA, Strada Armeneasca, nr. 8 | IF | solara | 0.01 | 0.009794 | 0 | 0 | CFp | CBC | Retele Electrice Muntenia | 18882247 |  | RO001E142875529/2 | 2024-01-18 | 2024
15072 | jud. GIURGIU, loc. IEPURESTI, ULITA Xiv (Cimitirului), nr. 21 | GR | solara | 0.01 | 0.009799 | 0 | 0 | CFp | CBC | Retele Electrice Muntenia | 18883697 |  | RO001E300608771/3 | 2024-01-04 | 2024
15073 | jud. GIURGIU, loc. CALUGARENI, SOSEAUA Principala, nr. 175 | GR | solara | 0.006 | 0.00568 | 0 | 0 | CFp | CBC | Retele Electrice Muntenia | 18866638 |  | RO001E300503034/3 | 2024-01-04 | 2024
15074 | jud. ILFOV, loc. VARTEJU, Strada BUCURESTI, nr. 56C3, ap. C3 | IF | solara | 0.005 | 0.004899 | 0 | 0 | CFp | CBC | Retele Electrice Muntenia | 18890221 |  | RO001E142523035/3 | 2024-01-10 | 2024
15075 | jud. ILFOV, loc. BERCENI, Strada Campului, nr. 49 C | IF | solara | 0.006 | 0.00568 | 0 | 0 | CFp | CBC | Retele Electrice Muntenia | 18867864 |  | RO001E142143336/1 | 2024-01-03 | 2024
15076 | jud. ILFOV, loc. AFUMATI, Strada Aurel Vlaicu, nr. 6 | IF | solara | 0.008 | 0.00764 | 0 | 0 | CFp | CBC | Retele Electrice Muntenia | 18878920 |  | RO001E400190138/2 | 2024-01-04 | 2024
15077 | jud. ILFOV, loc. MAGURELE, Strada Fecioarei, nr. 3A | IF | solara | 0.003 | 0.00291 | 0 | 0 | CFp | CBC | Retele Electrice Muntenia | 18871137 |  | RO001E141609297/3 | 2024-01-03 | 2024
15078 | jud. ILFOV, loc. GLINA, Strada LIBERTATII, nr. 367 | IF | solara | 0.00874 | 0.008535 | 0 | 0 | CFp | CBC | Retele Electrice Muntenia | 18865737 |  | RO001E400923929/2 | 2024-01-04 | 2024
15079 | jud. ILFOV, loc. BERCENI, Strada NUCULUI, nr. 39, ap. CASA 2 | IF | solara | 0.006 | 0.00587 | 0 | 0 | CFp | CBC | Retele Electrice Muntenia | 18890656 |  | RO001E143160381/4 | 2024-01-15 | 2024
15080 | jud. ILFOV, loc. CHIAJNA, Strada INDUSTRIILOR, nr. 195B | IF | solara | 0.03 | 0.029398 | 0 | 0 | CFp | CBC | Retele Electrice Muntenia | 18853077 |  | RO001E142179920/1 | 2024-01-31 | 2024
15081 | jud. ILFOV, loc. BRAGADIRU, Strada Topaz, nr. 3B VILA 3 | IF | solara | 0.005 | 0.00489 | 0 | 0 | CFp | CBC | Retele Electrice Muntenia | 18853672 |  | RO001E143045697/2 | 2024-01-23 | 2024
15082 | jud. GIURGIU, loc. GIURGIU, Bulevardul Dacia, nr. 35 | GR | solara | 0.006 | 0.00568 | 0 | 0 | CFp | CBC | Retele Electrice Muntenia | 18871654 |  | RO001E300060111/2 | 2024-01-03 | 2024
15083 | jud. ILFOV, loc. MOARA VLASIEI, Strada Sperantei, nr. 8BIS | IF | solara | 0.01 | 0.009799 | 0 | 0 | CFp | CBC | Retele Electrice Muntenia | 18889964 |  | RO001E142077815/2 | 2024-01-18 | 2024
15084 | jud. BUCURESTI, loc. SECTOR 3, Strada DRUMUL GURA PUTNEI, nr. 149F | B | solara | 0.006075 | 0.005874 | 0 | 0 | CFp | CBC | Retele Electrice Muntenia | 18858175 |  | RO001E119961993/2 | 2024-01-03 | 2024
15085 | jud. BUCURESTI, loc. SECTOR 6, Strada Margelelor, nr. 107A, bl. CORP C1 | B | solara | 0.005 | 0.004899 | 0 | 0 | CFp | CBC | Retele Electrice Muntenia | 18942011 |  | RO001E119931383/3 | 2024-01-15 | 2024
15086 | jud. ILFOV, loc. VIDRA, Strada DEALUL FRUMOS, nr. 50 | IF | solara | 0.005995 | 0.00587 | 0 | 0 | CFp | CBC | Retele Electrice Muntenia | 18899714 |  | RO001E143386987/2 | 2024-01-04 | 2024
15087 | jud. ILFOV, loc. OTOPENI, Strada Toamnei, nr. 13 | IF | solara | 0.008 | 0.007835 | 0 | 0 | CFp | CBC | Retele Electrice Muntenia | 18918203 |  | RO001E143138993/2 | 2024-01-23 | 2024
15088 | jud. BUCURESTI, loc. SECTOR 2, Strada Dumitrescu Valer, cpt., nr. 103 | B | solara | 0.006 | 0.005875 | 0 | 0 | CFp | CBC | Retele Electrice Muntenia | 18941989 |  | RO001E105282042/2 | 2024-01-18 | 2024
15089 | jud. ILFOV, loc. VIDRA, Strada DEALUL FRUMOS, nr. 46, ap. NC61754 | IF | solara | 0.005995 | 0.00587 | 0 | 0 | CFp | CBC | Retele Electrice Muntenia | 18906970 |  | RO001E143386954/2 | 2024-01-04 | 2024
15090 | jud. ILFOV, loc. BRAGADIRU, Strada Diamantului, nr. 92-94B | IF | solara | 0.003 | 0.00274 | 0 | 0 | CFp | CBC | Retele Electrice Muntenia | 18897678 |  | RO001E142865797/3 | 2024-01-18 | 2024
15091 | jud. ILFOV, loc. MAGURELE, Strada Stejarului, nr. 47-A, ap. CASA 1 | IF | solara | 0.006 | 0.00586 | 0 | 0 | CFp | CBC | Retele Electrice Muntenia | 18942889 |  | RO001E143316878/2 | 2024-01-09 | 2024
15092 | jud. ILFOV, loc. POPESTI-LEORDENI, Strada Amurgului, nr. 64 G | IF | solara | 0.00375 | 0.003665 | 0 | 0 | CFp | CBC | Retele Electrice Muntenia | 18914550 |  | RO001E109440873/2 | 2024-01-10 | 2024
15093 | jud. BUCURESTI, loc. SECTOR 4, Strada Alunisului, nr. 92 | B | solara | 0.006 | 0.006 | 0 | 0 | CFp | CBC | Retele Electrice Muntenia | 18936063 |  | RO001E108805798/2 | 2024-01-03 | 2024
15094 | jud. ILFOV, loc. STEFANESTII DE SUS, Strada Iasomiei, nr. 13-15 | IF | solara | 0.00445 | 0.00436 | 0 | 0 | CFp | CBC | Retele Electrice Muntenia | 18933536 |  | RO001E142358165/3 | 2024-01-10 | 2024
15095 | jud. ILFOV, loc. BRAGADIRU, Strada GLORIEI, nr. 20 | IF | solara | 0.006 | 0.00582 | 0 | 0 | CFp | CBC | Retele Electrice Muntenia | 18899799 |  | RO001E401048771/2 | 2024-01-10 | 2024
15096 | jud. ILFOV, loc. BERCENI, Strada 1 Decembrie 1918, nr. 70 | IF | solara | 0.006 | 0.0058 | 200 | 0.4 | CFp | CBC | Retele Electrice Muntenia | 18897349 |  | RO001E142730237/3 | 2024-01-10 | 2024
15097 | jud. ILFOV, loc. DUDU, Strada Ion Luca Caragiale, nr. 98C | IF | solara | 0.00574 | 0.005624 | 0 | 0 | CFp | CBC | Retele Electrice Muntenia | 18912639 |  | RO001E401131875/3 | 2024-01-12 | 2024
15098 | jud. BUCURESTI, loc. SECTOR 3, Strada Albu Iosif, col., nr. 76 | B | solara | 0.0091 | 0.008908 | 0 | 0 | CFp | CBC | Retele Electrice Muntenia | 18918110 |  | RO001E110258151/2 | 2024-01-15 | 2024
15099 | jud. ILFOV, loc. SNAGOV, Strada Florilor, nr. 139 | IF | solara | 0.005 | 0.004899 | 0 | 0 | CFp | CBC | Retele Electrice Muntenia | 18908423 |  | RO001E400759959/2 | 2024-01-10 | 2024
15100 | jud. ILFOV, loc. MAGURELE, Strada Atomistilor, nr. 363-A, ap. NC69685 | IF | solara | 0.007885 | 0.007717 | 0 | 0 | CFp | CBC | Retele Electrice Muntenia | 18899011 |  | RO001E143341618/2 | 2024-01-11 | 2024
15101 | jud. ILFOV, loc. PANTELIMON, Strada ION RATIU, nr. 29 | IF | solara | 0.01 | 0.00978 | 0 | 0 | CFp | CBC | Retele Electrice Muntenia | 18932137 |  | RO001E143103568/3 | 2024-01-10 | 2024
15102 | jud. ILFOV, loc. BALOTESTI, Strada Ficusului, nr. 1, ap. 1C63 | IF | solara | 0.01702 | 0.01666 | 0 | 0 | CFp | CBC | Retele Electrice Muntenia | 18940203 |  | RO001E141240490/4 | 2024-01-18 | 2024
15103 | jud. BUCURESTI, loc. SECTOR 1, Strada Niagara, nr. 47 | B | solara | 0.01 | 0.01 | 0 | 0 | CFp | CBC | Retele Electrice Muntenia | 18910759 |  | RO001E110257420/2 | 2024-01-04 | 2024
15104 | jud. ILFOV, loc. DOMNESTI, Strada Sarbi, nr. 100 T20, bl. P110, sc. -, et. -, ap. - | IF | solara | 0.0082 | 0.008035 | 0 | 0 | CFp | CBC | Retele Electrice Muntenia | 18898331 |  | RO001E401170946/3 | 2024-01-05 | 2024
15105 | jud. GIURGIU, loc. GIURGIU, FUNDATURA Randunicii, nr. 2 | GR | solara | 0.003 | 0.002939 | 0 | 0 | CFp | CBC | Retele Electrice Muntenia | 18893464 |  | RO001E131440829/2 | 2024-01-10 | 2024
15106 | jud. ILFOV, loc. VIDRA, Strada DEALUL FRUMOS, nr. 48 | IF | solara | 0.00495 | 0.004846 | 0 | 0 | CFp | CBC | Retele Electrice Muntenia | 18907009 |  | RO001E143350258/2 | 2024-01-04 | 2024
15107 | jud. ILFOV, loc. VIDRA, Strada Combustibilului, nr. 10A | IF | solara | 0.006545 | 0.006413 | 0 | 0 | CFp | CBC | Retele Electrice Muntenia | 18942619 |  | RO001E141430288/3 | 2024-01-11 | 2024
15108 | jud. ILFOV, loc. TUNARI, Strada IRISILOR, nr. 39 | IF | solara | 0.007875 | 0.007717 | 0 | 0 | CFp | CBC | Retele Electrice Muntenia | 18912646 |  | RO001E143183993/2 | 2024-01-18 | 2024
15109 | jud. BUCURESTI, loc. SECTOR 3, Strada LIVIU REBREANU, nr. 50 -54 | B | solara | 0.02 | 0.019594 | 0 | 0 | CFp | CBC | Retele Electrice Muntenia | 18903537 |  | RO001E108863376/2 | 2024-01-12 | 2024
15110 | jud. ILFOV, loc. BALOTESTI, Strada Broscari, nr. 143, bl. -, sc. -, et. -, ap. - | IF | solara | 0.012 | 0.011759 | 0 | 0 | CFp | CBC | Retele Electrice Muntenia | 18936504 |  | RO001E142872100/2 | 2024-01-11 | 2024
15111 | jud. ILFOV, loc. VOLUNTARI, Strada I.L.Caragiale, nr. 78 | IF | solara | 0.005785 | 0.005649 | 0 | 0 | CFp | CBC | Retele Electrice Muntenia | 18939635 |  | RO001E105337997/2 | 2024-01-12 | 2024
15112 | jud. BUCURESTI, loc. SECTOR 1, SOSEAUA Ionescu-Sisesti Gheorghe, nr. 97, bl. -105 | B | solara | 0.012 | 0.012 | 0 | 0 | CFp | CBC | Retele Electrice Muntenia | 18940779 |  | RO001E109331489/2 | 2024-01-10 | 2024
15113 | jud. GIURGIU, loc. GIURGIU, Strada MIHAIL SADOVEANU, nr. 25-A | GR | solara | 0.003 | 0.002939 | 0 | 0 | CFp | CBC | Retele Electrice Muntenia | 18948708 |  | RO001E131452091/2 | 2024-01-11 | 2024
15114 | jud. BUCURESTI, loc. SECTOR 4, Strada Ionescu Gheorghe, slt., nr. 20 A | B | solara | 0.005 | 0.004899 | 0 | 0 | CFp | CBC | Retele Electrice Muntenia | 18951086 |  | RO001E109005117/3 | 2024-01-16 | 2024
15115 | jud. GIURGIU, loc. PALANCA, Strada Domneasca, nr. 59 | GR | solara | 0.003 | 0.002939 | 0 | 0 | CFp | CBC | Retele Electrice Muntenia | 18965461 |  | RO001E301083601/3 | 2024-01-18 | 2024
15116 | jud. ILFOV, loc. CLINCENI, Strada Orhideei, nr. 72 | IF | solara | 0.005 | 0.004899 | 0 | 0 | CFp | CBC | Retele Electrice Muntenia | 18944715 |  | RO001E143177143/2 | 2024-01-12 | 2024
15117 | jud. ILFOV, loc. DOBROESTI, Strada STEJARULUI, nr. 28F | IF | solara | 0.0099 | 0.009692 | 0 | 0 | CFp | CBC | Retele Electrice Muntenia | 18968742 |  | RO001E142259299/2 | 2024-01-18 | 2024
15118 | jud. ILFOV, loc. TUNARI, Strada ANNA KARENINA, nr. 11-15 | IF | solara | 0.01056 | 0.010269 | 0 | 0 | CFp | CBC | Retele Electrice Muntenia | 18978430 |  | RO001E143213829/3 | 2024-01-18 | 2024
15119 | jud. BUCURESTI, loc. SECTOR 6, DRUMUL Valea Cricovului, nr. 95 A | B | solara | 0.00516 | 0.005056 | 0 | 0 | CFp | CBC | Retele Electrice Muntenia | 18948406 |  | RO001E109035266/2 | 2024-01-03 | 2024
15120 | jud. GIURGIU, loc. BOLINTIN-VALE, Strada Libertatii, nr. 104 | GR | solara | 0.004 | 0.003915 | 0 | 0 | CFp | CBC | Retele Electrice Muntenia | 18944348 |  | RO001E131429781/3 | 2024-01-11 | 2024
15121 | jud. BUCURESTI, loc. SECTOR 3, Strada Esarfei, nr. 23 | B | solara | 0.003 | 0.00292 | 0 | 0 | CFp | CBC | Retele Electrice Muntenia | 18944605 |  | RO001E103503495/3 | 2024-01-18 | 2024
15122 | jud. ILFOV, loc. OTOPENI, Strada Spiru Haret, nr. 21-21A, bl. T30/A358/14 | IF | solara | 0.011715 | 0.01148 | 0 | 0 | CFp | CBC | Retele Electrice Muntenia | 18974519 |  | RO001E141310050/4 | 2024-01-18 | 2024
15123 | jud. BUCURESTI, loc. SECTOR 1, Strada Saradei, nr. 16 | B | solara | 0.003815 | 0.003815 | 0 | 0 | CFp | CBC | Retele Electrice Muntenia | 18972730 |  | RO001E108377220/2 | 2024-01-10 | 2024
15124 | jud. BUCURESTI, loc. SECTOR 5, Bulevardul George Cosbuc,Poet, nr. 42 -44 | B | solara | 0.0138 | 0.015 | 0 | 0 | CFp | CBC | Retele Electrice Muntenia | 18970129 |  | RO001E109055493/2 | 2024-01-18 | 2024
15125 | jud. BUCURESTI, loc. SECTOR 5, Bulevardul George Cosbuc,Poet, nr. 42 -44 | B | solara | 0.0138 | 0.015 | 0 | 0 | CFp | CBC | Retele Electrice Muntenia | 18970133 |  | RO001E109055459/2 | 2024-01-18 | 2024
15126 | jud. ILFOV, loc. SILISTEA SNAGOVULUI, Strada SILISTEA CIOLPANI, nr. 68 | IF | solara | 0.004 | 0.00372 | 0 | 0 | CFp | CBC | Retele Electrice Muntenia | 18970478 |  | RO001E400788591/3 | 2024-01-18 | 2024
15127 | jud. GIURGIU, loc. BACU, Strada Ciorogarlei, nr. 190 B | GR | solara | 0.006 | 0.00578 | 0 | 0 | CFp | CBC | Retele Electrice Muntenia | 18978594 |  | RO001E131364240/2 | 2024-01-15 | 2024
15128 | jud. ILFOV, loc. VOLUNTARI, Strada Maria Tanase, nr. 43 | IF | solara | 0.01044 | 0.013 | 0 | 0 | CFp | CBC | Retele Electrice Muntenia | 18949785 |  | RO001E141639278/4 | 2024-01-12 | 2024
15129 | jud. BUCURESTI, loc. SECTOR 1, Strada Petru Rares, nr. 5-9, sc. 2, et. 7, ap. E7.7 | B | solara | 0.02376 | 0.025 | 0 | 0 | CFp | CBC | Retele Electrice Muntenia | 18971076 |  | RO001E110977238/2 | 2024-01-09 | 2024
15130 | jud. BUCURESTI, loc. SECTOR 1, Strada MANOLE MARCUS, nr. 16 | B | solara | 0.01 | 0.01 | 0 | 0 | CFp | CBC | Retele Electrice Muntenia | 18951797 |  | RO001E115349674/2 | 2024-01-11 | 2024
15131 | jud. ILFOV, loc. OTOPENI, Strada Oituz, nr. 36C, ap. CASA 3 | IF | solara | 0.006 | 0.005879 | 0 | 0 | CFp | CBC | Retele Electrice Muntenia | 18968023 |  | RO001E143114458/2 | 2024-01-18 | 2024
15132 | jud. ILFOV, loc. DUDU, Strada Tineretului, nr. 41L-BIS | IF | solara | 0.006 | 0.00578 | 0 | 0 | CFp | CBC | Retele Electrice Muntenia | 18977035 |  | RO001E142459190/3 | 2024-01-15 | 2024
15133 | jud. BUCURESTI, loc. SECTOR 5, DRUMUL Ghindari, nr. 61 B | B | solara | 0.006 | 0.005879 | 0 | 0 | CFp | CBC | Retele Electrice Muntenia | 18965412 |  | RO001E109142849/2 | 2024-01-18 | 2024
15134 | jud. BUCURESTI, loc. SECTOR 5, Bulevardul George Cosbuc,Poet, nr. 42-44 | B | solara | 0.015 | 0.015 | 0 | 0 | CFp | CBC | Retele Electrice Muntenia | 18970126 |  | RO001E108933037/2 | 2024-01-18 | 2024
15135 | jud. ILFOV, loc. POSTA, Strada Postei, nr. 60E | IF | solara | 0.01 | 0.00979 | 0 | 0 | CFp | CBC | Retele Electrice Muntenia | 18983223 |  | RO001E143011353/4 | 2024-01-17 | 2024
15136 | jud. ILFOV, loc. CHITILA, Strada IASOMIEI, nr. 19 | IF | solara | 0.005 | 0.00488 | 0 | 0 | CFp | CBC | Retele Electrice Muntenia | 18951076 |  | RO001E142193005/2 | 2024-01-30 | 2024
15137 | jud. BUCURESTI, loc. SECTOR 5, Strada Dimitrie Gorgona, nr. 30 | B | solara | 0.005915 | 0.005795 | 0 | 0 | CFp | CBC | Retele Electrice Muntenia | 18990016 |  | RO001E119814316/2 | 2024-01-18 | 2024
15138 | jud. GIURGIU, loc. REMUS, Strada Scolii, nr. 37A | GR | solara | 0.005995 | 0.005865 | 0 | 0 | CFp | CBC | Retele Electrice Muntenia | 18952060 |  | RO001E131449738/2 | 2024-01-12 | 2024
15139 | jud. ILFOV, loc. CORBEANCA, Strada Soarelui, nr. 9-9A | IF | solara | 0.005 | 0.00485 | 0 | 0 | CFp | CBC | Retele Electrice Muntenia | 18989083 |  | RO001E141306066/2 | 2024-01-18 | 2024
15140 | jud. ILFOV, loc. VOLUNTARI, Strada V-Becheanului, nr. 999, sc. . | IF | solara | 0.008 | 0.007839 | 0 | 0 | CFp | CBC | Retele Electrice Muntenia | 18967443 |  | RO001E109050937/2 | 2024-01-18 | 2024
15141 | jud. ILFOV, loc. TUNARI, Strada Orientului, nr. 3, ap. C11 | IF | solara | 0.00405 | 0.003968 | 0 | 0 | CFp | CBC | Retele Electrice Muntenia | 18971691 |  | RO001E142544331/2 | 2024-01-18 | 2024
15142 | jud. ILFOV, loc. COPACENI, Strada Stejarului, nr. 2 | IF | solara | 0.0068 | 0.006663 | 0 | 0 | CFp | CBC | Retele Electrice Muntenia | 19005524 |  | RO001E141643778/3 | 2024-01-15 | 2024
15143 | jud. BUCURESTI, loc. SECTOR 1, Strada Mora Grigore, dr., nr. 23 | B | solara | 0.04 | 0.04 | 0 | 0 | CFp | CBC | Retele Electrice Muntenia | 19022982 |  | RO001E109198121/2 | 2024-01-26 | 2024
15144 | jud. ILFOV, loc. 1 DECEMBRIE, Strada Pinului, nr. 63 | IF | solara | 0.0099 | 0.009602 | 0 | 0 | CFp | CBC | Retele Electrice Muntenia | 19010929 |  | RO001E143354207/2 | 2024-01-18 | 2024
15145 | jud. BUCURESTI, loc. SECTOR 5, Strada Slatina, nr. 23H | B | solara | 0.005 | 0.0047 | 0 | 0 | CFp | CBC | Retele Electrice Muntenia | 19024115 |  | RO001E110578000/2 | 2024-01-22 | 2024
15146 | jud. BUCURESTI, loc. SECTOR 1, Strada Ciresoaia, nr. 16 | B | solara | 0.01 | 0.009798 | 0 | 0 | CFp | CBC | Retele Electrice Muntenia | 19002462 |  | RO001E108772656/2 | 2024-01-10 | 2024
15147 | jud. BUCURESTI, loc. SECTOR 5, Strada Soreni, nr. 7 | B | solara | 0.005 | 0.00489 | 0 | 0 | CFp | CBC | Retele Electrice Muntenia | 19021910 |  | RO001E107689034/2 | 2024-01-12 | 2024
15148 | jud. ILFOV, loc. PANTELIMON, Strada Mircea Eliade, nr. 40 | IF | solara | 0.01 | 0.0097 | 0 | 0 | CFp | CBC | Retele Electrice Muntenia | 19003076 |  | RO001E108979521/3 | 2024-01-18 | 2024
15149 | jud. ILFOV, loc. BERCENI, Strada 1 Mai, nr. 44, bl. T5 | IF | solara | 0.01485 | 0.014548 | 0 | 0 | CFp | CBC | Retele Electrice Muntenia | 19023423 |  | RO001E400915201/2 | 2024-01-18 | 2024
15150 | jud. ILFOV, loc. MOGOSOAIA, Strada Senatorilor, nr. 15 | IF | solara | 0.006 | 0.005879 | 0 | 0 | CFp | CBC | Retele Electrice Muntenia | 19010625 |  | RO001E142376660/3 | 2024-01-19 | 2024
15151 | jud. GIURGIU, loc. MIHAILESTI, Calea Bucuresti, nr. 298 | GR | solara | 0.005 | 0.004895 | 0 | 0 | CFp | CBC | Retele Electrice Muntenia | 19024141 |  | RO001E300592481/4 | 2024-01-23 | 2024
15152 | jud. ILFOV, loc. DOBROESTI, Strada SPICULUI, nr. 38A, ap. 2 | IF | solara | 0.01 | 0.0097 | 0 | 0 | CFp | CBC | Retele Electrice Muntenia | 18996276 |  | RO001E141684885/2 | 2024-01-16 | 2024
15153 | jud. BUCURESTI, loc. SECTOR 5, Strada Ritoride, nr. 54, ap. AP2 | B | solara | 0.005 | 0.004899 | 110 | 0.23 | CFp | CBC | Retele Electrice Muntenia | 19022457 |  | RO001E107581495/2 | 2024-01-10 | 2024
15154 | jud. ILFOV, loc. MICSUNESTII MARI, Strada Principala, nr. 1FN | IF | solara | 0.008 | 0.00779 | 0 | 0 | CFp | CBC | Retele Electrice Muntenia | 18993364 |  | RO001E141552430/2 | 2024-01-18 | 2024
15155 | jud. BUCURESTI, loc. SECTOR 1, Strada Aurelian s. Petre, nr. 64, bl. VILA 8 | B | solara | 0.00957 | 0.00957 | 0 | 0 | CFp | CBC | Retele Electrice Muntenia | 19002470 |  | RO001E119574027/2 | 2024-01-10 | 2024
15156 | jud. BUCURESTI, loc. SECTOR 5, Strada Oltului, nr. 95 | B | solara | 0.005 | 0.004897 | 0 | 0 | CFp | CBC | Retele Electrice Muntenia | 19002192 |  | RO001E107678223/2 | 2024-01-19 | 2024
15157 | jud. BUCURESTI, loc. SECTOR 2, Strada Polovraci, nr. 22 | B | solara | 0.005 | 0.005 | 0 | 0 | CFp | CBC | Retele Electrice Muntenia | 19021719 |  | RO001E115321618/2 | 2024-01-10 | 2024
15158 | jud. ILFOV, loc. PANTELIMON, Strada Mircea Eliade, nr. 28 | IF | solara | 0.005 | 0.0048 | 0 | 0 | CFp | CBC | Retele Electrice Muntenia | 19003700 |  | RO001E105172006/2 | 2024-01-18 | 2024
15159 | jud. ILFOV, loc. OTOPENI, Strada 1 Mai, nr. 14 A | IF | solara | 0.00891 | 0.008722 | 0 | 0 | CFp | CBC | Retele Electrice Muntenia | 18994413 |  | RO001E400972798/2 | 2024-01-22 | 2024
15160 | jud. GIURGIU, loc. SABARENI, Strada Padurii, nr. 51 | GR | solara | 0.0041 | 0.004008 | 0 | 0 | CFp | CBC | Retele Electrice Muntenia | 19015595 |  | RO001E300928990/3 | 2024-01-22 | 2024
15161 | jud. ILFOV, loc. BERCENI, Strada Padurea Craiului, nr. 17D | IF | solara | 0.004 | 0.00372 | 0 | 0 | CFp | CBC | Retele Electrice Muntenia | 19045166 |  | RO001E141734083/3 | 2024-01-22 | 2024
15162 | jud. BUCURESTI, loc. SECTOR 3, Strada DRUMUL GURA VLADESEI, nr. 61D | B | solara | 0.0088 | 0.008614 | 0 | 0 | CFp | CBC | Retele Electrice Muntenia | 19045694 |  | RO001E111037438/2 | 2024-01-25 | 2024
15163 | jud. GIURGIU, loc. VARLAAM, Strada CAMPULUI, nr. 5 | GR | solara | 0.005265 | 0.00506 | 0 | 0 | CFp | CBC | Retele Electrice Muntenia | 19047213 |  | RO001E300487798/4 | 2024-01-30 | 2024
15164 | jud. BUCURESTI, loc. SECTOR 2, Intrarea Ion Luca Caragiale, nr. 5 | B | solara | 0.00273 | 0.00273 | 0 | 0 | CFp | CBC | Retele Electrice Muntenia | 19053872 |  | RO001E105999104/4 | 2024-01-23 | 2024
15165 | jud. BUCURESTI, loc. SECTOR 5, Strada Severeanu Constantin,Doctor, nr. 3 | B | solara | 0.005 | 0.005 | 15 | 0.23 | CFp | CBC | Retele Electrice Muntenia | 19060753 |  | RO001E107282741/2 | 2024-01-31 | 2024
15166 | jud. ILFOV, loc. MAGURELE, Strada CALUGARENI, nr. 83 | IF | solara | 0.00356 | 0.003289 | 0 | 0 | CFp | CBC | Retele Electrice Muntenia | 19052516 |  | RO001E401064016/3 | 2024-01-31 | 2024
15167 | jud. BUCURESTI, loc. SECTOR 6, Bulevardul 1 Mai, nr. 28 | B | solara | 0.085 | 0.08329 | 0 | 0 | CFp | CBC | Retele Electrice Muntenia | 19050390 |  | RO001E108794458/4 | 2024-01-22 | 2024
15168 | jud. ILFOV, loc. DOBROESTI, Strada Ana Ipatescu, nr. 11B | IF | solara | 0.015 | 0.01465 | 0 | 0 | CFp | CBC | Retele Electrice Muntenia | 19061868 |  | RO001E141750979/3 | 2024-01-31 | 2024
15169 | jud. BUCURESTI, loc. SECTOR 5, Strada Davila Carol, nr. 77, ap. AP77 | B | solara | 0.01 | 0.01 | 50 | 0.4 | CFp | CBC | Retele Electrice Muntenia | 19062751 |  | RO001E107320025/2 | 2024-01-30 | 2024
15170 | jud. ILFOV, loc. OTOPENI, Strada Mihai Eminescu, nr. 17-G, ap. CASA 3 | IF | solara | 0.008 | 0.00776 | 0 | 0 | CFp | CBC | Retele Electrice Muntenia | 19101672 |  | RO001E143325575/3 | 2024-01-23 | 2024
15171 | jud. BUCURESTI, loc. SECTOR 1, CARTIERUL ANSAMBLU HENRI COANDA, nr. lot 294 | B | solara | 0.01 | 0.01 | 0 | 0 | CFp | CBC | Retele Electrice Muntenia | 19084652 |  | RO001E110801065/2 | 2024-01-26 | 2024
15172 | jud. ILFOV, loc. VOLUNTARI, CARTIERUL Henri Coanda, nr. LOT 1018 | IF | solara | 0.005 | 0.005 | 0 | 0 | CFp | CBC | Retele Electrice Muntenia | 19084255 |  | RO001E142088402/2 | 2024-01-30 | 2024
15173 | jud. BUCURESTI, loc. SECTOR 1, Strada Baiculesti, nr. 27 | B | solara | 0.025 | 0.025 | 0 | 0 | CFp | CBC | Retele Electrice Muntenia | 19081098 |  | RO001E119513457/2 | 2024-01-26 | 2024
15174 | jud. BUCURESTI, loc. SECTOR 5, Strada Bascov, nr. 44, bl. LOT 2 | B | solara | 0.005 | 0.004899 | 0 | 0 | CFp | CBC | Retele Electrice Muntenia | 19081258 |  | RO001E111153347/2 | 2024-01-25 | 2024
15175 | jud. BUCURESTI, loc. SECTOR 6, ALEEA Culcer Ioan, nr. 13 | B | solara | 0.00348 | 0.003409 | 0 | 0 | CFp | CBC | Retele Electrice Muntenia | 19081950 |  | RO001E119512973/3 | 2024-01-26 | 2024
15176 | jud. BUCURESTI, loc. SECTOR 1, Strada Abus, nr. 20 | B | solara | 0.00602 | 0.00602 | 0 | 0 | CFp | CBC | Retele Electrice Muntenia | 19073157 |  | RO001E100620986/2 | 2024-01-23 | 2024
15177 | jud. ILFOV, loc. OSTRATU, Strada Pescarusului, nr. 19A | IF | solara | 0.018 | 0.01762 | 0 | 0 | CFp | CBC | Retele Electrice Muntenia | 19095431 |  | RO001E142854706/2 | 2024-01-26 | 2024
15178 | jud. ILFOV, loc. VIDRA, Strada Garii, nr. 41 | IF | solara | 0.02 | 0.019599 | 0 | 0 | CFp | CBC | Retele Electrice Muntenia | 19033179 |  | RO001E400459169/4 | 2024-01-18 | 2024
15179 | jud. BUCURESTI, loc. SECTOR 3, Strada Neagu Andrei,Soldat, nr. 26 A | B | solara | 0.00324 | 0.003135 | 0 | 0 | CFp | CBC | Retele Electrice Muntenia | 19036599 |  | RO001E104870684/2 | 2024-01-22 | 2024
15180 | jud. ILFOV, loc. VOLUNTARI, Strada Buzaului, nr. 39 | IF | solara | 0.003 | 0.00291 | 0 | 0 | CFp | CBC | Retele Electrice Muntenia | 19035440 |  | RO001E105386597/3 | 2024-01-30 | 2024
15181 | jud. GIURGIU, loc. MIHAI BRAVU, Strada LACUL LUI MOS MARIN, nr. 9 | GR | solara | 0.006 | 0.00582 | 0 | 0 | CFp | CBC | Retele Electrice Muntenia | 19033081 |  | RO001E131404661/2 | 2024-01-30 | 2024
15182 | jud. ILFOV, loc. COPACENI, Strada Morii, nr. 39 | IF | solara | 0.00602 | 0.005899 | 0 | 0 | CFp | CBC | Retele Electrice Muntenia | 19035555 |  | RO001E141867686/2 | 2024-01-22 | 2024
15183 | jud. ILFOV, loc. OTOPENI, Strada Ciprian Porumbescu, nr. 15A, bl. LOCUINTA 1 | IF | solara | 0.005 | 0.004895 | 0 | 0 | CFp | CBC | Retele Electrice Muntenia | 19033233 |  | RO001E141866629/2 | 2024-01-26 | 2024
15184 | jud. ILFOV, loc. CHIAJNA, Strada Caporal Dumitru Pipercu, nr. 35 | IF | solara | 0.009315 | 0.009128 | 0 | 0 | CFp | CBC | Retele Electrice Muntenia | 19041737 |  | RO001E141346509/3 | 2024-01-22 | 2024
15185 | jud. BUCURESTI, loc. SECTOR 6, Strada Pietrele Doamnei, nr. 18, ap. AP1 | B | solara | 0.006 | 0.005879 | 0 | 0 | CFp | CBC | Retele Electrice Muntenia | 19030644 |  | RO001E103182858/2 | 2024-01-18 | 2024
15186 | jud. ILFOV, loc. OTOPENI, Strada Sofia, nr. 54 A | IF | solara | 0.006 | 0.00578 | 0 | 0 | CFp | CBC | Retele Electrice Muntenia | 19037127 |  | RO001E401158087/2 | 2024-01-31 | 2024
15187 | jud. ILFOV, loc. CHIAJNA, Strada Nicolae Iorga, nr. 107E | IF | solara | 0.004 | 0.0039 | 0 | 0 | CFp | CBC | Retele Electrice Muntenia | 19032339 |  | RO001E142027225/2 | 2024-01-18 | 2024
15188 | jud. ILFOV, loc. TUNARI, Strada NORDULUI, nr. 18A | IF | solara | 0.008 | 0.00783 | 0 | 0 | CFp | CBC | Retele Electrice Muntenia | 18943212 |  | RO001E143090686/3 | 2024-01-18 | 2024
15189 | jud. ILFOV, loc. BUFTEA, Strada Vlasiei, nr. 8 | IF | solara | 0.00348 | 0.003409 | 0 | 0 | CFp | CBC | Retele Electrice Muntenia | 15792635 |  | RO001E400544108/2 | 2024-01-09 | 2024
15190 | jud. ILFOV, loc. DUMBRAVENI, Strada LAHOVARI, nr. 90M12 | IF | solara | 0.005 | 0.004899 | 0 | 0 | CFp | CBC | Retele Electrice Muntenia | 17226631 |  | RO001E142608118/2 | 2024-01-18 | 2024
15191 | jud. BUCURESTI, loc. SECTOR 1, Strada Virgil Madgearu, nr. 16D | B | solara | 0.01215 | 0.01215 | 0 | 0 | CFp | CBC | Retele Electrice Muntenia | 17540621 |  | RO001E108899724/3 | 2024-01-09 | 2024
15192 | jud. ILFOV, loc. VOLUNTARI, Bulevardul PIPERA, nr. 141 | IF | solara | 0.1 | 0.09791 | 0 | 0 | CFp | CBC | Retele Electrice Muntenia | 17885658 |  | RO001E142607601/2 | 2024-01-29 | 2024
15193 | jud. BUCURESTI, loc. SECTOR 1, SOSEAUA Chitilei, nr. 221 | B | solara | 0.06 | 0.0587 | 0 | 0 | CFp | CBC | Retele Electrice Muntenia | 17973965 |  | RO001E110714552/2 | 2024-01-29 | 2024
15194 | jud. ILFOV, loc. OTOPENI, Strada Craitelor, nr. 2G1, ap. Locuinta 1 | IF | solara | 0.006 | 0.00583 | 0 | 0 | CFp | CBC | Retele Electrice Muntenia | 17996603 |  | RO001E142389068/2 | 2024-01-15 | 2024
15195 | jud. BUCURESTI, loc. SECTOR 2, Strada Baicului, nr. 31A, et. PARTER, ap. PC | B | solara | 0.01 | 0.00979 | 0 | 0 | CFp | CBC | Retele Electrice Muntenia | 18120193 |  | RO001E111730517/3 | 2024-01-30 | 2024
15196 | jud. GIURGIU, loc. ADUNATII-COPACENI, Strada TARINA, nr. 17B | GR | solara | 0.003 | 0.002939 | 0 | 0 | CFp | CBC | Retele Electrice Muntenia | 18235789 |  | RO001E301253431/3 | 2024-01-22 | 2024
15197 | jud. GIURGIU, loc. DOBRENI, Strada Filip Corlatescu, nr. 60 | GR | solara | 0.003 | 0.002939 | 0 | 0 | CFp | CBC | Retele Electrice Muntenia | 18251364 |  | RO001E300790616/3 | 2024-01-22 | 2024
15198 | jud. ILFOV, loc. BRAGADIRU, Strada Epocii, nr. 9 | IF | solara | 0.0066 | 0.006467 | 0 | 0 | CFp | CBC | Retele Electrice Muntenia | 18299488 |  | RO001E401021985/2 | 2024-01-22 | 2024
15199 | jud. GIURGIU, loc. ADUNATII-COPACENI, ULITA Xvii (A Argesului), nr. 8 | GR | solara | 0.006 | 0.00587 | 0 | 0 | CFp | CBC | Retele Electrice Muntenia | 18417767 |  | RO001E300488867/2 | 2024-01-30 | 2024
15200 | jud. BUCURESTI, loc. SECTOR 1, DRUMUL Lapus, nr. 73D | B | solara | 0.005 | 0.00485 | 0 | 0 | CFp | CBC | Retele Electrice Muntenia | 18418008 |  | RO001E110775391/2 | 2024-01-18 | 2024
15201 | jud. GIURGIU, loc. MIHAI VODA, Strada Scolii, nr. 8 | GR | solara | 0.006 | 0.00587 | 0 | 0 | CFp | CBC | Retele Electrice Muntenia | 18541681 |  | RO001E300898390/3 | 2024-01-10 | 2024
15202 | jud. ILFOV, loc. TUNARI, Intrarea BALTII, nr. 7, bl. CASA 1, ap. 1 | IF | solara | 0.005 | 0.00489 | 0 | 0 | CFp | CBC | Retele Electrice Muntenia | 18488460 |  | RO001E142009315/2 | 2024-01-15 | 2024
15203 | jud. ILFOV, loc. PANTELIMON, Strada VIDREI, nr. 4 | IF | solara | 0.005 | 0.004898 | 0 | 0 | CFp | CBC | Retele Electrice Muntenia | 18618622 |  | RO001E141512526/4 | 2024-01-09 | 2024
15204 | jud. GIURGIU, loc. OGREZENI, Strada Fundatura, nr. 62 | GR | solara | 0.00495 | 0.004841 | 0 | 0 | CFp | CBC | Retele Electrice Muntenia | 18602411 |  | RO001E300996221/3 | 2024-01-10 | 2024
15205 | jud. ILFOV, loc. MAGURELE, Intrarea Sulfinei, nr. 96 | IF | solara | 0.022825 | 0.022359 | 0 | 0 | CFp | CBC | Retele Electrice Muntenia | 18646500 | 2023-11-27 | RO001E141599004/2 | 2024-01-22 | 2024
15206 | jud. ILFOV, loc. CHITILA, Strada Victoriei, nr. 118, bl. Corp C4 | IF | solara | 0.008 | 0.00764 | 0 | 0 | CFp | CBC | Retele Electrice Muntenia | 18697235 | 2023-12-14 | RO001E141307618/4 | 2024-01-19 | 2024
15207 | jud. ILFOV, loc. JILAVA, Strada Morii, nr. 9 | IF | solara | 0.0082 | 0.008035 | 0 | 0 | CFp | CBC | Retele Electrice Muntenia | 18705750 | 2023-12-14 | RO001E400434184/2 | 2024-01-09 | 2024
15208 | jud. GIURGIU, loc. BOLINTIN-VALE, Strada DIMITRIE BOLINTINEANU, nr. 162A | GR | solara | 0.01 | 0.009799 | 0 | 0 | CFp | CBC | Retele Electrice Muntenia | 18747471 | 2023-12-12 | RO001E131388190/2 | 2024-01-05 | 2024
15209 | jud. BUCURESTI, loc. SECTOR 2, Strada Vornicul Manolache, nr. 2-4 | B | solara | 0.008 | 0.008 | 0 | 0 | CFp | CBC | Retele Electrice Muntenia | 18782924 | 2023-12-19 | RO001E101392714/5 | 2024-01-04 | 2024
15210 | jud. BUCURESTI, loc. SECTOR 4, Strada Drumea Radulescu, nr. 52 | B | solara | 0.015 | 0.014699 | 0 | 0 | CFp | CBC | Retele Electrice Muntenia | 12947014 | 2023-03-15 | RO001E108924767/2 | 2024-01-10 | 2024
15211 | jud. BUCURESTI, loc. SECTOR 3, Strada Trapezului, nr. 36 | B | solara | 0.005 | 0.00488 | 0 | 0 | CFp | CBC | Retele Electrice Muntenia | 17520784 | 2023-06-14 | RO001E109157575/3 | 2024-01-29 | 2024
15212 | jud. ILFOV, loc. BRAGADIRU, Strada CUGETARII, nr. 5 | IF | solara | 0.015 | 0.01469 | 0 | 0 | CFp | CBC | Retele Electrice Muntenia | 18667544 | 2023-11-28 | RO001E141379493/3 | 2024-01-03 | 2024
15213 | jud. ILFOV, loc. BERCENI, DRUMUL D.J.401, nr. 1 | IF | solara | 0.006 | 0.005875 | 0 | 0 | CFp | CBC | Retele Electrice Muntenia | 18840040 | 2023-12-12 | RO001E141191293/4 | 2024-01-03 | 2024
15214 | jud. ILFOV, loc. OSTRATU, Strada Garofitei, nr. 7-9 | IF | solara | 0.006 | 0.00582 | 0 | 0 | CFp | CBC | Retele Electrice Muntenia | 18931557 | 2023-12-27 | RO001E142086219/3 | 2024-01-03 | 2024
15215 | jud. ILFOV, loc. PERIS, Strada STR.PRINCIPALA, nr. 105 | IF | solara | 0.008 | 0.00783 | 0 | 0 | CFp | CBC | Retele Electrice Muntenia | 18470745 | 2023-10-31 | RO001E400601281/3 | 2024-01-19 | 2024
15216 | jud. ILFOV, loc. BUFTEA, Strada Fulger, nr. 44 | IF | solara | 0.008 | 0.00783 | 0 | 0 | CFp | CBC | Retele Electrice Muntenia | 18554174 | 2023-11-09 | RO001E141486414/3 | 2024-01-09 | 2024
15217 | jud. ILFOV, loc. DUMBRAVENI, Strada Zori de Zi, nr. 1, bl. VILA 2 | IF | solara | 0.01 | 0.00979 | 25 | 0.4 | CFp | CBC | Retele Electrice Muntenia | 18570183 | 2023-11-16 | RO001E142024884/2 | 2024-01-08 | 2024
15218 | jud. BUCURESTI, loc. SECTOR 3, Strada Stefan Constantin,Soldat, nr. 26 | B | solara | 0.00968 | 0.009485 | 0 | 0 | CFp | CBC | Retele Electrice Muntenia | 18541509 | 2023-11-08 | RO001E109079107/3 | 2024-01-03 | 2024
15219 | jud. GIURGIU, loc. BOLINTIN-VALE, Strada REPUBLICII, nr. 77A | GR | solara | 0.006 | 0.005879 | 0 | 0 | CFp | CBC | Retele Electrice Muntenia | 18531197 | 2023-11-08 | RO001E301222549/3 | 2024-01-05 | 2024
15220 | jud. ILFOV, loc. PERIS, Strada GEORGE COSBUC, nr. 32 | IF | solara | 0.018 | 0.01749 | 0 | 0 | CFp | CBC | Retele Electrice Muntenia | 18624286 | 2023-11-22 | RO001E400601797/4 | 2024-01-25 | 2024
15221 | jud. ILFOV, loc. POPESTI-LEORDENI, Strada Alexandru Conduratu, nr. 7 | IF | solara | 0.006 | 0.005879 | 0 | 0 | CFp | CBC | Retele Electrice Muntenia | 18657230 | 2023-11-28 | RO001E141394388/3 | 2024-01-03 | 2024
15222 | jud. BUCURESTI, loc. SECTOR 6, DRUMUL Valea Doftanei, nr. 33A | B | solara | 0.012 | 0.01175 | 0 | 0 | CFp | CBC | Retele Electrice Muntenia | 18667363 | 2023-11-27 | RO001E109102935/4 | 2024-01-15 | 2024
15223 | jud. ILFOV, loc. BRAGADIRU, Strada Iederei, nr. 34-36, ap. VILA23 | IF | solara | 0.005 | 0.00488 | 0 | 0 | CFp | CBC | Retele Electrice Muntenia | 18692363 | 2023-11-28 | RO001E142397887/2 | 2024-01-19 | 2024
15224 | jud. BUCURESTI, loc. SECTOR 1, Strada Emanoil Porumbaru, nr. 23 | B | solara | 0.013 | 0.013 | 0 | 0 | CFp | CBC | Retele Electrice Muntenia | 15789002 | 2023-06-13 | RO001E100241705/2 | 2024-01-18 | 2024
15225 | jud. BUCURESTI, loc. SECTOR 1, Strada ARON COTRUS, nr. 55A, bl. TERASA 2 | B | solara | 0.01 | 0.01 | 0 | 0 | CFp | CBC | Retele Electrice Muntenia | 18248709 | 2023-10-03 | RO001E119588369/3 | 2024-01-23 | 2024
15226 | jud. ILFOV, loc. BRAGADIRU, Strada Luceafarului, nr. 30 | IF | solara | 0.0191 | 0.018716 | 75 | 0.4 | CFp | CBC | Retele Electrice Muntenia | 18532310 | 2023-11-08 | RO001E141420669/3 | 2024-01-19 | 2024
15227 | jud. ILFOV, loc. PANTELIMON, Strada CERNICA, nr. 75 | IF | solara | 0.017 | 0.01664 | 0 | 0 | CFp | CBC | Retele Electrice Muntenia | 18508516 | 2023-11-08 | RO001E401052349/2 | 2024-01-03 | 2024
15228 | jud. ILFOV, loc. BALACEANCA, Strada Eroilor, nr. 44B | IF | solara | 0.0276 | 0.026993 | 0 | 0 | CFp | CBC | Retele Electrice Muntenia | 18514967 | 2023-11-07 | RO001E400842019/2 | 2024-01-12 | 2024
15229 | jud. ILFOV, loc. VOLUNTARI, Strada Drumul Bisericii, nr. 50, bl. vila JB4 | IF | solara | 0.005 | 0.00485 | 0 | 0 | CFp | CBC | Retele Electrice Muntenia | 18610557 | 2023-11-21 | RO001E143257524/2 | 2024-01-17 | 2024
15230 | jud. GIURGIU, loc. GIURGIU, Strada Fantanilor, nr. 1 bis | GR | solara | 0.006 | 0.00586 | 0 | 0 | CFp | CBC | Retele Electrice Muntenia | 18619470 | 2023-11-15 | RO001E300089044/3 | 2024-01-04 | 2024
15231 | jud. GIURGIU, loc. FLORESTI, Strada MIHAI VITEAZUL, nr. 103, ap. CAMERA 1 | GR | solara | 0.02 | 0.019599 | 0 | 0 | CFp | CBC | Retele Electrice Muntenia | 18607838 | 2023-11-20 | RO001E131415258/4 | 2024-01-15 | 2024
15232 | jud. ILFOV, loc. VOLUNTARI, Strada Emil Garleanu, nr. 11, bl. C1 | IF | solara | 0.02 | 0.0191 | 0 | 0 | CFp | CBC | Retele Electrice Muntenia | 18022481 | 2023-09-26 | RO001E141292879/3 | 2024-01-12 | 2024
15233 | jud. ILFOV, loc. CHITILA, Strada Duzilor, nr. 118 | IF | solara | 0.005 | 0.004899 | 0 | 0 | CFp | CBC | Retele Electrice Muntenia | 18198958 | 2023-10-02 | RO001E400285728/2 | 2024-01-11 | 2024
15234 | jud. GIURGIU, loc. GIURGIU, SOSEAUA Ghizdarului, nr. 193 | GR | solara | 0.008 | 0.007839 | 0 | 0 | CFp | CBC | Retele Electrice Muntenia | 18209445 | 2023-09-26 | RO001E300069749/2 | 2024-01-17 | 2024
15235 | jud. ILFOV, loc. CORNETU, Strada Taberei, nr. 58B | IF | solara | 0.009 | 0.00881 | 0 | 0 | CFp | CBC | Retele Electrice Muntenia | 18246318 | 2023-10-05 | RO001E141909627/4 | 2024-01-15 | 2024
15236 | jud. ILFOV, loc. OTOPENI, Strada 1 Mai, nr. 62H | IF | solara | 0.01 | 0.009799 | 0 | 0 | CFp | CBC | Retele Electrice Muntenia | 18309825 | 2023-10-18 | RO001E142015390/1 | 2024-01-12 | 2024
15237 | jud. ILFOV, loc. AFUMATI, SOSEAUA Soseaua Bucuresti-Urziceni, nr. 207 | IF | solara | 0.006 | 0.00586 | 0 | 0 | CFp | CBC | Retele Electrice Muntenia | 13047531 | 2023-09-07 | RO001E400157872/3 | 2024-01-12 | 2024
15238 | jud. BUCURESTI, loc. SECTOR 4, Strada Mixandrei, nr. 77 | B | solara | 0.0164 | 0.015891 | 0 | 0 | CFp | CBC | Retele Electrice Muntenia | 18137115 | 2023-10-25 | RO001E105702993/2 | 2024-01-09 | 2024
15239 | jud. BUCURESTI, loc. SECTOR 4, Strada Principatele Unite, nr. 6, ap. AP1 | B | solara | 0.009 | 0.008815 | 0 | 0 | CFp | CBC | Retele Electrice Muntenia | 18264366 | 2023-10-09 | RO001E106088913/3 | 2024-01-19 | 2024
15240 | jud. GIURGIU, loc. GIURGIU, Strada Dunarii, nr. 64 | GR | solara | 0.008 | 0.007838 | 0 | 0 | CFp | CBC | Retele Electrice Muntenia | 17686465 | 2023-07-07 | RO001E300029969/3 | 2024-01-12 | 2024
15241 | jud. ILFOV, loc. BRAGADIRU, Strada Verii, nr. 13B, ap. VILA 2 | IF | solara | 0.008 | 0.007839 | 0 | 0 | CFp | CBC | Retele Electrice Muntenia | 18122350 | 2023-09-13 | RO001E142125291/3 | 2024-01-10 | 2024
15242 | jud. ILFOV, loc. VOLUNTARI, Strada Str. Emil Garleanu 11, nr. 11, bl. C1, et. 7, ap. 32 | IF | solara | 0.036 | 0.03478 | 0 | 0 | CFp | CBC | Retele Electrice Muntenia | 17565015 | 2023-07-25 | RO001E401153150/2 | 2024-01-12 | 2024
15243 | jud. ILFOV, loc. MAGURELE, Strada Atomistilor, nr. 1D | IF | solara | 0.11 | 0.1078 | 0 | 0 | CFp | CBC | Retele Electrice Muntenia | 17663189 | 2023-08-01 | RO001E401075524/3 | 2024-01-10 | 2024
15244 | jud. ILFOV, loc. BRAGADIRU, Strada Topaz, nr. 1K | IF | solara | 0.008 | 0.007838 | 0 | 0 | CFp | CBC | Retele Electrice Muntenia | 17963079 | 2023-08-07 | RO001E142836100/4 | 2024-01-12 | 2024
15245 | jud. BUCURESTI, loc. SECTOR 1, Strada Povernei, nr. 22 | B | solara | 0.015 | 0.015 | 0 | 0 | CFp | CBC | Retele Electrice Muntenia | 18029471 | 2023-08-25 | RO001E100311646/3 | 2024-01-19 | 2024
15246 | jud. GIURGIU, loc. BOLINTIN-DEAL, Strada Razoare, nr. 2 | GR | solara | 0.0099 | 0.009692 | 0 | 0 | CFp | CBC | Retele Electrice Muntenia | 17684089 | 2023-07-17 | RO001E301226835/2 | 2024-01-04 | 2024
15247 | jud. ILFOV, loc. POPESTI-LEORDENI, Strada Postavarului, nr. 6 | IF | solara | 0.006 | 0.00583 | 0 | 0 | CFp | CBC | Retele Electrice Muntenia | 17804387 | 2023-07-21 | RO001E400111119/2 | 2024-01-23 | 2024
15248 | jud. ILFOV, loc. VOLUNTARI, Strada EROU IANCU NICOLAE, nr. 84I, ap. P.C. | IF | solara | 0.0114 | 0.011152 | 0 | 0 | CFp | CBC | Retele Electrice Muntenia | 17999617 | 2023-08-29 | RO001E141231434/2 | 2024-01-29 | 2024
15249 | jud. ILFOV, loc. DRAGOMIRESTI-DEAL, Strada TARLA, nr. T78, P46, bl. 47,294/48, sc. 49,294/50 | IF | solara | 0.55 | 0.534 | 0 | 0 | CFp | CBC | Retele Electrice Muntenia | 12998187 | 2023-04-10 | RO001E142361664/2 | 2024-01-23 | 2024
15250 | jud. ILFOV, loc. POPESTI-LEORDENI, SOSEAUA Leordeni, nr. 161 -S | IF | solara | 0.099 | 0.097019 | 0 | 0 | CFp | CBC | Retele Electrice Muntenia | 17460799 | 2023-07-10 | RO001E401039906/2 | 2024-01-26 | 2024
15251 | jud. ILFOV, loc. BRAGADIRU, Strada Magnoliei, nr. 9 | IF | solara | 0.018 | 0.017635 | 0 | 0 | CFp | CBC | Retele Electrice Muntenia | 17460098 | 2023-06-08 | RO001E108813102/4 | 2024-01-04 | 2024
15252 | jud. ILFOV, loc. OTOPENI, Strada Oituz, nr. 49 | IF | solara | 0.005 | 0.00489 | 0 | 0 | CFp | CBC | Retele Electrice Muntenia | 17674007 | 2023-07-24 | RO001E400950570/3 | 2024-01-10 | 2024
15253 | jud. BUCURESTI, loc. SECTOR 6, Strada Dreptatii, nr. 79 B | B | solara | 0.02 | 0.01959 | 0 | 0 | CFp | CBC | Retele Electrice Muntenia | 17553086 | 2023-06-08 | RO001E108512759/2 | 2024-01-19 | 2024
15254 | jud. ILFOV, loc. GANEASA, Strada Tarla 76, nr. 406/1 | IF | solara | 0.014 | 0.01371 | 0 | 0 | CFp | CBC | Retele Electrice Muntenia | 17622807 | 2023-06-27 | RO001E141540415/3 | 2024-01-22 | 2024
15255 | jud. BUCURESTI, loc. SECTOR 1, DRUMUL Padurea Neagra, nr. 4F | B | solara | 0.011 | 0.010778 | 0 | 0 | CFp | CBC | Retele Electrice Muntenia | 17570475 | 2023-06-20 | RO001E111130342/3 | 2024-01-12 | 2024
15256 | jud. ILFOV, loc. BRAGADIRU, Strada Diamantului, nr. 58J | IF | solara | 0.003 | 0.00288 | 0 | 0 | CFp | CBC | Retele Electrice Muntenia | 16367211 | 2023-03-15 | RO001E141238453/3 | 2024-01-03 | 2024
15257 | jud. ILFOV, loc. CORBEANCA, ALEEA Leandrului, nr. 7 | IF | solara | 0.0058 | 0.005584 | 0 | 0 | CFp | CBC | Retele Electrice Muntenia | 17220774 | 2023-04-28 | RO001E401162701/5 | 2024-01-09 | 2024
15258 | jud. ILFOV, loc. PETRESTI, Intrarea Matina, nr. 4B | IF | solara | 0.005 | 0.004899 | 0 | 0 | CFp | CBC | Retele Electrice Muntenia | 17463392 | 2023-05-26 | RO001E401047938/3 | 2024-01-09 | 2024
15259 | jud. ILFOV, loc. CHIAJNA, Intrarea Nicolae Iorga, nr. 76L | IF | solara | 0.005 | 0.004899 | 0 | 0 | CFp | CBC | Retele Electrice Muntenia | 16947464 | 2023-04-07 | RO001E141945481/2 | 2024-01-23 | 2024
15260 | jud. ILFOV, loc. DRAGOMIRESTI-DEAL, Strada TARLA, nr. T51/2P3-4 | IF | solara | 0.006 | 0.00488 | 0 | 0 | CFp | CBC | Retele Electrice Muntenia | 12301707 | 2023-01-12 | RO001E141331446/3 | 2024-01-19 | 2024
15261 | jud. ILFOV, loc. DUMBRAVENI, Strada LAHOVARI, nr. 9C, bl. Casa 6 | IF | solara | 0.004 | 0.0039 | 100 | 0.4 | CFp | CBC | Retele Electrice Muntenia | 16371803 | 2023-03-15 | RO001E143023244/3 | 2024-01-29 | 2024
15262 | jud. ILFOV, loc. POPESTI-LEORDENI, Strada Sperantei, nr. 6A | IF | solara | 0.02 | 0.019599 | 0 | 0 | CFp | CBC | Retele Electrice Muntenia | 12007503 | 2022-12-29 | RO001E400126496/4 | 2024-01-10 | 2024
15263 | jud. ILFOV, loc. DOMNESTI, Strada Sarbi, nr. 155 | IF | solara | 0.005 | 0.004899 | 0 | 0 | CFp | CBC | Retele Electrice Muntenia | 12956579 | 2022-12-07 | RO001E400354253/2 | 2024-01-03 | 2024
15264 | jud. ILFOV, loc. STEFANESTII DE JOS, SOSEAUA Centura, nr. 32A, bl. T45, P341/1 | IF | solara | 1.43 | 1.4293 | 0 | 0 | CFp | CBC | Retele Electrice Muntenia | 10060796 | 2022-09-27 | RO001E142264824/2 | 2024-01-03 | 2024
15265 | jud. ILFOV, loc. CORBEANCA, Strada Fermierului, nr. 7B, bl. CASA 1 | IF | solara | 0.006 | 0.00582 | 0 | 0 | CFp | CBC | Retele Electrice Muntenia | 10650425 | 2022-09-14 | RO001E142555726/3 | 2024-01-04 | 2024
15266 | jud. ILFOV, loc. DOMNESTI, Strada Liliacului, nr. 3 | IF | solara | 0.00527 | 0.005164 | 0 | 0 | CFp | CBC | Retele Electrice Muntenia | 10397003 | 2022-08-18 | RO001E141362798/5 | 2024-01-23 | 2024
15267 | jud. ILFOV, loc. DOMNESTI, Strada NEPTUN, nr. 10 | IF | solara | 0.015575 | 0.015263 | 100 | 0.4 | CFp | CBC | Retele Electrice Muntenia | 09421346 | 2022-02-25 | RO001E141539075/5 | 2024-01-19 | 2024
15268 | jud. ILFOV, loc. CALDARARU, Strada Rasaritului, nr. nr.14 | IF | solara | 0.01 | 0.009798 | 0 | 0 | CFp | CBC | Retele Electrice Muntenia | 18748569 | 2023-12-15 | RO001E141458558/4 | 2023-12-27 | 2023
15269 | jud. BUCURESTI, loc. SECTOR 6, PRELUNGIREA Ghencea, nr. 193C, bl. C+D | B | solara | 0.01722 | 0.016711 | 400 | 0.4 | CFp | CBC | Retele Electrice Muntenia | 18860219 | 2023-12-13 | RO001E108962736/3 | 2023-12-19 | 2023
15270 | jud. ILFOV, loc. CACIULATI, Strada Drumul Mare, nr. 23 | IF | solara | 0.006 | 0.005879 | 0 | 0 | CFp | CBC | Retele Electrice Muntenia | 18641792 | 2023-12-07 | RO001E400722982/3 | 2023-12-28 | 2023
15271 | jud. BUCURESTI, loc. SECTOR 2, Strada Turbinei, nr. 22 | B | solara | 0.008 | 0.008 | 15 | 0.23 | CFp | CBC | Retele Electrice Muntenia | 18652134 | 2023-11-23 | RO001E101407272/2 | 2023-12-28 | 2023
15272 | jud. ILFOV, loc. JILAVA, Strada Verii, nr. 1H | IF | solara | 0.0082 | 0.008026 | 0 | 0 | CFp | CBC | Retele Electrice Muntenia | 18735497 | 2023-12-14 | RO001E401123247/3 | 2023-12-28 | 2023
15273 | jud. ILFOV, loc. DOMNESTI, Strada Intrarea Foisorului, nr. 11 | IF | solara | 0.02 | 0.019594 | 0 | 0 | CFp | CBC | Retele Electrice Muntenia | 17476534 | 2023-11-28 | RO001E142478607/3 | 2023-12-08 | 2023
15274 | jud. ILFOV, loc. VOLUNTARI, Strada MATEI MILLO, nr. 74F | IF | solara | 0.0057 | 0.00558 | 0 | 0 | CFp | CBC | Retele Electrice Muntenia | 18306354 | 2023-10-31 | RO001E105327198/3 | 2023-12-19 | 2023
15275 | jud. ILFOV, loc. BUFTEA, Strada RASARITULUI, nr. 60 | IF | solara | 0.01456 | 0.014268 | 0 | 0 | CFp | CBC | Retele Electrice Muntenia | 17433607 |  | RO001E141550641/3 | 2023-12-21 | 2023
15276 | jud. Bucuresti, loc. Sector 4, Strada Luica, nr. 4C, ap. 1 | B | solara | 0.01 | 0.0093 | 0 | 0 | CFp | CBC | Retele Electrice Muntenia | 17856879 |  | RO001E108980871/3 | 2023-12-19 | 2023
15277 | jud. BUCURESTI, loc. SECTOR 3, DRUMUL Gura Calitei, nr. 57B | B | solara | 0.02 | 0.01959 | 0 | 0 | CFp | CBC | Retele Electrice Muntenia | 18211536 |  | RO001E111586404/3 | 2023-12-12 | 2023
15278 | jud. BUCURESTI, loc. SECTOR 4, Strada UNIRII, nr. 450 | B | solara | 0.1 | 0.097 | 0 | 0 | CFp | CBC | Retele Electrice Muntenia | 18272118 |  | RO001E400900429/4 | 2023-12-14 | 2023
15279 | jud. BUCURESTI, loc. SECTOR 3, Strada Cornul Luncii, nr. 2-4 | B | solara | 0.22 | 0.2155 | 0 | 0 | CFp | CBC | Retele Electrice Muntenia | 18343450 |  | RO001E119477322/3 | 2023-12-19 | 2023
15280 | jud. ILFOV, loc. BALOTESTI, Calea Calea Bucuresti, nr. 1M | IF | solara | 0.266 | 0 | 0 | 0 | CFp | CBC | Retele Electrice Muntenia | 18339487 |  | RO001E143057487/3 | 2023-12-12 | 2023
15281 | jud. BUCURESTI, loc. SECTOR 3, Strada Balta Albina, nr. 32-34 | B | solara | 0.0344 | 0.033692 | 0 | 0 | CFp | CBC | Retele Electrice Muntenia | 18464904 |  | RO001E110503143/3 | 2023-12-13 | 2023
15282 | jud. BUCURESTI, loc. SECTOR 1, Strada Verbinelor, nr. 60 | B | solara | 0.00459 | 0.004488 | 0 | 0 | CFp | CBC | Retele Electrice Muntenia | 18567520 |  | RO001E119577053/2 | 2023-12-04 | 2023
15283 | jud. BUCURESTI, loc. SECTOR 2, Strada Plantelor, nr. 19 | B | solara | 0.023 | 0.022539 | 0 | 0 | CFp | CBC | Retele Electrice Muntenia | 18629372 |  | RO001E118718116/3 | 2023-12-28 | 2023
15284 | jud. ILFOV, loc. PANTELIMON, Strada CERNICA, nr. 75 | IF | solara | 0.018 | 0.017639 | 0 | 0 | CFp | CBC | Retele Electrice Muntenia | 18671366 |  | RO001E401035328/4 | 2023-12-05 | 2023
15285 | jud. ILFOV, loc. GRUIU, Strada Bisericii, nr. 200 | IF | solara | 0.008 | 0.00778 | 0 | 0 | CFp | CBC | Retele Electrice Muntenia | 18674051 |  | RO001E400930376/2 | 2023-12-05 | 2023
15286 | jud. ILFOV, loc. VOLUNTARI, Strada Iancu Nicolae, nr. 69-71, ap. 34A | IF | solara | 0.006 | 0.00568 | 0 | 0 | CFp | CBC | Retele Electrice Muntenia | 18669896 |  | RO001E141327069/3 | 2023-12-14 | 2023
15287 | jud. ILFOV, loc. PANTELIMON, Bulevardul Biruintei, nr. 161 | IF | solara | 0.027 | 0.026459 | 0 | 0 | CFp | CBC | Retele Electrice Muntenia | 18676625 |  | RO001E400897996/3 | 2023-12-13 | 2023
15288 | jud. ILFOV, loc. VOLUNTARI, SOSEAUA Bucuresti Nord, nr. 14-C, bl. CORP 12, ap. 2 | IF | solara | 0.008 | 0.00783 | 0 | 0 | CFp | CBC | Retele Electrice Muntenia | 18652753 |  | RO001E143225002/3 | 2023-12-10 | 2023
15289 | jud. ILFOV, loc. SILISTEA SNAGOVULUI, Strada Socului, nr. 4 | IF | solara | 0.005 | 0.0047 | 0 | 0 | CFp | CBC | Retele Electrice Muntenia | 18716810 |  | RO001E400817178/3 | 2023-12-11 | 2023
15290 | jud. ILFOV, loc. JILAVA, Strada Giurgiului, nr. 272 | IF | solara | 0.006 | 0.00586 | 0 | 0 | CFp | CBC | Retele Electrice Muntenia | 18716344 |  | RO001E400428378/2 | 2023-12-11 | 2023
15291 | jud. BUCURESTI, loc. SECTOR 3, Strada Brailita, nr. 44 | B | solara | 0.01 | 0.00975 | 0 | 0 | CFp | CBC | Retele Electrice Muntenia | 18712149 |  | RO001E108831236/3 | 2023-12-13 | 2023
15292 | jud. ILFOV, loc. SNAGOV, Intrarea Panselutelor, nr. 2 | IF | solara | 0.008 | 0.00782 | 0 | 0 | CFp | CBC | Retele Electrice Muntenia | 18696912 |  | RO001E143056295/2 | 2023-12-07 | 2023
15293 | jud. ILFOV, loc. VOLUNTARI, Strada Erou Iancu Nicolae, nr. 103, ap. lot J15 | IF | solara | 0.01 | 0.009799 | 0 | 0 | CFp | CBC | Retele Electrice Muntenia | 18706800 |  | RO001E143189630/2 | 2023-12-11 | 2023
15294 | jud. ILFOV, loc. SNAGOV, Strada Crizantemelor, nr. 32, bl. T37, sc. P201 | IF | solara | 0.005 | 0.00489 | 0 | 0 | CFp | CBC | Retele Electrice Muntenia | 18682695 |  | RO001E143187807/4 | 2023-12-28 | 2023
15295 | jud. GIURGIU, loc. GIURGIU, FUNDATURA Cetatii, nr. 12 | GR | solara | 0.01 | 0.009799 | 0 | 0 | CFp | CBC | Retele Electrice Muntenia | 18763032 |  | RO001E300026179/3 | 2023-12-20 | 2023
15296 | jud. BUCURESTI, loc. SECTOR 5, Strada Bachus, nr. 4 | B | solara | 0.005 | 0.004897 | 0 | 0 | CFp | CBC | Retele Electrice Muntenia | 18760558 |  | RO001E107757625/2 | 2023-12-15 | 2023
15297 | jud. ILFOV, loc. PIPERA (VOLUNTARI), Strada DRUMUL NEGRU, nr. T 13, bl. P 259 | IF | solara | 0.02442 | 0.023912 | 0 | 0 | CFp | CBC | Retele Electrice Muntenia | 18746260 |  | RO001E142924513/3 | 2023-12-12 | 2023
15298 | jud. BUCURESTI, loc. SECTOR 4, Strada Avalansei, nr. 20 | B | solara | 0.0121 | 0.011808 | 0 | 0 | CFp | CBC | Retele Electrice Muntenia | 18754373 |  | RO001E109119562/2 | 2023-12-13 | 2023
15299 | jud. BUCURESTI, loc. SECTOR 3, DRUMUL Lunca Ilvei, nr. 52-54 | B | solara | 0.00819 | 0.008016 | 0 | 0 | CFp | CBC | Retele Electrice Muntenia | 18730729 |  | RO001E110180942/2 | 2023-12-13 | 2023
15300 | jud. ILFOV, loc. MOGOSOAIA, Strada Basculei, nr. 21 | IF | solara | 0.006 | 0.005878 | 0 | 0 | CFp | CBC | Retele Electrice Muntenia | 18769425 |  | RO001E141554757/2 | 2023-12-21 | 2023
15301 | jud. GIURGIU, loc. SABARENI, Strada Scolii, nr. 2 A | GR | solara | 0.006 | 0.00578 | 0 | 0 | CFp | CBC | Retele Electrice Muntenia | 18752598 |  | RO001E131397448/2 | 2023-12-18 | 2023
15302 | jud. BUCURESTI, loc. SECTOR 4, Strada Turnu Magurele, nr. 92-108 | B | solara | 0.33 | 0 | 0 | 0 | CFp | CBC | Retele Electrice Muntenia | 18767597 |  | RO001E109430286/2 | 2023-12-13 | 2023
15303 | jud. ILFOV, loc. VOLUNTARI, Strada Mircea Eliade, nr. 14 | IF | solara | 0.008 | 0.00783 | 1000 | 0.4 | CFp | CBC | Retele Electrice Muntenia | 18752577 |  | RO001E142440730/2 | 2023-12-18 | 2023
15304 | jud. BUCURESTI, loc. SECTOR 3, ALEEA Varful Cu Dor, nr. 11 | B | solara | 0.015 | 0.014699 | 0 | 0 | CFp | CBC | Retele Electrice Muntenia | 18740187 |  | RO001E108797608/2 | 2023-12-18 | 2023
15305 | jud. ILFOV, loc. PANTELIMON, Strada Libelulelor, nr. 13 | IF | solara | 0.005 | 0.0048 | 0 | 0 | CFp | CBC | Retele Electrice Muntenia | 18757337 |  | RO001E141356836/2 | 2023-12-21 | 2023
15306 | jud. BUCURESTI, loc. SECTOR 3, ALEEA Cindrel, nr. 37 | B | solara | 0.015 | 0.0146 | 2000 | 0.4 | CFp | CBC | Retele Electrice Muntenia | 18746729 |  | RO001E109109505/2 | 2023-12-18 | 2023
15307 | jud. ILFOV, loc. IZVORANI, Strada Complex Pacea, nr. 49 | IF | solara | 0.005 | 0.00489 | 0 | 0 | CFp | CBC | Retele Electrice Muntenia | 18785487 |  | RO001E141566851/2 | 2023-12-20 | 2023
15308 | jud. ILFOV, loc. PANTELIMON, Strada CORBULUI, nr. 6 | IF | solara | 0.005 | 0.00485 | 0 | 0 | CFp | CBC | Retele Electrice Muntenia | 18777443 |  | RO001E141997916/2 | 2023-12-27 | 2023
15309 | jud. ILFOV, loc. OSTRATU, Strada Primaverii, nr. 145I | IF | solara | 0.008 | 0.00779 | 0 | 0 | CFp | CBC | Retele Electrice Muntenia | 18782526 |  | RO001E142904498/3 | 2023-12-27 | 2023
15310 | jud. GIURGIU, loc. SINGURENI, SOSEAUA Principala, nr. FN, bl. 215 | GR | solara | 0.003 | 0.002939 | 0 | 0 | CFp | CBC | Retele Electrice Muntenia | 18795614 |  | RO001E300546356/2 | 2023-12-27 | 2023
15311 | jud. ILFOV, loc. VOLUNTARI, Strada V-Frasinului, nr. 11 | IF | solara | 0.004895 | 0.004717 | 0 | 0 | CFp | CBC | Retele Electrice Muntenia | 18776876 |  | RO001E141669507/2 | 2023-12-27 | 2023
15312 | jud. GIURGIU, loc. VALEA BUJORULUI, Strada BERZEI, nr. 33 | GR | solara | 0.003 | 0.00291 | 0 | 0 | CFp | CBC | Retele Electrice Muntenia | 18801224 |  | RO001E300621024/3 | 2023-12-28 | 2023
15313 | jud. BUCURESTI, loc. SECTOR 1, Strada Fabrica De Caramida, nr. 1A, ap. CASA 70 | B | solara | 0.00901 | 0.00901 | 0 | 0 | CFp | CBC | Retele Electrice Muntenia | 18785616 |  | RO001E108935264/6 | 2023-12-28 | 2023
15314 | jud. ILFOV, loc. PANTELIMON, Strada Lebedei, nr. 2A | IF | solara | 0.005 | 0.00485 | 0 | 0 | CFp | CBC | Retele Electrice Muntenia | 18802260 |  | RO001E109341255/2 | 2023-12-28 | 2023
15315 | jud. ILFOV, loc. SAFTICA, Intrarea Morarilor, nr. 4 | IF | solara | 0.0088 | 0.008622 | 0 | 0 | CFp | CBC | Retele Electrice Muntenia | 18792323 |  | RO001E401134159/2 | 2023-12-22 | 2023
15316 | jud. ILFOV, loc. CORBEANCA, Strada PALADINILOR, nr. 30A, ap. 1 | IF | solara | 0.006 | 0.005879 | 0 | 0 | CFp | CBC | Retele Electrice Muntenia | 18773693 |  | RO001E143059984/3 | 2023-12-22 | 2023
15317 | jud. BUCURESTI, loc. SECTOR 4, Strada Alunisului, nr. 100 | B | solara | 0.006 | 0.005879 | 0 | 0 | CFp | CBC | Retele Electrice Muntenia | 18780125 |  | RO001E105763361/2 | 2023-12-18 | 2023
15318 | jud. ILFOV, loc. BRAGADIRU, Strada DUMBRAVEI, nr. 44 | IF | solara | 0.008 | 0.007839 | 0 | 0 | CFp | CBC | Retele Electrice Muntenia | 18820560 |  | RO001E400234496/3 | 2023-12-28 | 2023
15319 | jud. BUCURESTI, loc. SECTOR 6, Strada Margelelor, nr. 105 D | B | solara | 0.00375 | 0.003665 | 0 | 0 | CFp | CBC | Retele Electrice Muntenia | 18839711 |  | RO001E109400543/2 | 2023-12-21 | 2023
15320 | jud. GIURGIU, loc. MOSTENI, Strada SPIRIDON, nr. 85 | GR | solara | 0.005 | 0.004899 | 0 | 0 | CFp | CBC | Retele Electrice Muntenia | 18835899 |  | RO001E301036597/3 | 2023-12-28 | 2023
15321 | jud. BUCURESTI, loc. SECTOR 1, Strada Crinului, nr. 59 | B | solara | 0.0082 | 0.0082 | 0 | 0 | CFp | CBC | Retele Electrice Muntenia | 18839805 |  | RO001E108377444/2 | 2023-12-19 | 2023
15322 | jud. BUCURESTI, loc. SECTOR 2, Strada Calmatui, nr. 33 | B | solara | 0.00589 | 0.005667 | 0 | 0 | CFp | CBC | Retele Electrice Muntenia | 18810482 |  | RO001E105316309/2 | 2023-12-28 | 2023
15323 | jud. BUCURESTI, loc. SECTOR 1, Strada Vasile Lupu, nr. 4 | B | solara | 0.005 | 0.005 | 0 | 0 | CFp | CBC | Retele Electrice Muntenia | 18872412 |  | RO001E108870273/2 | 2023-12-22 | 2023
15324 | jud. BUCURESTI, loc. SECTOR 2, Strada Balotului, nr. 5 | B | solara | 0.003 | 0.002939 | 0 | 0 | CFp | CBC | Retele Electrice Muntenia | 18855706 |  | RO001E105307578/2 | 2023-12-29 | 2023
15325 | jud. BUCURESTI, loc. SECTOR 4, Strada Moldoveanu Anghel, nr. 36 | B | solara | 0.006 | 0.006 | 0 | 0 | CFp | CBC | Retele Electrice Muntenia | 18866743 |  | RO001E105541231/2 | 2023-12-18 | 2023
15326 | jud. ILFOV, loc. DOBROESTI, Strada Nucului, nr. 26 | IF | solara | 0.003 | 0.00291 | 0 | 0 | CFp | CBC | Retele Electrice Muntenia | 18854678 |  | RO001E141921317/2 | 2023-12-29 | 2023
15327 | jud. BUCURESTI, loc. SECTOR 1, Strada Putul Lui Zamfir, nr. 36 | B | solara | 0.005 | 0.005 | 0 | 0 | CFp | CBC | Retele Electrice Muntenia | 18940784 |  | RO001E109452416/2 | 2023-12-27 | 2023
15328 | jud. ILFOV, loc. PANTELIMON, Strada Eforie, nr. 11 | IF | solara | 0.006 | 0.005879 | 0 | 0 | CFp | CBC | Retele Electrice Muntenia | 13220983 |  | RO001E141190012/3 | 2023-12-28 | 2023
15329 | jud. ILFOV, loc. OSTRATU, ALEEA Mesteacanului, nr. 1 | IF | solara | 0.006 | 0.00587 | 0 | 0 | CFp | CBC | Retele Electrice Muntenia | 14983592 |  | RO001E400715175/2 | 2023-12-28 | 2023
15330 | jud. ILFOV, loc. PISCU, Strada Ialomitei, nr. 45 | IF | solara | 0.005 | 0.00485 | 0 | 0 | CFp | CBC | Retele Electrice Muntenia | 16252458 |  | RO001E141284049/2 | 2023-12-22 | 2023
15331 | jud. ILFOV, loc. BALACEANCA, Strada Primaverii, nr. 25 | IF | solara | 0.01 | 0.009799 | 0 | 0 | CFp | CBC | Retele Electrice Muntenia | 17189249 |  | RO001E141417700/3 | 2023-12-21 | 2023
15332 | jud. ILFOV, loc. GHERMANESTI, Strada Sarmisegetuza, nr. 74 | IF | solara | 0.01 | 0.009799 | 0 | 0 | CFp | CBC | Retele Electrice Muntenia | 17951569 |  | RO001E400770367/4 | 2023-12-15 | 2023
15333 | jud. ILFOV, loc. OTOPENI, Strada Odaii, nr. 26C | IF | solara | 0.1 | 0.0975 | 0 | 0 | CFp | CBC | Retele Electrice Muntenia | 18065440 |  | RO001E141366859/2 | 2023-12-08 | 2023
15334 | jud. GIURGIU, loc. BULBUCATA, Strada Satul Vechi, nr. 25 | GR | solara | 0.008 | 0.007834 | 0 | 0 | CFp | CBC | Retele Electrice Muntenia | 18251027 |  | RO001E131304525/3 | 2023-12-20 | 2023
15335 | jud. ILFOV, loc. DOBROESTI, SOSEAUA de Centura, nr. 4-10 | IF | solara | 0.03 | 0.029399 | 0 | 0 | CFp | CBC | Retele Electrice Muntenia | 18300200 |  | RO001E400853617/3 | 2023-12-21 | 2023
15336 | jud. GIURGIU, loc. COMANA, DRUMUL DJ 412A, nr. 300050 | GR | solara | 0.03 | 0.029399 | 0 | 0 | CFp | CBC | Retele Electrice Muntenia | 18322001 |  | RO001E131339679/4 | 2023-12-11 | 2023
15337 | jud. BUCURESTI, loc. SECTOR 3, Strada Iosifesti, nr. 38 | B | solara | 0.005 | 0.00485 | 0 | 0 | CFp | CBC | Retele Electrice Muntenia | 18302038 |  | RO001E104882654/3 | 2023-12-19 | 2023
15338 | jud. ILFOV, loc. ROSU, Strada Caporal Calin Dumitru, nr. 26 | IF | solara | 0.01 | 0.00979 | 22 | 0.4 | CFp | CBC | Retele Electrice Muntenia | 18573206 |  | RO001E400258043/2 | 2023-12-28 | 2023
15339 | jud. ILFOV, loc. VOLUNTARI, Bulevardul PIPERA, nr. 198, ap. 6B | IF | solara | 0.01482 | 0.014523 | 0 | 0 | CFp | CBC | Retele Electrice Muntenia | 18604838 |  | RO001E143267277/2 | 2023-12-15 | 2023
15340 | jud. BUCURESTI, loc. SECTOR 1, Strada Abrud, nr. 126 B | B | solara | 0.006 | 0.006 | 0 | 0 | CFp | CBC | Retele Electrice Muntenia | 18615838 |  | RO001E108368826/2 | 2023-12-19 | 2023
15341 | jud. BUCURESTI, loc. SECTOR 4, SPLAIUL Unirii, nr. 450 | B | solara | 0.118 | 0.11563 | 0 | 0 | CFp | CBC | Retele Electrice Muntenia | 18577635 |  | RO001E119539062/2 | 2023-12-19 | 2023
15342 | jud. BUCURESTI, loc. SECTOR 2, SOSEAUA Colentina, nr. 6 | B | solara | 0.35 | 0 | 0 | 0 | CFp | CBC | Retele Electrice Muntenia | 18610246 |  | RO001E109430567/2 | 2023-12-07 | 2023
15343 | jud. ILFOV, loc. VOLUNTARI, Strada EROU IANCU NICOLAE, nr. 83 | IF | solara | 0.0099 | 0.009697 | 0 | 0 | CFp | CBC | Retele Electrice Muntenia | 16815566 |  | RO001E400946698/2 | 2023-12-18 | 2023
15344 | jud. ILFOV, loc. 1 DECEMBRIE, Strada 8, nr. 6 | IF | solara | 0.003 | 0.002939 | 0 | 0 | CFp | CBC | Retele Electrice Muntenia | 16727776 |  | RO001E143039724/2 | 2023-12-18 | 2023
15345 | jud. ILFOV, loc. CLINCENI, SOSEAUA DE CENTURA, nr. NC 60872 | IF | solara | 0.027 | 0.02645 | 0 | 0 | CFp | CBC | Retele Electrice Muntenia | 17423379 |  | RO001E142765774/3 | 2023-12-19 | 2023
15346 | jud. ILFOV, loc. BURIAS, Strada Tufan, nr. 14 | IF | solara | 0.012 | 0.011755 | 0 | 0 | CFp | CBC | Retele Electrice Muntenia | 17556472 |  | RO001E143154564/2 | 2023-12-11 | 2023
15347 | jud. ILFOV, loc. VOLUNTARI, Strada Stefan cel Mare, nr. 35B | IF | solara | 0.01 | 0.00979 | 0 | 0 | CFp | CBC | Retele Electrice Muntenia | 17668210 |  | RO001E142546591/2 | 2023-12-20 | 2023
15348 | jud. GIURGIU, loc. GIURGIU, Strada Iorga Nicolae, nr. 71 | GR | solara | 0.003 | 0.00289 | 0 | 0 | CFp | CBC | Retele Electrice Muntenia | 17916639 |  | RO001E300087020/2 | 2023-12-11 | 2023
15349 | jud. ILFOV, loc. TUNARI, Strada NORDULUI, nr. 16 | IF | solara | 0.008 | 0.007835 | 0 | 0 | CFp | CBC | Retele Electrice Muntenia | 17916671 |  | RO001E143011667/3 | 2023-12-15 | 2023
15350 | jud. GIURGIU, loc. GIURGIU, Strada Garoafei, nr. 3 | GR | solara | 0.003 | 0.00289 | 0 | 0 | CFp | CBC | Retele Electrice Muntenia | 17792265 |  | RO001E300097694/3 | 2023-12-11 | 2023
15351 | jud. ILFOV, loc. MOGOSOAIA, PRELUNGIREA Colentina, nr. FN | IF | solara | 0.012 | 0.01175 | 0 | 0 | CFp | CBC | Retele Electrice Muntenia | 17870844 |  | RO001E142372239/2 | 2023-12-05 | 2023
15352 | jud. ILFOV, loc. TUNARI, Strada NORDULUI, nr. 62418-CAD, bl. T30 P99/39, sc. LOT 2, ap. C3 | IF | solara | 0.008 | 0.007835 | 0 | 0 | CFp | CBC | Retele Electrice Muntenia | 17916657 |  | RO001E143090709/3 | 2023-12-11 | 2023
15353 | jud. ILFOV, loc. CLINCENI, Intrarea Drumul Mare, nr. 129D-129E, ap. 1 | IF | solara | 0.003 | 0.002939 | 0 | 0 | CFp | CBC | Retele Electrice Muntenia | 18031423 |  | RO001E143098707/3 | 2023-12-22 | 2023
15354 | jud. BUCURESTI, loc. SECTOR 4, Strada Lamaitei, nr. 40 | B | solara | 0.01 | 0.00975 | 0 | 0 | CFp | CBC | Retele Electrice Muntenia | 18201155 |  | RO001E108812516/2 | 2023-12-15 | 2023
15355 | jud. GIURGIU, loc. BALASOIENI, ULITA Balasoieni, nr. 287 | GR | solara | 0.006 | 0.005875 | 0 | 0 | CFp | CBC | Retele Electrice Muntenia | 18227490 |  | RO001E301006505/2 | 2023-12-05 | 2023
15356 | jud. ILFOV, loc. VOLUNTARI, Strada NICHITA STANESCU, nr. 7C | IF | solara | 0.003 | 0.002939 | 0 | 0 | CFp | CBC | Retele Electrice Muntenia | 18274594 |  | RO001E400923301/3 | 2023-12-07 | 2023
15357 | jud. GIURGIU, loc. OGREZENI, Strada Argesului, nr. 1272 | GR | solara | 0.006 | 0.00583 | 0 | 0 | CFp | CBC | Retele Electrice Muntenia | 18280504 |  | RO001E301009632/3 | 2023-12-11 | 2023
15358 | jud. ILFOV, loc. MAGURELE, Strada TOAMNEI, nr. 12 | IF | solara | 0.00495 | 0.004841 | 0 | 0 | CFp | CBC | Retele Electrice Muntenia | 18333526 |  | RO001E142804318/3 | 2023-12-13 | 2023
15359 | jud. ILFOV, loc. PANTELIMON, Strada Galati, nr. 11 | IF | solara | 0.005 | 0.00485 | 0 | 0 | CFp | CBC | Retele Electrice Muntenia | 18461258 |  | RO001E142793393/2 | 2023-12-13 | 2023
15360 | jud. ILFOV, loc. VOLUNTARI, Strada Popa Sapca, nr. 53 | IF | solara | 0.00456 | 0.004459 | 0 | 0 | CFp | CBC | Retele Electrice Muntenia | 18450663 |  | RO001E105364683/2 | 2023-12-08 | 2023
15361 | jud. ILFOV, loc. TEGHES, Strada Poiana Florilor, nr. 16B | IF | solara | 0.005 | 0.0047 | 0 | 0 | CFp | CBC | Retele Electrice Muntenia | 18467040 |  | RO001E141328655/3 | 2023-12-11 | 2023
15362 | jud. BUCURESTI, loc. SECTOR 1, Strada Parcului, nr. 81G | B | solara | 0.003 | 0.003 | 0 | 0 | CFp | CBC | Retele Electrice Muntenia | 18451295 |  | RO001E109449018/3 | 2023-12-22 | 2023
15363 | jud. ILFOV, loc. CLINCENI, Strada Drumul Mare, nr. 129 L, ap. CASA 13 | IF | solara | 0.003 | 0.002939 | 0 | 0 | CFp | CBC | Retele Electrice Muntenia | 18563249 |  | RO001E143098819/3 | 2023-12-07 | 2023
15364 | jud. GIURGIU, loc. TANTAVA, Strada TUFAN, nr. 314 | GR | solara | 0.004 | 0.003919 | 0 | 0 | CFp | CBC | Retele Electrice Muntenia | 18571797 |  | RO001E301019183/3 | 2023-12-05 | 2023
15365 | jud. ILFOV, loc. BUDA, Strada Scolii, nr. 44 | IF | solara | 0.003 | 0.00274 | 0 | 0 | CFp | CBC | Retele Electrice Muntenia | 18558789 |  | RO001E141231940/2 | 2023-12-05 | 2023
15366 | jud. ILFOV, loc. DARASTI-ILFOV, Strada Ulmului, nr. 2 | IF | solara | 0.005 | 0.004897 | 0 | 0 | CFp | CBC | Retele Electrice Muntenia | 18558850 |  | RO001E141837627/2 | 2023-12-08 | 2023
15367 | jud. ILFOV, loc. BRANESTI, Strada SUBLOCOTENENT PETRE IONEL, nr. 293, ap. 50988 | IF | solara | 0.004 | 0.00372 | 0 | 0 | CFp | CBC | Retele Electrice Muntenia | 18562288 |  | RO001E142994262/2 | 2023-12-05 | 2023
15368 | jud. ILFOV, loc. GRUIU, Strada Ungureni, nr. 48 | IF | solara | 0.0099 | 0.009697 | 0 | 0 | CFp | CBC | Retele Electrice Muntenia | 18529460 |  | RO001E143235698/2 | 2023-12-11 | 2023
15369 | jud. ILFOV, loc. VIDRA, Strada LANULUI, nr. 1 | IF | solara | 0.03 | 0.02935 | 0 | 0 | CFp | CBC | Retele Electrice Muntenia | 18622366 |  | RO001E141217955/1 | 2023-12-05 | 2023
15370 | jud. BUCURESTI, loc. SECTOR 1, Strada Stelutei, nr. 46 | B | solara | 0.008 | 0.008 | 0 | 0 | CFp | CBC | Retele Electrice Muntenia | 18634550 |  | RO001E109020855/2 | 2023-12-04 | 2023
15371 | jud. ILFOV, loc. VOLUNTARI, Strada Dimitrie Cantemir, nr. 18 B | IF | solara | 0.01 | 0.0097 | 0 | 0 | CFp | CBC | Retele Electrice Muntenia | 18630719 |  | RO001E400930792/2 | 2023-12-14 | 2023
15372 | jud. BUCURESTI, loc. SECTOR 2, Strada Constantinescu George, ing., nr. 2-4 | B | solara | 0.05 | 0.04899 | 0 | 0 | CFp | CBC | Retele Electrice Muntenia | 18628210 |  | RO001E119912494/2 | 2023-12-20 | 2023
15373 | jud. ILFOV, loc. POPESTI-LEORDENI, Strada Cimitirului, nr. 13 | IF | solara | 0.0084 | 0.008231 | 0 | 0 | CFp | CBC | Retele Electrice Muntenia | 18639179 |  | RO001E400116046/3 | 2023-12-19 | 2023
15374 | jud. BUCURESTI, loc. SECTOR 1, Strada Serbanescu Alexandru, cpt. av., nr. 85 | B | solara | 0.036 | 0.036 | 0 | 0 | CFp | CBC | Retele Electrice Muntenia | 18641037 |  | RO001E109193104/2 | 2023-12-12 | 2023
15375 | jud. ILFOV, loc. SNAGOV, Strada LILIACULUI, nr. 5A | IF | solara | 0.01 | 0.00975 | 0 | 0 | CFp | CBC | Retele Electrice Muntenia | 18666378 |  | RO001E401036172/4 | 2023-12-12 | 2023
15376 | jud. ILFOV, loc. BRANESTI, Strada Luceafarului, nr. 13 | IF | solara | 0.015 | 0.01465 | 0 | 0 | CFp | CBC | Retele Electrice Muntenia | 18676645 |  | RO001E400027597/5 | 2023-12-28 | 2023
15377 | jud. ILFOV, loc. BRAGADIRU, Strada Libertatii, nr. 71D | IF | solara | 0.003 | 0.00293 | 0 | 0 | CFp | CBC | Retele Electrice Muntenia | 18657053 |  | RO001E141351505/2 | 2023-12-15 | 2023
15378 | jud. ILFOV, loc. BRAGADIRU, Strada Independentei, nr. 3, bl. NC1858/139 | IF | solara | 0.003 | 0.002939 | 0 | 0 | CFp | CBC | Retele Electrice Muntenia | 18678496 |  | RO001E141512144/2 | 2023-12-05 | 2023
15379 | jud. ILFOV, loc. Magurele, Strada Sondelor, nr. 25 | IF | solara | 0.01461 | 0.014316 | 0 | 0 | CFp | CBC | Retele Electrice Muntenia | 18678221 |  | RO001E142100812/4 | 2023-12-07 | 2023
15380 | jud. ILFOV, loc. POPESTI-LEORDENI, Strada Oituz, nr. 44J | IF | solara | 0.008 | 0.00783 | 0 | 0 | CFp | CBC | Retele Electrice Muntenia | 18670290 |  | RO001E141324426/3 | 2023-12-04 | 2023
15381 | jud. BUCURESTI, loc. SECTOR 1, SOSEAUA Bucuresti-Ploiesti, nr. 44B | B | solara | 0.243 | 0.243 | 0 | 0 | CFp | CBC | Retele Electrice Muntenia | 18668044 |  | RO001E401146765/3 | 2023-12-04 | 2023
15382 | jud. BUCURESTI, loc. SECTOR 2, Strada Aura Buzescu, nr. 58 | B | solara | 0.003 | 0.00291 | 0 | 0 | CFp | CBC | Retele Electrice Muntenia | 18665919 |  | RO001E104355053/3 | 2023-12-04 | 2023
15383 | jud. GIURGIU, loc. VALEA DRAGULUI, Strada CONACULUI, nr. 10 | GR | solara | 0.01 | 0.009799 | 0 | 0 | CFp | CBC | Retele Electrice Muntenia | 18667860 |  | RO001E131376849/2 | 2023-12-19 | 2023
15384 | jud. ILFOV, loc. BRAGADIRU, Strada Mugurelui, nr. 5A | IF | solara | 0.006 | 0.005875 | 0 | 0 | CFp | CBC | Retele Electrice Muntenia | 18671538 |  | RO001E400981372/3 | 2023-12-07 | 2023
15385 | jud. ILFOV, loc. CORBEANCA, Strada Primaverii, nr. 10-NC 1202, ap. C3-LOT 13 | IF | solara | 0.01 | 0.009799 | 0 | 0 | CFp | CBC | Retele Electrice Muntenia | 18669663 |  | RO001E143349368/2 | 2023-12-04 | 2023
15386 | jud. BUCURESTI, loc. SECTOR 2, Strada STRADA AVRIG, nr. 16 P30, bl. A | B | solara | 0.006 | 0.005879 | 0 | 0 | CFp | CBC | Retele Electrice Muntenia | 18665339 |  | RO001E104292323/2 | 2023-12-04 | 2023
15387 | jud. BUCURESTI, loc. SECTOR 6, Strada Minodora, nr. 11, ap. 2 | B | solara | 0.005 | 0.0047 | 0 | 0 | CFp | CBC | Retele Electrice Muntenia | 18665863 |  | RO001E107357801/2 | 2023-12-04 | 2023
15388 | jud. ILFOV, loc. DRAGOMIRESTI-DEAL, Strada Fagului, nr. 36 | IF | solara | 0.003 | 0.002938 | 0 | 0 | CFp | CBC | Retele Electrice Muntenia | 18675987 |  | RO001E142100496/2 | 2023-12-05 | 2023
15389 | jud. BUCURESTI, loc. SECTOR 2, Strada Precupetii Vechi, nr. 49 | B | solara | 0.003 | 0.003 | 0 | 0 | CFp | CBC | Retele Electrice Muntenia | 18649686 |  | RO001E100910179/3 | 2023-12-05 | 2023
15390 | jud. ILFOV, loc. MAGURELE, Strada EMISFEREI, nr. 31, ap. VILA C21 | IF | solara | 0.008855 | 0.008677 | 0 | 0 | CFp | CBC | Retele Electrice Muntenia | 18668543 |  | RO001E142753625/3 | 2023-12-04 | 2023
15391 | jud. ILFOV, loc. TUNARI, SOSEAUA Centura, nr. 32, bl. KM 4.5 | IF | solara | 0.1 | 0.097998 | 0 | 0 | CFp | CBC | Retele Electrice Muntenia | 18654951 |  | RO001E401074826/2 | 2023-12-11 | 2023
15392 | jud. ILFOV, loc. OTOPENI, Strada 9 Mai, nr. 16 | IF | solara | 0.00492 | 0.004821 | 0 | 0 | CFp | CBC | Retele Electrice Muntenia | 18654765 |  | RO001E141175701/3 | 2023-12-19 | 2023
15393 | jud. GIURGIU, loc. BULBUCATA, Strada Nichifor Crainic, nr. 40 | GR | solara | 0.006 | 0.00583 | 0 | 0 | CFp | CBC | Retele Electrice Muntenia | 18668288 |  | RO001E300656617/3 | 2023-12-04 | 2023
15394 | jud. GIURGIU, loc. BUDENI, Strada VARLARULUI, nr. 243 | GR | solara | 0.00475 | 0.004645 | 0 | 0 | CFp | CBC | Retele Electrice Muntenia | 18678499 |  | RO001E300527018/3 | 2023-12-15 | 2023
15395 | jud. GIURGIU, loc. ADUNATII-COPACENI, Strada Orhideei, nr. 3 | GR | solara | 0.00495 | 0.004846 | 0 | 0 | CFp | CBC | Retele Electrice Muntenia | 18716292 |  | RO001E300484717/4 | 2023-12-11 | 2023
15396 | jud. ILFOV, loc. POPESTI-LEORDENI, Strada Cicoarei, nr. 24 | IF | solara | 0.00946 | 0.00927 | 0 | 0 | CFp | CBC | Retele Electrice Muntenia | 18719923 |  | RO001E142785822/2 | 2023-12-11 | 2023
15397 | jud. ILFOV, loc. OSTRATU, Strada Sulfinei, nr. 7C | IF | solara | 0.01 | 0.009799 | 0 | 0 | CFp | CBC | Retele Electrice Muntenia | 18709204 |  | RO001E141362529/2 | 2023-12-11 | 2023
15398 | jud. BUCURESTI, loc. SECTOR 2, ALEEA Cumidava, nr. 40 -46 | B | solara | 0.004 | 0.00372 | 0 | 0 | CFp | CBC | Retele Electrice Muntenia | 18697428 |  | RO001E109005724/2 | 2023-12-07 | 2023
15399 | jud. BUCURESTI, loc. SECTOR 2, Strada Sandu Enache, nr. 34 | B | solara | 0.0082 | 0.008034 | 0 | 0 | CFp | CBC | Retele Electrice Muntenia | 18682651 |  | RO001E111680779/2 | 2023-12-07 | 2023
15400 | jud. ILFOV, loc. BRAGADIRU, Strada Libertatii, nr. 40 | IF | solara | 0.00979 | 0.009593 | 0 | 0 | CFp | CBC | Retele Electrice Muntenia | 18695403 |  | RO001E401008025/2 | 2023-12-11 | 2023
15401 | jud. BUCURESTI, loc. SECTOR 6, Strada Leaota, nr. 15A | B | solara | 0.13855 | 0.13578 | 0 | 0 | CFp | CBC | Retele Electrice Muntenia | 18703421 |  | RO001E111137204/2 | 2023-12-11 | 2023
15402 | jud. ILFOV, loc. BERCENI, Strada ZANELOR, nr. 143 H | IF | solara | 0.004 | 0.00372 | 0 | 0 | CFp | CBC | Retele Electrice Muntenia | 18696720 |  | RO001E143079313/3 | 2023-12-11 | 2023
15403 | jud. ILFOV, loc. TAMASI, DRUMUL Privighetorilor, nr. 12 | IF | solara | 0.0082 | 0.008035 | 0 | 0 | CFp | CBC | Retele Electrice Muntenia | 18691403 |  | RO001E400992576/2 | 2023-12-07 | 2023
15404 | jud. GIURGIU, loc. BANEASA, Strada Lacurele, nr. 4 | GR | solara | 0.006 | 0.005875 | 0 | 0 | CFp | CBC | Retele Electrice Muntenia | 18708421 |  | RO001E131395165/2 | 2023-12-07 | 2023
15405 | jud. ILFOV, loc. BRAGADIRU, Strada Iederei, nr. 34-36, bl. VILA 2 | IF | solara | 0.005 | 0.00488 | 0 | 0 | CFp | CBC | Retele Electrice Muntenia | 18692358 |  | RO001E142218519/3 | 2023-12-07 | 2023
15406 | jud. BUCURESTI, loc. SECTOR 1, Strada Alexandrina, nr. 23 | B | solara | 0.006 | 0.006 | 0 | 0 | CFp | CBC | Retele Electrice Muntenia | 18695330 |  | RO001E118389558/2 | 2023-12-08 | 2023
15407 | jud. ILFOV, loc. DOMNESTI, Strada HERMINEI, nr. 19, bl. T20, sc. P10,10/2/2, ap. NC2923/12 | IF | solara | 0.005 | 0.00489 | 0 | 0 | CFp | CBC | Retele Electrice Muntenia | 18688371 |  | RO001E143284074/2 | 2023-12-28 | 2023
15408 | jud. BUCURESTI, loc. SECTOR 1, Strada Dolomitului, nr. 15 | B | solara | 0.006 | 0.006 | 0 | 0 | CFp | CBC | Retele Electrice Muntenia | 18714761 |  | RO001E100624418/2 | 2023-12-07 | 2023
15409 | jud. ILFOV, loc. CERNICA, Strada Liviu Rebreanu, nr. 78 A | IF | solara | 0.006 | 0.00586 | 0 | 0 | CFp | CBC | Retele Electrice Muntenia | 18706665 |  | RO001E141312805/3 | 2023-12-15 | 2023
15410 | jud. ILFOV, loc. SILISTEA SNAGOVULUI, Strada Manastirea Vlad Tepes, nr. 62 | IF | solara | 0.01 | 0.009795 | 0 | 0 | CFp | CBC | Retele Electrice Muntenia | 18693458 |  | RO001E142301523/2 | 2023-12-11 | 2023
15411 | jud. ILFOV, loc. CLINCENI, Strada Ciocarliei, nr. 47C, ap. LOT 4 | IF | solara | 0.01 | 0.009799 | 0 | 0 | CFp | CBC | Retele Electrice Muntenia | 18688487 |  | RO001E141649875/3 | 2023-12-07 | 2023
15412 | jud. BUCURESTI, loc. SECTOR 2, Bulevardul Lacul Tei, nr. 94 | B | solara | 0.01 | 0.0097 | 0 | 0 | CFp | CBC | Retele Electrice Muntenia | 18713332 |  | RO001E100925478/4 | 2023-12-11 | 2023
15413 | jud. GIURGIU, loc. IEPURESTI, Strada MIHAI VITEAZU, nr. 228 | GR | solara | 0.003 | 0.002939 | 20 | 0.4 | CFp | CBC | Retele Electrice Muntenia | 18720127 |  | RO001E131385401/4 | 2023-12-11 | 2023
15414 | jud. ILFOV, loc. SNAGOV, Strada Crizantemelor, nr. 27, bl. 2 | IF | solara | 0.005 | 0.00489 | 0 | 0 | CFp | CBC | Retele Electrice Muntenia | 18695561 |  | RO001E400992497/2 | 2023-12-22 | 2023
15415 | jud. ILFOV, loc. PASAREA, Strada Nicolae Balcescu, nr. 26 | IF | solara | 0.00445 | 0.004161 | 0 | 0 | CFp | CBC | Retele Electrice Muntenia | 18718709 |  | RO001E400176671/3 | 2023-12-11 | 2023
15416 | jud. GIURGIU, loc. JOITA, Calea Bucuresti, nr. 426 | GR | solara | 0.004 | 0.00387 | 0 | 0 | CFp | CBC | Retele Electrice Muntenia | 18703729 |  | RO001E301229197/2 | 2023-12-11 | 2023
15417 | jud. ILFOV, loc. STEFANESTII DE JOS, Strada Linia de Centura, nr. 50, bl. N29B, et. PARTER+1, ap. 001 | IF | solara | 0.006 | 0.00587 | 0 | 0 | CFp | CBC | Retele Electrice Muntenia | 18708808 |  | RO001E143058657/2 | 2023-12-18 | 2023
15418 | jud. ILFOV, loc. BRAGADIRU, Strada Margelelor, nr. 6D, ap. casa 1 | IF | solara | 0.005 | 0.00488 | 0 | 0 | CFp | CBC | Retele Electrice Muntenia | 18716643 |  | RO001E142766517/2 | 2023-12-10 | 2023
15419 | jud. ILFOV, loc. VOLUNTARI, Strada Constantin Brancoveanu, nr. 24 | IF | solara | 0.005 | 0.004845 | 0 | 0 | CFp | CBC | Retele Electrice Muntenia | 18714771 |  | RO001E400191230/2 | 2023-12-12 | 2023
15420 | jud. BUCURESTI, loc. SECTOR 1, Strada Traian Vasile,Aviator, nr. 72 | B | solara | 0.008 | 0.008 | 0 | 0 | CFp | CBC | Retele Electrice Muntenia | 18712906 |  | RO001E100032275/2 | 2023-12-08 | 2023
15421 | jud. ILFOV, loc. MAGURELE, Strada PESTILOR, nr. 33 | IF | solara | 0.009 | 0.00926 | 0 | 0 | CFp | CBC | Retele Electrice Muntenia | 18689502 |  | RO001E142214661/2 | 2023-12-07 | 2023
15422 | jud. GIURGIU, loc. BOLINTIN-VALE, Strada General Praporgescu, nr. 8 | GR | solara | 0.005 | 0.00489 | 0 | 0 | CFp | CBC | Retele Electrice Muntenia | 18698098 |  | RO001E300901946/3 | 2023-12-11 | 2023
15423 | jud. BUCURESTI, loc. SECTOR 1, DRUMUL Eugen Brote, nr. 12 D | B | solara | 0.00996 | 0.01 | 0 | 0 | CFp | CBC | Retele Electrice Muntenia | 18696189 |  | RO001E108833250/2 | 2023-12-20 | 2023
15424 | jud. ILFOV, loc. ROSU, Strada Viitorului, nr. TARLA 81, bl. PARCELA 6, ap. LOT 3 | IF | solara | 0.005 | 0.00489 | 0 | 0 | CFp | CBC | Retele Electrice Muntenia | 18701632 |  | RO001E142828684/2 | 2023-12-12 | 2023
15425 | jud. ILFOV, loc. PANTELIMON, Strada BRUMARITEI, nr. 6, bl. NC114738, ap. CASA 1 | IF | solara | 0.006 | 0.00578 | 0 | 0 | CFp | CBC | Retele Electrice Muntenia | 18707282 |  | RO001E143205044/2 | 2023-12-08 | 2023
15426 | jud. ILFOV, loc. VIDRA, Strada Miorita, nr. 7 | IF | solara | 0.005 | 0.004899 | 0 | 0 | CFp | CBC | Retele Electrice Muntenia | 18697482 |  | RO001E143227958/3 | 2023-12-08 | 2023
15427 | jud. ILFOV, loc. CORNETU, SOSEAUA Alexandriei, nr. 111 | IF | solara | 0.003 | 0.00291 | 0 | 0 | CFp | CBC | Retele Electrice Muntenia | 18706692 |  | RO001E400390703/2 | 2023-12-07 | 2023
15428 | jud. BUCURESTI, loc. SECTOR 2, Bulevardul Dacia, nr. 122, sc. A, et. 2, ap. AP 3 | B | solara | 0.00368 | 0.00368 | 0 | 0 | CFp | CBC | Retele Electrice Muntenia | 18682653 |  | RO001E100898691/2 | 2023-12-05 | 2023
15429 | jud. BUCURESTI, loc. SECTOR 1, Strada Vacarescu Elena, nr. 100 A | B | solara | 0.008 | 0.008 | 200 | 0.4 | CFp | CBC | Retele Electrice Muntenia | 18712688 |  | RO001E108859157/2 | 2023-12-12 | 2023
15430 | jud. GIURGIU, loc. COSOBA, SOSEAUA Principala, nr. 506 | GR | solara | 0.01001 | 0.009809 | 0 | 0 | CFp | CBC | Retele Electrice Muntenia | 18714575 |  | RO001E131298998/3 | 2023-12-29 | 2023
15431 | jud. GIURGIU, loc. VLASIN, ULITA Vii (Soare Ion), nr. 21 | GR | solara | 0.0055 | 0.00534 | 0 | 0 | CFp | CBC | Retele Electrice Muntenia | 18704416 |  | RO001E300581928/2 | 2023-12-07 | 2023
15432 | jud. ILFOV, loc. MAGURELE, Strada Pescarului, nr. 7, ap. 1 | IF | solara | 0.006 | 0.00585 | 0 | 0 | CFp | CBC | Retele Electrice Muntenia | 18719045 |  | RO001E141290013/3 | 2023-12-28 | 2023
15433 | jud. ILFOV, loc. COPACENI, SOSEAUA Principala, nr. 191 | IF | solara | 0.005 | 0.00485 | 0 | 0 | CFp | CBC | Retele Electrice Muntenia | 18689252 |  | RO001E400514981/3 | 2023-12-28 | 2023
15434 | jud. ILFOV, loc. STEFANESTII DE JOS, Strada Linia de Centura, nr. 50, bl. N29B, et. PARTER+1, ap. 002 | IF | solara | 0.008 | 0.00782 | 0 | 0 | CFp | CBC | Retele Electrice Muntenia | 18696737 |  | RO001E143058668/2 | 2023-12-10 | 2023
15435 | jud. ILFOV, loc. VOLUNTARI, Strada Cumpenei, nr. 52 | IF | solara | 0.008 | 0.00783 | 0 | 0 | CFp | CBC | Retele Electrice Muntenia | 18716930 |  | RO001E105316680/2 | 2023-12-13 | 2023
15436 | jud. ILFOV, loc. CLINCENI, Strada Digului, nr. 4 | IF | solara | 0.004 | 0.003919 | 0 | 0 | CFp | CBC | Retele Electrice Muntenia | 18709705 |  | RO001E400372545/2 | 2023-12-11 | 2023
15437 | jud. ILFOV, loc. VOLUNTARI, Strada Maria Tanase, nr. 37 | IF | solara | 0.005 | 0.005 | 0 | 0 | CFp | CBC | Retele Electrice Muntenia | 18704554 |  | RO001E142397933/2 | 2023-12-05 | 2023
15438 | jud. ILFOV, loc. MAGURELE, Strada CALUGARENI, nr. 103 A, ap. CASA 2 | IF | solara | 0.00498 | 0.00487 | 0 | 0 | CFp | CBC | Retele Electrice Muntenia | 18695505 |  | RO001E142324382/2 | 2023-12-11 | 2023
15439 | jud. ILFOV, loc. DOBROESTI, Strada Dreptatii, nr. 11 | IF | solara | 0.01392 | 0.013542 | 0 | 0 | CFp | CBC | Retele Electrice Muntenia | 18746035 |  | RO001E109381046/4 | 2023-12-28 | 2023
15440 | jud. BUCURESTI, loc. SECTOR 2, Intrarea Varna, nr. 1 | B | solara | 0.005 | 0.00489 | 0 | 0 | CFp | CBC | Retele Electrice Muntenia | 18734245 |  | RO001E104488397/2 | 2023-12-13 | 2023
15441 | jud. BUCURESTI, loc. SECTOR 5, Strada Gura Lotrului, nr. 2 | B | solara | 0.003 | 0.002939 | 0 | 0 | CFp | CBC | Retele Electrice Muntenia | 18753133 |  | RO001E106173446/2 | 2023-12-07 | 2023
15442 | jud. ILFOV, loc. DARASTI-ILFOV, Strada Apicultorilor, nr. 11, bl. P86/3 | IF | solara | 0.00785 | 0.007683 | 0 | 0 | CFp | CBC | Retele Electrice Muntenia | 18747381 |  | RO001E141499991/4 | 2023-12-15 | 2023
15443 | jud. BUCURESTI, loc. SECTOR 5, Strada Dantelei, nr. 17 | B | solara | 0.004 | 0.003915 | 0 | 0 | CFp | CBC | Retele Electrice Muntenia | 18752007 |  | RO001E106168776/2 | 2023-12-05 | 2023
15444 | jud. ILFOV, loc. CORNETU, Strada Aeroportului, nr. 25K | IF | solara | 0.006 | 0.005879 | 30 | 0.4 | CFp | CBC | Retele Electrice Muntenia | 18764136 |  | RO001E141525575/3 | 2023-12-14 | 2023
15445 | jud. BUCURESTI, loc. SECTOR 4, Strada Jirului, nr. 10 | B | solara | 0.006 | 0.00587 | 0 | 0 | CFp | CBC | Retele Electrice Muntenia | 18733481 |  | RO001E119715293/2 | 2023-12-11 | 2023
15446 | jud. BUCURESTI, loc. SECTOR 5, Strada Epigonilor, nr. 43 | B | solara | 0.005 | 0.005 | 0 | 0 | CFp | CBC | Retele Electrice Muntenia | 18729138 |  | RO001E107676221/3 | 2023-12-04 | 2023
15447 | jud. GIURGIU, loc. MELETIE, Strada Dealului, nr. 32 | GR | solara | 0.003 | 0.002939 | 0 | 0 | CFp | CBC | Retele Electrice Muntenia | 18748877 |  | RO001E300247725/3 | 2023-12-13 | 2023
15448 | jud. ILFOV, loc. VANATORI, Strada Mihail Sadoveanu, nr. 220A | IF | solara | 0.006 | 0.00586 | 0 | 0 | CFp | CBC | Retele Electrice Muntenia | 18758829 |  | RO001E141649796/2 | 2023-12-18 | 2023
15449 | jud. BUCURESTI, loc. SECTOR 2, Strada Thomas Masarik, nr. 11 | B | solara | 0.03 | 0.03 | 60 | 0.4 | CFp | CBC | Retele Electrice Muntenia | 18758931 |  | RO001E110700377/2 | 2023-12-13 | 2023
15450 | jud. BUCURESTI, loc. SECTOR 1, Strada Floreasca, nr. 24 | B | solara | 0.00598 | 0.00598 | 0 | 0 | CFp | CBC | Retele Electrice Muntenia | 18730988 |  | RO001E101404426/2 | 2023-12-11 | 2023
15451 | jud. BUCURESTI, loc. SECTOR 6, Bulevardul Timisoara, nr. 92 | B | solara | 0.39949 | 0.3914 | 0 | 0 | CFp | CBC | Retele Electrice Muntenia | 18758099 |  | RO001E109200620/4 | 2023-12-13 | 2023
15452 | jud. ILFOV, loc. POPESTI-LEORDENI, Strada ECLIPSEI, nr. 105 | IF | solara | 0.0153 | 0.014993 | 0 | 0 | CFp | CBC | Retele Electrice Muntenia | 18737140 |  | RO001E141339242/3 | 2023-12-05 | 2023
15453 | jud. BUCURESTI, loc. SECTOR 4, Intrarea Deciu, nr. 1, ap. AP.1 | B | solara | 0.01 | 0.009799 | 5 | 0.4 | CFp | CBC | Retele Electrice Muntenia | 18739547 |  | RO001E108742068/2 | 2023-12-10 | 2023
15454 | jud. GIURGIU, loc. JOITA, Strada CAMPIEI, nr. 169k | GR | solara | 0.005 | 0.004898 | 0 | 0 | CFp | CBC | Retele Electrice Muntenia | 18756284 |  | RO001E131408621/2 | 2023-12-12 | 2023
15455 | jud. ILFOV, loc. MOGOSOAIA, SOSEAUA Bucuresti - Targoviste, nr. 22 | IF | solara | 0.008 | 0.007839 | 0 | 0 | CFp | CBC | Retele Electrice Muntenia | 18758430 |  | RO001E400667159/2 | 2023-12-18 | 2023
15456 | jud. GIURGIU, loc. SABARENI, Strada Teilor, nr. 24 | GR | solara | 0.006 | 0.00582 | 0 | 0 | CFp | CBC | Retele Electrice Muntenia | 18767729 |  | RO001E300931916/3 | 2023-12-13 | 2023
15457 | jud. ILFOV, loc. VOLUNTARI, DRUMUL Potcoavei, nr. 57H, bl. LOT 7 | IF | solara | 0.01 | 0.00978 | 0 | 0 | CFp | CBC | Retele Electrice Muntenia | 18746145 |  | RO001E400195560/3 | 2023-12-11 | 2023
15458 | jud. BUCURESTI, loc. SECTOR 3, DRUMUL Gura Calitei, nr. 73B | B | solara | 0.00839 | 0.00822 | 0 | 0 | CFp | CBC | Retele Electrice Muntenia | 18750911 |  | RO001E111345441/2 | 2023-12-04 | 2023
15459 | jud. BUCURESTI, loc. SECTOR 1, Calea Grivitei, nr. 193 B, bl. SPEC, sc. 70 | B | solara | 0.03 | 0.03 | 0 | 0 | CFp | CBC | Retele Electrice Muntenia | 18757657 |  | RO001E108653610/1 | 2023-12-21 | 2023
15460 | jud. ILFOV, loc. BRAGADIRU, Strada Mugurelui, nr. 7 | IF | solara | 0.0054 | 0.00529 | 0 | 0 | CFp | CBC | Retele Electrice Muntenia | 18728983 |  | RO001E401107373/2 | 2023-12-11 | 2023
15461 | jud. BUCURESTI, loc. SECTOR 1, Strada Clucereasa Elena, nr. 27 | B | solara | 0.0044 | 0.0044 | 0 | 0 | CFp | CBC | Retele Electrice Muntenia | 18760646 |  | RO001E119393622/2 | 2023-12-12 | 2023
15462 | jud. GIURGIU, loc. ULMI, Strada Plopilor, nr. 212 | GR | solara | 0.005 | 0.00488 | 0 | 0 | CFp | CBC | Retele Electrice Muntenia | 18744104 |  | RO001E301026541/3 | 2023-12-13 | 2023
15463 | jud. GIURGIU, loc. PLOPSORU, Strada GUTUIULUI, nr. 31 | GR | solara | 0.005 | 0.0039 | 0 | 0 | CFp | CBC | Retele Electrice Muntenia | 18735665 |  | RO001E300268212/2 | 2023-12-12 | 2023
15464 | jud. BUCURESTI, loc. SECTOR 5, Strada Nedelcu Ilie,Capitan, nr. 3B | B | solara | 0.0166 | 0.016218 | 0 | 0 | CFp | CBC | Retele Electrice Muntenia | 18746242 |  | RO001E107807104/4 | 2023-12-07 | 2023
15465 | jud. ILFOV, loc. BRAGADIRU, Strada Margelelor, nr. 6D, ap. CASA 2 | IF | solara | 0.005 | 0.00488 | 0 | 0 | CFp | CBC | Retele Electrice Muntenia | 18736485 |  | RO001E142766528/2 | 2023-12-12 | 2023
15466 | jud. BUCURESTI, loc. SECTOR 5, Intrarea Prunisor, nr. 10B | B | solara | 0.0054 | 0.005282 | 0 | 0 | CFp | CBC | Retele Electrice Muntenia | 18758603 |  | RO001E110672364/2 | 2023-12-18 | 2023
15467 | jud. ILFOV, loc. DARASTI-ILFOV, Strada Soarelui, nr. 3 | IF | solara | 0.005 | 0.00485 | 0 | 0 | CFp | CBC | Retele Electrice Muntenia | 18748172 |  | RO001E142447153/2 | 2023-12-13 | 2023
15468 | jud. ILFOV, loc. BALOTESTI, Strada Fantanei, nr. 31J | IF | solara | 0.005 | 0.004899 | 0 | 0 | CFp | CBC | Retele Electrice Muntenia | 18767220 |  | RO001E142679903/2 | 2023-12-27 | 2023
15469 | jud. BUCURESTI, loc. SECTOR 4, Strada Lamaitei, nr. 37, bl. A, sc. 0, et. 1, ap. AP1 | B | solara | 0.004895 | 0.004297 | 0 | 0 | CFp | CBC | Retele Electrice Muntenia | 18763934 |  | RO001E106141845/3 | 2023-12-18 | 2023
15470 | jud. BUCURESTI, loc. SECTOR 2, Strada Fructelor, nr. 12 | B | solara | 0.005 | 0.00488 | 0 | 0 | CFp | CBC | Retele Electrice Muntenia | 18767400 |  | RO001E105253826/2 | 2023-12-20 | 2023
15471 | jud. ILFOV, loc. BRAGADIRU, Strada Diamantului, nr. 58U | IF | solara | 0.005 | 0.004899 | 0 | 0 | CFp | CBC | Retele Electrice Muntenia | 18757854 |  | RO001E141238442/3 | 2023-12-18 | 2023
15472 | jud. BUCURESTI, loc. SECTOR 2, Strada Tugomir Voievod, nr. 9 | B | solara | 0.006 | 0.005879 | 0 | 0 | CFp | CBC | Retele Electrice Muntenia | 18784393 |  | RO001E104499344/2 | 2023-12-20 | 2023
15473 | jud. BUCURESTI, loc. SECTOR 1, Strada Zagazului, nr. 11 | B | solara | 0.0036 | 0.0036 | 0 | 0 | CFp | CBC | Retele Electrice Muntenia | 18771951 |  | RO001E101421469/2 | 2023-12-19 | 2023
15474 | jud. ILFOV, loc. BERCENI, Strada Miorita, nr. 87H, ap. 2 | IF | solara | 0.004 | 0.00388 | 0 | 0 | CFp | CBC | Retele Electrice Muntenia | 18790133 |  | RO001E142593830/3 | 2023-12-19 | 2023
15475 | jud. ILFOV, loc. PANTELIMON, Strada Galati, nr. 31 | IF | solara | 0.006 | 0.00582 | 0 | 0 | CFp | CBC | Retele Electrice Muntenia | 18789346 |  | RO001E142491961/3 | 2023-12-27 | 2023
15476 | jud. ILFOV, loc. FUNDENI, Strada F-Zorilor, nr. 72 | IF | solara | 0.005 | 0.004899 | 0 | 0 | CFp | CBC | Retele Electrice Muntenia | 18783043 |  | RO001E141756919/2 | 2023-12-20 | 2023
15477 | jud. ILFOV, loc. MAGURELE, Strada Stupilor, nr. 16 | IF | solara | 0.01 | 0.009795 | 0 | 0 | CFp | CBC | Retele Electrice Muntenia | 18784903 |  | RO001E142545703/2 | 2023-12-21 | 2023
15478 | jud. GIURGIU, loc. GIURGIU, Strada Soarelui, nr. 16 | GR | solara | 0.003 | 0.002939 | 0 | 0 | CFp | CBC | Retele Electrice Muntenia | 18798545 |  | RO001E300038554/2 | 2023-12-27 | 2023
15479 | jud. BUCURESTI, loc. SECTOR 2, Strada Orzari, nr. 38, et. 1, ap. 2 | B | solara | 0.004235 | 0.004149 | 0 | 0 | CFp | CBC | Retele Electrice Muntenia | 18799077 |  | RO001E104430013/2 | 2023-12-21 | 2023
15480 | jud. ILFOV, loc. SNAGOV, Strada Crizantemelor, nr. 27 | IF | solara | 0.006 | 0.00587 | 0 | 0 | CFp | CBC | Retele Electrice Muntenia | 18774334 |  | RO001E401038501/2 | 2023-12-21 | 2023
15481 | jud. ILFOV, loc. MAGURELE, Strada Goraslau, nr. 43, ap. casa 1 | IF | solara | 0.005 | 0.00485 | 0 | 0 | CFp | CBC | Retele Electrice Muntenia | 18800240 |  | RO001E142233303/3 | 2023-12-27 | 2023
15482 | jud. ILFOV, loc. 1 DECEMBRIE, Strada REGINA ELISABETA, nr. 22 | IF | solara | 0.003 | 0.002938 | 0 | 0 | CFp | CBC | Retele Electrice Muntenia | 18797729 |  | RO001E142473691/3 | 2023-12-19 | 2023
15483 | jud. BUCURESTI, loc. SECTOR 1, Strada Bahluiului, nr. 10 | B | solara | 0.006 | 0.006 | 0 | 0 | CFp | CBC | Retele Electrice Muntenia | 18797468 |  | RO001E109446756/2 | 2023-12-20 | 2023
15484 | jud. ILFOV, loc. BRAGADIRU, Strada Jadului, nr. 40, ap. VILA 3 | IF | solara | 0.003 | 0.002885 | 0 | 0 | CFp | CBC | Retele Electrice Muntenia | 18798763 |  | RO001E143308059/2 | 2023-12-27 | 2023
15485 | jud. ILFOV, loc. DOMNESTI, Strada Baboi, nr. 109 | IF | solara | 0.005 | 0.00485 | 0 | 0 | CFp | CBC | Retele Electrice Muntenia | 18793521 |  | RO001E400912466/2 | 2023-12-19 | 2023
15486 | jud. ILFOV, loc. OTOPENI, Intrarea Mesteacanului, nr. 16-D, ap. C1 | IF | solara | 0.003645 | 0.003522 | 0 | 0 | CFp | CBC | Retele Electrice Muntenia | 18781129 |  | RO001E143110724/3 | 2023-12-28 | 2023
15487 | jud. ILFOV, loc. VOLUNTARI, Strada Buzau, nr. 4 | IF | solara | 0.0176 | 0.017198 | 0 | 0 | CFp | CBC | Retele Electrice Muntenia | 18796185 |  | RO001E142581411/2 | 2023-12-21 | 2023
15488 | jud. BUCURESTI, loc. SECTOR 6, Strada Vijeliei, nr. 1B, ap. CAM 22 | B | solara | 0.016 | 0.015677 | 52 | 0.4 | CFp | CBC | Retele Electrice Muntenia | 18777918 |  | RO001E110867821/2 | 2023-12-12 | 2023
15489 | jud. BUCURESTI, loc. SECTOR 5, Strada Zori De Zi, nr. 18 | B | solara | 0.006 | 0.00587 | 0 | 0 | CFp | CBC | Retele Electrice Muntenia | 18779800 |  | RO001E107675792/2 | 2023-12-13 | 2023
15490 | jud. ILFOV, loc. CACIULATI, Strada Principala, nr. 45 | IF | solara | 0.00598 | 0.00584 | 0 | 0 | CFp | CBC | Retele Electrice Muntenia | 18776969 |  | RO001E400725671/2 | 2023-12-27 | 2023
15491 | jud. ILFOV, loc. PANTELIMON, Strada Lamaitei, nr. 32, bl. P597 | IF | solara | 0.003 | 0.002938 | 0 | 0 | CFp | CBC | Retele Electrice Muntenia | 18769844 |  | RO001E141448995/2 | 2023-12-13 | 2023
15492 | jud. ILFOV, loc. DOMNESTI, Strada Baboi, nr. 1A | IF | solara | 0.005 | 0.004899 | 0 | 0 | CFp | CBC | Retele Electrice Muntenia | 18797053 |  | RO001E142659248/3 | 2023-12-20 | 2023
15493 | jud. BUCURESTI, loc. SECTOR 5, Strada Iordache Nastase, nr. 6 | B | solara | 0.006 | 0.00582 | 0 | 0 | CFp | CBC | Retele Electrice Muntenia | 18799855 |  | RO001E111783638/2 | 2023-12-19 | 2023
15494 | jud. ILFOV, loc. 1 DECEMBRIE, Strada Pinului, nr. 34G | IF | solara | 0.02 | 0.019598 | 0 | 0 | CFp | CBC | Retele Electrice Muntenia | 18777905 |  | RO001E142578574/3 | 2023-12-13 | 2023
15495 | jud. ILFOV, loc. CLINCENI, Strada Principala, nr. 115 | IF | solara | 0.00861 | 0.008437 | 0 | 0 | CFp | CBC | Retele Electrice Muntenia | 18802885 |  | RO001E400325532/3 | 2023-12-27 | 2023
15496 | jud. GIURGIU, loc. HOTARELE, ULITA Xiv (Greaca), nr. 24 | GR | solara | 0.00495 | 0.004801 | 0 | 0 | CFp | CBC | Retele Electrice Muntenia | 18780863 |  | RO001E301162384/2 | 2023-12-19 | 2023
15497 | jud. ILFOV, loc. CLINCENI, Strada SOLARIILOR, nr. 40S | IF | solara | 0.008 | 0.00776 | 0 | 0 | CFp | CBC | Retele Electrice Muntenia | 18779195 |  | RO001E142724779/2 | 2023-12-19 | 2023
15498 | jud. BUCURESTI, loc. SECTOR 6, DRUMUL Sarii, nr. 146 | B | solara | 0.0395 | 0.03851 | 0 | 0 | CFp | CBC | Retele Electrice Muntenia | 18815548 |  | RO001E109200710/2 | 2023-12-21 | 2023
15499 | jud. ILFOV, loc. MAGURELE, Intrarea Sulfinei, nr. 25 | IF | solara | 0.01 | 0.00979 | 0 | 0 | CFp | CBC | Retele Electrice Muntenia | 18827863 |  | RO001E142592435/2 | 2023-12-28 | 2023
15500 | jud. BUCURESTI, loc. SECTOR 2, Strada Calmatui, nr. 33 | B | solara | 0.005885 | 0.005667 | 0 | 0 | CFp | CBC | Retele Electrice Muntenia | 18810375 |  | RO001E109042219/2 | 2023-12-28 | 2023
15501 | jud. BUCURESTI, loc. SECTOR 5, Strada Iliada, nr. 10 | B | solara | 0.00385 | 0.003772 | 0 | 0 | CFp | CBC | Retele Electrice Muntenia | 18822131 |  | RO001E107816441/2 | 2023-12-12 | 2023
15502 | jud. ILFOV, loc. VOLUNTARI, Strada Matei Millo, nr. 126586, bl. C6, ap. CASA 6 | IF | solara | 0.01 | 0.009798 | 0 | 0 | CFp | CBC | Retele Electrice Muntenia | 18828851 |  | RO001E143032840/2 | 2023-12-28 | 2023
15503 | jud. ILFOV, loc. BRAGADIRU, Strada Salciei, nr. 20A | IF | solara | 0.00648 | 0.006348 | 0 | 0 | CFp | CBC | Retele Electrice Muntenia | 18817333 |  | RO001E141228609/2 | 2023-12-28 | 2023
15504 | jud. GIURGIU, loc. GIURGIU, Intrarea Lalelei, nr. 3 | GR | solara | 0.003 | 0.002939 | 0 | 0 | CFp | CBC | Retele Electrice Muntenia | 18831596 |  | RO001E300058545/2 | 2023-12-28 | 2023
15505 | jud. BUCURESTI, loc. SECTOR 5, Strada Lazarescu Dumitru, nr. 1 | B | solara | 0.006 | 0.006 | 0 | 0 | CFp | CBC | Retele Electrice Muntenia | 18814692 |  | RO001E108163560/2 | 2023-12-18 | 2023
15506 | jud. ILFOV, loc. VARTEJU, Strada Unirii, nr. 141 | IF | solara | 0.008 | 0.007839 | 0 | 0 | CFp | CBC | Retele Electrice Muntenia | 18821413 |  | RO001E400308937/3 | 2023-12-28 | 2023
15507 | jud. GIURGIU, loc. JOITA, DRUMUL Tarnii, nr. 5 | GR | solara | 0.003 | 0.00291 | 0 | 0 | CFp | CBC | Retele Electrice Muntenia | 18817780 |  | RO001E131348196/2 | 2023-12-28 | 2023
15508 | jud. ILFOV, loc. BRAGADIRU, Strada Crinului, nr. 1 | IF | solara | 0.01 | 0.00978 | 52 | 0.4 | CFp | CBC | Retele Electrice Muntenia | 18811097 |  | RO001E400236713/3 | 2023-12-28 | 2023
15509 | jud. BUCURESTI, loc. SECTOR 4, Strada Gheorghe Adamescu, nr. 43 | B | solara | 0.025 | 0.02 | 1000 | 0.4 | CFp | CBC | Retele Electrice Muntenia | 18825712 |  | RO001E105744742/4 | 2023-12-29 | 2023
15510 | jud. BUCURESTI, loc. SECTOR 2, Strada Radu de la Afumati, nr. 51 | B | solara | 0.006 | 0.006 | 0 | 0 | CFp | CBC | Retele Electrice Muntenia | 18810998 |  | RO001E119536137/2 | 2023-12-19 | 2023
15511 | jud. BUCURESTI, loc. SECTOR 5, Strada Mihail Cioranu, nr. 5 -7, bl. -, sc. -, et. -, ap. - | B | solara | 0.019125 | 0.018688 | 200 | 0.4 | CFp | CBC | Retele Electrice Muntenia | 18831079 |  | RO001E108897069/3 | 2023-12-14 | 2023
15512 | jud. ILFOV, loc. PANTELIMON, Strada BRAILA, nr. 1-B | IF | solara | 0.01 | 0.009795 | 0 | 0 | CFp | CBC | Retele Electrice Muntenia | 18810327 |  | RO001E143266928/2 | 2023-12-29 | 2023
15513 | jud. GIURGIU, loc. BACU, Strada Teilor, nr. 30 | GR | solara | 0.008 | 0.007838 | 600 | 0.23 | CFp | CBC | Retele Electrice Muntenia | 18828884 |  | RO001E131459582/2 | 2023-12-11 | 2023
15514 | jud. GIURGIU, loc. IEPURESTI, Strada MIHAI EMINESCU, nr. 58 | GR | solara | 0.005 | 0.00489 | 0 | 0 | CFp | CBC | Retele Electrice Muntenia | 18812387 |  | RO001E300606296/4 | 2023-12-27 | 2023
15515 | jud. BUCURESTI, loc. SECTOR 2, Strada Plugusor, nr. 23 | B | solara | 0.005 | 0.00485 | 0 | 0 | CFp | CBC | Retele Electrice Muntenia | 18825716 |  | RO001E119845680/2 | 2023-12-18 | 2023
15516 | jud. BUCURESTI, loc. SECTOR 3, Strada DRM. LUNCA OZUNULUI, nr. 34C, ap. 2 | B | solara | 0.006 | 0.00587 | 0 | 0 | CFp | CBC | Retele Electrice Muntenia | 18858225 |  | RO001E110527262/4 | 2023-12-29 | 2023
15517 | jud. BUCURESTI, loc. SECTOR 1, Strada Ocheanului, nr. 24 | B | solara | 0.00693 | 0.00693 | 5 | 0.4 | CFp | CBC | Retele Electrice Muntenia | 18858687 |  | RO001E109040723/2 | 2023-12-12 | 2023
15518 | jud. ILFOV, loc. BRAGADIRU, Strada Libertatii, nr. 83E | IF | solara | 0.005 | 0.004899 | 20 | 0.4 | CFp | CBC | Retele Electrice Muntenia | 18867005 |  | RO001E141306134/3 | 2023-12-28 | 2023
15519 | jud. BUCURESTI, loc. SECTOR 1, Strada Ciresoaia, nr. 9 | B | solara | 0.005 | 0.005 | 0 | 0 | CFp | CBC | Retele Electrice Muntenia | 18880588 |  | RO001E100684559/2 | 2023-12-21 | 2023
15520 | jud. GIURGIU, loc. VEDEA, Strada ARSACHE, nr. 282 | GR | solara | 0.02 | 0.019599 | 0 | 0 | CFp | CBC | Retele Electrice Muntenia | 18860434 |  | RO001E131305593/3 | 2023-12-28 | 2023
15521 | jud. BUCURESTI, loc. SECTOR 1, Strada Duetului, nr. 10 | B | solara | 0.01 | 0.01 | 0 | 0 | CFp | CBC | Retele Electrice Muntenia | 18889260 |  | RO001E108851788/2 | 2023-12-27 | 2023
15522 | jud. ILFOV, loc. VOLUNTARI, Strada CAMPUL PIPERA, nr. 27D-1 | IF | solara | 0.01 | 0.01 | 0 | 0 | CFp | CBC | Retele Electrice Muntenia | 18865744 |  | RO001E142439941/3 | 2023-12-22 | 2023
15523 | jud. BUCURESTI, loc. SECTOR 6, Strada Albitei, nr. 1, bl. F | B | solara | 0.006 | 0.005879 | 10 | 0.23 | CFp | CBC | Retele Electrice Muntenia | 18853861 |  | RO001E108940125/3 | 2023-12-19 | 2023
15524 | jud. ILFOV, loc. BRAGADIRU, Strada Ghioceilor, nr. 23 | IF | solara | 0.01 | 0.00978 | 0 | 0 | CFp | CBC | Retele Electrice Muntenia | 18897762 |  | RO001E141666368/2 | 2023-12-28 | 2023
15525 | jud. BUCURESTI, loc. SECTOR 1, Strada Cotesti, nr. 69A | B | solara | 0.00765 | 0.00765 | 0 | 0 | CFp | CBC | Retele Electrice Muntenia | 18936897 |  | RO001E110845175/2 | 2023-12-28 | 2023
15526 | jud. ILFOV, loc. MOGOSOAIA, Strada Nichita Stanescu, nr. 27 | IF | solara | 0.008 | 0.00783 | 0 | 0 | CFp | CBC | Retele Electrice Muntenia | 12052499 |  | RO001E142015301/2 | 2023-12-11 | 2023
15527 | jud. ILFOV, loc. BALOTESTI, Strada Crinului, nr. 16A | IF | solara | 0.004 | 0.003919 | 0 | 0 | CFp | CBC | Retele Electrice Muntenia | 13616214 |  | RO001E142614137/3 | 2023-12-04 | 2023
15528 | jud. ILFOV, loc. BALOTESTI, Strada Crinilor, nr. 16B | IF | solara | 0.004 | 0.003919 | 0 | 0 | CFp | CBC | Retele Electrice Muntenia | 13617891 |  | RO001E142615149/3 | 2023-12-04 | 2023
15529 | jud. ILFOV, loc. DASCALU, Strada CRISULUI, nr. 18-A | IF | solara | 0.01 | 0.009799 | 65 | 0.4 | CFp | CBC | Retele Electrice Muntenia | 12468704 |  | RO001E143013142/2 | 2023-12-07 | 2023
15530 | jud. ILFOV, loc. BRAGADIRU, Strada Safirului, nr. 135-141 | IF | solara | 0.0096 | 0.009403 | 0 | 0 | CFp | CBC | Retele Electrice Muntenia | 16236835 |  | RO001E141710447/3 | 2023-12-19 | 2023
15531 | jud. ILFOV, loc. CERNICA, Strada Luceafarul, nr. 3 | IF | solara | 0.01364 | 0.013366 | 0 | 0 | CFp | CBC | Retele Electrice Muntenia | 17728301 |  | RO001E400979100/3 | 2023-12-04 | 2023
15532 | jud. BUCURESTI, loc. SECTOR 1, Strada Caramfil G. Nicolae, nr. 6-8 | B | solara | 0.02788 | 0.02788 | 0 | 0 | CFp | CBC | Retele Electrice Muntenia | 16728067 |  | RO001E118988317/2 | 2023-12-11 | 2023
15533 | jud. ILFOV, loc. MOGOSOAIA, Strada Aeroportului, nr. 55 | IF | solara | 0.39975 | 0.38676 | 0 | 0 | CFp | CBC | Retele Electrice Muntenia | 17143860 |  | RO001E143132582/2 | 2023-12-11 | 2023
15534 | jud. ILFOV, loc. POPESTI-LEORDENI, DRUMUL Fermei, nr. 82, bl. T54/5, sc. LOT2/1/1 | IF | solara | 0.05 | 0.048995 | 0 | 0 | CFp | CBC | Retele Electrice Muntenia | 17638693 |  | RO001E142398350/2 | 2023-12-11 | 2023
15535 | jud. ILFOV, loc. MOGOSOAIA, Strada Dr. C. Tanasescu, nr. 29 | IF | solara | 0.01 | 0.009795 | 8.3 | 0.4 | CFp | CBC | Retele Electrice Muntenia | 17692082 |  | RO001E141958227/4 | 2023-12-11 | 2023
15536 | jud. ILFOV, loc. STEFANESTII DE JOS, SOSEAUA Centura, nr. 8 | IF | solara | 0.0999 | 0.097847 | 0 | 0 | CFp | CBC | Retele Electrice Muntenia | 17948852 |  | RO001E401073184/2 | 2023-12-06 | 2023
15537 | jud. ILFOV, loc. AFUMATI, Strada Dimitrie Cantemir, nr. 46 | IF | solara | 0.005 | 0.00489 | 0 | 0 | CFp | CBC | Retele Electrice Muntenia | 18054880 |  | RO001E400937621/3 | 2023-12-05 | 2023
15538 | jud. ILFOV, loc. MAGURELE, Strada Bucuresti, nr. 172 | IF | solara | 0.15 | 0.14698 | 16 | 0.4 | CFp | CBC | Retele Electrice Muntenia | 18053954 |  | RO001E141940352/3 | 2023-12-14 | 2023
15539 | jud. ILFOV, loc. MAGURELE, Strada Ciocarliei, nr. 2 | IF | solara | 0.006 | 0.005877 | 0 | 0 | CFp | CBC | Retele Electrice Muntenia | 18047918 |  | RO001E400954013/2 | 2023-12-05 | 2023
15540 | jud. ILFOV, loc. POPESTI-LEORDENI, Intrarea Constantin Mille, nr. 4 B | IF | solara | 0.005 | 0.004899 | 0 | 0 | CFp | CBC | Retele Electrice Muntenia | 18132830 |  | RO001E400995838/2 | 2023-12-18 | 2023
15541 | jud. BUCURESTI, loc. SECTOR 5, SOSEAUA Salaj, nr. 329B | B | solara | 0.003 | 0.002939 | 0 | 0 | CFp | CBC | Retele Electrice Muntenia | 18162577 |  | RO001E119033005/2 | 2023-12-07 | 2023
15542 | jud. ILFOV, loc. CHITILA, Strada Banatului, nr. 2A | IF | solara | 0.036 | 0.035279 | 0 | 0 | CFp | CBC | Retele Electrice Muntenia | 18416785 |  | RO001E142203670/2 | 2023-12-22 | 2023
15543 | jud. BUCURESTI, loc. SECTOR 1, Strada Venezuela, nr. 7-9, ap. PC | B | solara | 0.017 | 0.017 | 0 | 0 | CFp | CBC | Retele Electrice Muntenia | 18503026 |  | RO001E111655401/3 | 2023-12-07 | 2023
15544 | jud. BUCURESTI, loc. SECTOR 3, Strada Fildesului, nr. 12, bl. C1, sc. A, ap. 5 | B | solara | 0.003 | 0.002935 | 0 | 0 | CFp | CBC | Retele Electrice Muntenia | 18491430 |  | RO001E104676767/2 | 2023-12-11 | 2023
15545 | jud. GIURGIU, loc. GIURGIU, Strada Rozelor, nr. 43 | GR | solara | 0.005 | 0.004897 | 0 | 0 | CFp | CBC | Retele Electrice Muntenia | 18615455 |  | RO001E300050503/2 | 2023-12-12 | 2023
15546 | jud. BUCURESTI, loc. SECTOR 2, Strada Vidin, nr. 58 | B | solara | 0.008 | 0.008 | 0 | 0 | CFp | CBC | Retele Electrice Muntenia | 18612550 |  | RO001E109245371/2 | 2023-12-04 | 2023
15547 | jud. ILFOV, loc. ORDOREANU, Strada Tudor Vladimirescu, nr. 113J | IF | solara | 0.01 | 0.009799 | 0 | 0 | CFp | CBC | Retele Electrice Muntenia | 18619491 |  | RO001E141598665/4 | 2023-12-04 | 2023
15548 | jud. ILFOV, loc. CHIAJNA, Strada Pufuleti, nr. 37 | IF | solara | 0.003 | 0.00289 | 0 | 0 | CFp | CBC | Retele Electrice Muntenia | 18580720 |  | RO001E141182664/2 | 2023-12-05 | 2023
15549 | jud. GIURGIU, loc. TANTAVA, Strada PADURII, nr. 293 | GR | solara | 0.003 | 0.002939 | 0 | 0 | CFp | CBC | Retele Electrice Muntenia | 18600738 |  | RO001E301017967/3 | 2023-12-05 | 2023
15550 | jud. GIURGIU, loc. GHIONEA, Strada PRINCIPALA, nr. 22 A | GR | solara | 0.02 | 0.0195 | 25 | 0.4 | CFp | CBC | Retele Electrice Muntenia | 18350125 | 2023-11-13 | RO001E131299191/3 | 2023-12-07 | 2023
15551 | jud. ILFOV, loc. VOLUNTARI, Strada ION FONAGHI, nr. 3 | IF | solara | 0.0119 | 0.011652 | 0 | 0 | CFp | CBC | Retele Electrice Muntenia | 18470172 | 2023-10-27 | RO001E143044955/3 | 2023-12-27 | 2023
15552 | jud. ILFOV, loc. CHIAJNA, Strada Eroului, nr. 46 | IF | solara | 0.02673 | 0.026193 | 0 | 0 | CFp | CBC | Retele Electrice Muntenia | 18538432 | 2023-11-13 | RO001E143067949/2 | 2023-12-05 | 2023
15553 | jud. BUCURESTI, loc. SECTOR 1, Bulevardul Bd. Ficusului, nr. 40 | B | solara | 0.09504 | 0.095 | 0 | 0 | CFp | CBC | Retele Electrice Muntenia | 18654333 | 2023-11-24 | RO001E110963345/2 | 2023-12-05 | 2023
15554 | jud. BUCURESTI, loc. SECTOR 1, Strada Heliului, nr. 5 | B | solara | 0.01 | 0.01 | 0 | 0 | CFp | CBC | Retele Electrice Muntenia | 18655955 | 2023-11-27 | RO001E110827052/2 | 2023-12-22 | 2023
15555 | jud. ILFOV, loc. JILAVA, Strada Verii, nr. 48 | IF | solara | 0.0084 | 0.008231 | 0 | 0 | CFp | CBC | Retele Electrice Muntenia | 18442928 | 2023-11-07 | RO001E400439909/2 | 2023-12-22 | 2023
15556 | jud. ILFOV, loc. DUDU, Strada Florilor, nr. 5 | IF | solara | 0.005 | 0.00485 | 0 | 0 | CFp | CBC | Retele Electrice Muntenia | 18418734 | 2023-10-25 | RO001E400963866/4 | 2023-12-28 | 2023
15557 | jud. ILFOV, loc. TUNARI, Strada Tudor Arghezi, nr. 26, ap. 2 | IF | solara | 0.006 | 0.00583 | 0 | 0 | CFp | CBC | Retele Electrice Muntenia | 18512362 | 2023-11-08 | RO001E142112129/3 | 2023-12-19 | 2023
15558 | jud. BUCURESTI, loc. SECTOR 4, Strada Mitropolitul Grigore, nr. 20 -22 | B | solara | 0.01 | 0.009799 | 0 | 0 | CFp | CBC | Retele Electrice Muntenia | 18491676 | 2023-11-03 | RO001E108884313/3 | 2023-12-18 | 2023
15559 | jud. ILFOV, loc. BRAGADIRU, Strada Verii, nr. 7 | IF | solara | 0.005 | 0.004899 | 46.957 | 0.23 | CFp | CBC | Retele Electrice Muntenia | 18536898 | 2023-11-08 | RO001E142285962/2 | 2023-12-05 | 2023
15560 | jud. BUCURESTI, loc. SECTOR 5, Strada Porojan Nicolae,Soldat, nr. 9 | B | solara | 0.0082 | 0.008016 | 0 | 0 | CFp | CBC | Retele Electrice Muntenia | 18618548 | 2023-11-17 | RO001E108156438/2 | 2023-12-12 | 2023
15561 | jud. BUCURESTI, loc. SECTOR 2, Strada Gheorghe Titeica, nr. 64-64A | B | solara | 0.01 | 0.01 | 0 | 0 | CFp | CBC | Retele Electrice Muntenia | 18580723 | 2023-11-16 | RO001E119699137/2 | 2023-12-18 | 2023
15562 | jud. ILFOV, loc. CHITILA, SOSEAUA BANATULUI, nr. 100 | IF | solara | 0.008 | 0.00779 | 0 | 0 | CFp | CBC | Retele Electrice Muntenia | 18579938 | 2023-11-23 | RO001E400273141/2 | 2023-12-22 | 2023
15563 | jud. ILFOV, loc. TUNARI, Strada Castanului, nr. 29A | IF | solara | 0.01 | 0.009799 | 0 | 0 | CFp | CBC | Retele Electrice Muntenia | 18580613 | 2023-11-16 | RO001E143121793/2 | 2023-12-14 | 2023
15564 | jud. ILFOV, loc. DUDU, Strada Dr. Macovei Eftimie, nr. 15 | IF | solara | 0.01512 | 0.014618 | 200 | 0.4 | CFp | CBC | Retele Electrice Muntenia | 18023101 | 2023-09-13 | RO001E401169416/3 | 2023-12-08 | 2023
15565 | jud. ILFOV, loc. OLTENI, Strada Crizantemelor, nr. 28 | IF | solara | 0.01 | 0.00978 | 50 | 0.4 | CFp | CBC | Retele Electrice Muntenia | 18222550 | 2023-10-03 | RO001E400933784/6 | 2023-12-11 | 2023
15566 | jud. ILFOV, loc. AFUMATI, SOSEAUA Stefanesti, nr. 99 | IF | solara | 0.010565 | 0.010353 | 0 | 0 | CFp | CBC | Retele Electrice Muntenia | 18221714 | 2023-09-29 | RO001E400003726/4 | 2023-12-14 | 2023
15567 | jud. ILFOV, loc. OTOPENI, Strada Craitelor, nr. 39-14 | IF | solara | 0.008 | 0.007832 | 0 | 0 | CFp | CBC | Retele Electrice Muntenia | 18231137 | 2023-10-03 | RO001E142258940/5 | 2023-12-13 | 2023
15568 | jud. ILFOV, loc. MOGOSOAIA, Strada Garoafelor, nr. 15 | IF | solara | 0.01359 | 0.013316 | 0 | 0 | CFp | CBC | Retele Electrice Muntenia | 17849496 | 2023-07-27 | RO001E141222805/4 | 2023-12-07 | 2023
15569 | jud. ILFOV, loc. DOMNESTI, Strada ASTRELOR, nr. 43 | IF | solara | 0.004 | 0.00387 | 0 | 0 | CFp | CBC | Retele Electrice Muntenia | 18259684 | 2023-10-09 | RO001E142278605/4 | 2023-12-11 | 2023
15570 | jud. ILFOV, loc. DRAGOMIRESTI-VALE, Strada Crinilor, nr. 28 | IF | solara | 0.006 | 0.00568 | 0 | 0 | CFp | CBC | Retele Electrice Muntenia | 18123113 | 2023-10-02 | RO001E400955801/3 | 2023-12-22 | 2023
15571 | jud. ILFOV, loc. BALOTESTI, Strada Ficusului, nr. 1C, bl. VIL38 | IF | solara | 0.003 | 0.002939 | 0 | 0 | CFp | CBC | Retele Electrice Muntenia | 18254554 | 2023-10-09 | RO001E141187861/4 | 2023-12-14 | 2023
15572 | jud. ILFOV, loc. CORNETU, SOSEAUA SOSEAUA ALEXANDRIEI, nr. 43 | IF | solara | 0.027 | 0.02645 | 0 | 0 | CFp | CBC | Retele Electrice Muntenia | 18497917 | 2023-10-20 | RO001E400398554/4 | 2023-12-14 | 2023
15573 | jud. BUCURESTI, loc. SECTOR 1, Strada Urseanu Vasile,Amiral, nr. 3, et. 3, ap. 3 | B | solara | 0.006 | 0.006 | 0 | 0 | CFp | CBC | Retele Electrice Muntenia | 18464596 | 2023-10-27 | RO001E100223031/3 | 2023-12-11 | 2023
15574 | jud. BUCURESTI, loc. SECTOR 4, Strada Slobozia, nr. 19 | B | solara | 0.0082 | 0.008035 | 0 | 0 | CFp | CBC | Retele Electrice Muntenia | 18432771 | 2023-10-26 | RO001E106137110/2 | 2023-12-22 | 2023
15575 | jud. ILFOV, loc. CLINCENI, DRUMUL Mare, nr. 129J-129K, ap. 1 | IF | solara | 0.006 | 0.005879 | 0 | 0 | CFp | CBC | Retele Electrice Muntenia | 18027039 | 2023-08-31 | RO001E143098796/3 | 2023-12-22 | 2023
15576 | jud. ILFOV, loc. CORNETU, Strada Flacara, nr. 5D | IF | solara | 0.02 | 0.019598 | 0 | 0 | CFp | CBC | Retele Electrice Muntenia | 18080465 | 2023-09-14 | RO001E141191697/2 | 2023-12-22 | 2023
15577 | jud. ILFOV, loc. VOLUNTARI, Strada Decebal, nr. 18 | IF | solara | 0.013245 | 0.01296 | 200 | 0.4 | CFp | CBC | Retele Electrice Muntenia | 18095043 | 2023-09-06 | RO001E400955272/3 | 2023-12-28 | 2023
15578 | jud. ILFOV, loc. DOMNESTI, Strada Tarla 46, nr. NC3270/1,, bl. P181/4/10 | IF | solara | 0.01 | 0.00979 | 0 | 0 | CFp | CBC | Retele Electrice Muntenia | 12628372 | 2022-12-06 | RO001E141295300/2 | 2023-12-11 | 2023
15579 | jud. ILFOV, loc. OLTENI, Strada Ciurari, nr. 4E | IF | solara | 0.005 | 0.00485 | 0 | 0 | CFp | CBC | Retele Electrice Muntenia | 17841933 | 2023-07-19 | RO001E142835075/4 | 2023-12-22 | 2023
15580 | jud. ILFOV, loc. OTOPENI, Strada Primaverii, nr. 23E | IF | solara | 0.012 | 0.011759 | 0 | 0 | CFp | CBC | Retele Electrice Muntenia | 18067651 | 2023-09-08 | RO001E401130964/2 | 2023-12-22 | 2023
15581 | jud. ILFOV, loc. VOLUNTARI, Bulevardul EROILOR, nr. 74B | IF | solara | 0.006 | 0.005825 | 0 | 0 | CFp | CBC | Retele Electrice Muntenia | 18130558 | 2023-09-13 | RO001E141344484/2 | 2023-12-27 | 2023
15582 | jud. ILFOV, loc. VANATORI, SOSEAUA GAGU, nr. 151 | IF | solara | 0.054 | 0.052918 | 0 | 0 | CFp | CBC | Retele Electrice Muntenia | 18236389 | 2023-09-25 | RO001E141304277/2 | 2023-12-11 | 2023
15583 | jud. ILFOV, loc. CORBEANCA, Strada Primaverii, nr. 6 D | IF | solara | 0.02 | 0.01959 | 0 | 0 | CFp | CBC | Retele Electrice Muntenia | 17869568 | 2023-08-01 | RO001E400712723/2 | 2023-12-11 | 2023
15584 | jud. ILFOV, loc. BUFTEA, Strada Razboieni, nr. 13E | IF | solara | 0.01 | 0.00979 | 0 | 0 | CFp | CBC | Retele Electrice Muntenia | 17964226 | 2023-08-21 | RO001E142668507/2 | 2023-12-11 | 2023
15585 | jud. ILFOV, loc. SAFTICA, Calea BUCURESTI, nr. 33 | IF | solara | 0.005 | 0.004899 | 0 | 0 | CFp | CBC | Retele Electrice Muntenia | 17826727 | 2023-08-03 | RO001E400878917/2 | 2023-12-06 | 2023
15586 | jud. ILFOV, loc. CLINCENI, DRUMUL Mare, nr. 129D-129E, ap. 2 | IF | solara | 0.006 | 0.005879 | 0 | 0 | CFp | CBC | Retele Electrice Muntenia | 17995016 | 2023-08-28 | RO001E143098718/3 | 2023-12-11 | 2023
15587 | jud. ILFOV, loc. TEGHES, Strada Orhideelor, nr. 18 | IF | solara | 0.005 | 0.004899 | 200 | 0.23 | CFp | CBC | Retele Electrice Muntenia | 17615559 | 2023-06-30 | RO001E141373790/4 | 2023-12-11 | 2023
15588 | jud. ILFOV, loc. CLINCENI, SOSEAUA Bucuresti-Domnesti, nr. 11 | IF | solara | 0.017 | 0.01665 | 0 | 0 | CFp | CBC | Retele Electrice Muntenia | 17527082 | 2023-06-30 | RO001E400352587/4 | 2023-12-11 | 2023
15589 | jud. ILFOV, loc. CORNETU, Strada Podisor, nr. 17 | IF | solara | 0.005 | 0.004898 | 0 | 0 | CFp | CBC | Retele Electrice Muntenia | 17565359 | 2023-06-16 | RO001E400399410/3 | 2023-12-07 | 2023
15590 | jud. GIURGIU, loc. FRATESTI, ULITA Mare, nr. 251 | GR | solara | 0.012 | 0.011759 | 0 | 0 | CFp | CBC | Retele Electrice Muntenia | 17624888 | 2023-06-26 | RO001E301118655/3 | 2023-12-18 | 2023
15591 | jud. ILFOV, loc. SANTU-FLORESTI, Strada Cozia, nr. 6 | IF | solara | 0.005 | 0.00489 | 0 | 0 | CFp | CBC | Retele Electrice Muntenia | 11126928 | 2023-05-15 | RO001E401012985/3 | 2023-12-28 | 2023
15592 | jud. BUCURESTI, loc. SECTOR 5, Calea Ferentari, nr. 68, ap. Hala 3 | B | solara | 0.0224 | 0.021947 | 0 | 0 | CFp | CBC | Retele Electrice Muntenia | 16233913 | 2023-04-13 | RO001E108556184/2 | 2023-12-20 | 2023
15593 | jud. BUCURESTI, loc. SECTOR 5, Calea Ferentari, nr. 68 | B | solara | 0.0416 | 0.040763 | 0 | 0 | CFp | CBC | Retele Electrice Muntenia | 16232094 | 2023-04-13 | RO001E108790151/2 | 2023-12-20 | 2023
15594 | jud. ILFOV, loc. BALOTESTI, Strada Lahovari, nr. 87C8/36 | IF | solara | 0.006 | 0.00587 | 0 | 0 | CFp | CBC | Retele Electrice Muntenia | 17418935 | 2023-06-07 | RO001E142098560/4 | 2023-12-20 | 2023
15595 | jud. ILFOV, loc. GHERMANESTI, Strada Podul Inalt, nr. 38 | IF | solara | 0.0168 | 0.016462 | 0 | 0 | CFp | CBC | Retele Electrice Muntenia | 17419668 | 2023-06-12 | RO001E142147015/1 | 2023-12-19 | 2023
15596 | jud. ILFOV, loc. BUFTEA, Strada Razboieni, nr. 13D | IF | solara | 0.005 | 0.004899 | 0 | 0 | CFp | CBC | Retele Electrice Muntenia | 17580778 | 2023-06-22 | RO001E141645231/3 | 2023-12-20 | 2023
15597 | jud. ILFOV, loc. BERCENI, Intrarea Ciulin, nr. 6M | IF | solara | 0.006 | 0.00587 | 0 | 0 | CFp | CBC | Retele Electrice Muntenia | 15444999 | 2023-02-10 | RO001E142176714/2 | 2023-12-11 | 2023
15598 | jud. BUCURESTI, loc. SECTOR 2, Intrarea Mihai Bravu, nr. 117-119 | B | solara | 0.015 | 0.01468 | 0 | 0 | CFp | CBC | Retele Electrice Muntenia | 17149945 | 2023-04-21 | RO001E119562608/3 | 2023-12-19 | 2023
15599 | jud. ILFOV, loc. PERIS, Strada STEJARULUI, nr. 48 | IF | solara | 0.005 | 0.004845 | 0 | 0 | CFp | CBC | Retele Electrice Muntenia | 17456483 | 2023-05-19 | RO001E400610045/3 | 2023-12-06 | 2023
15600 | jud. GIURGIU, loc. FLORESTI, Strada MIHAI VITEAZUL, nr. 103 | GR | solara | 0.034 | 0.0333 | 0 | 0 | CFp | CBC | Retele Electrice Muntenia | 16453213 | 2023-03-29 | RO001E131318823/4 | 2023-12-06 | 2023
15601 | jud. ILFOV, loc. BRAGADIRU, Strada Iederei, nr. 78-80 | IF | solara | 0.003 | 0.002939 | 0 | 0 | CFp | CBC | Retele Electrice Muntenia | 16422863 | 2023-03-21 | RO001E141605563/3 | 2023-12-20 | 2023
15602 | jud. ILFOV, loc. PERIS, Strada Mihail Sebastian, nr. 10 | IF | solara | 0.003 | 0.002939 | 0 | 0 | CFp | CBC | Retele Electrice Muntenia | 14983345 | 2023-01-23 | RO001E400611349/3 | 2023-12-18 | 2023
15603 | jud. GIURGIU, loc. BOLINTIN-VALE, Strada REPUBLICII, nr. 2 H | GR | solara | 0.016 | 0.015625 | 0 | 0 | CFp | CBC | Retele Electrice Muntenia | 15671475 | 2023-03-02 | RO001E301231831/3 | 2023-12-28 | 2023
15604 | jud. ILFOV, loc. SILISTEA SNAGOVULUI, Strada Principala, nr. 158 | IF | solara | 0.005 | 0.00489 | 0 | 0 | CFp | CBC | Retele Electrice Muntenia | 15678562 | 2023-02-01 | RO001E400787680/4 | 2023-12-19 | 2023
15605 | jud. ILFOV, loc. AFUMATI, Strada Negro Pontes, nr. 8 | IF | solara | 0.017 | 0.016659 | 0 | 0 | CFp | CBC | Retele Electrice Muntenia | 13525201 | 2022-12-29 | RO001E142244473/2 | 2023-12-11 | 2023
15606 | jud. ILFOV, loc. CACIULATI, Strada Silistea, nr. 1 | IF | solara | 0.02 | 0.019598 | 0 | 0 | CFp | CBC | Retele Electrice Muntenia | 13094438 | 2022-11-24 | RO001E141530807/2 | 2023-12-14 | 2023
15607 | jud. ILFOV, loc. TAMASI, Strada Burlacului, nr. 23A | IF | solara | 0.005 | 0.005 | 0 | 0 | CFp | CBC | Retele Electrice Muntenia | 11128443 | 2022-12-30 | RO001E142046697/3 | 2023-12-27 | 2023
15608 | jud. ILFOV, loc. SANTU-FLORESTI, Strada Cozia, nr. 2 | IF | solara | 0.005 | 0.00489 | 0 | 0 | CFp | CBC | Retele Electrice Muntenia | 11127001 | 2022-11-09 | RO001E401015922/3 | 2023-12-22 | 2023
15609 | jud. BUCURESTI, loc. SECTOR 1, Calea Floreasca, nr. 24 | B | solara | 0.02 | 0.02 | 0 | 0 | CFp | CBC | Retele Electrice Muntenia | 18171611 | 2023-09-26 | RO001E118434302/2 | 2023-11-23 | 2023
15610 | jud. ILFOV, loc. BRAGADIRU, SOSEAUA Alexandriei, nr. 101D | IF | solara | 0.0175 | 0.017149 | 0 | 0 | CFp | CBC | Retele Electrice Muntenia | 18348534 | 2023-11-03 | RO001E142535195/2 | 2023-11-21 | 2023
15611 | jud. GIURGIU, loc. BACU, Strada Albastrelelor, nr. 51 | GR | solara | 0.00799 | 0.007829 | 0 | 0 | CFp | CBC | Retele Electrice Muntenia | 18333428 | 2023-11-02 | RO001E300880807/3 | 2023-11-08 | 2023
15612 | jud. ILFOV, loc. BALOTESTI, Strada Unirii, nr. 336, et. VILA3 | IF | solara | 0.006 | 0.00587 | 0 | 0 | CFp | CBC | Retele Electrice Muntenia | 18471455 | 2023-10-31 | RO001E400960773/2 | 2023-11-23 | 2023
15613 | jud. ILFOV, loc. BALOTESTI, Strada Stupinei, nr. 2 | IF | solara | 0.01 | 0.009799 | 0 | 0 | CFp | CBC | Retele Electrice Muntenia | 18430825 | 2023-11-01 | RO001E400587734/3 | 2023-11-24 | 2023
15614 | jud. ILFOV, loc. AFUMATI, Strada Moinesti, nr. 7 | IF | solara | 0.006 | 0.005879 | 0 | 0 | CFp | CBC | Retele Electrice Muntenia | 18505508 | 2023-11-07 | RO001E400934606/2 | 2023-11-16 | 2023
15615 | jud. ILFOV, loc. OTOPENI, Strada Ferme M, nr. 14E, ap. 2 | IF | solara | 0.01 | 0.009799 | 0 | 0 | CFp | CBC | Retele Electrice Muntenia | 18517860 | 2023-11-07 | RO001E401111884/2 | 2023-11-20 | 2023
15616 | jud. ILFOV, loc. STEFANESTII DE SUS, Strada Anemonelor, nr. 20 | IF | solara | 0.005 | 0.00488 | 0 | 0 | CFp | CBC | Retele Electrice Muntenia | 18487497 | 2023-11-07 | RO001E141185117/3 | 2023-11-16 | 2023
15617 | jud. ILFOV, loc. BERCENI, Strada Intravilan, nr. NC 3003/50, bl. LOT 50 | IF | solara | 0.02695 | 0.026406 | 0 | 0 | CFp | CBC | Retele Electrice Muntenia | 18506556 | 2023-11-14 | RO001E142581455/3 | 2023-11-17 | 2023
15618 | jud. ILFOV, loc. DASCALU, Intrarea Libertatii, nr. 10 | IF | solara | 0.01134 | 0.011063 | 0 | 0 | CFp | CBC | Retele Electrice Muntenia | 16747132 |  | RO001E141616925/2 | 2023-11-20 | 2023
15619 | jud. ILFOV, loc. POPESTI-LEORDENI, SOSEAUA Oltenitei, nr. 207A | IF | solara | 0.05 | 0.048945 | 0 | 0 | CFp | CBC | Retele Electrice Muntenia | 16886811 |  | RO001E141703157/1 | 2023-11-28 | 2023
15620 | jud. ILFOV, loc. OTOPENI, Strada Putna, nr. 12, ap. CASA 7 | IF | solara | 0.0045 | 0.00431 | 0 | 0 | CFp | CBC | Retele Electrice Muntenia | 17379045 |  | RO001E143176434/2 | 2023-11-08 | 2023
15621 | jud. ILFOV, loc. VOLUNTARI, Bulevardul PIPERA, nr. 148F | IF | solara | 0.02 | 0.01959 | 0 | 0 | CFp | CBC | Retele Electrice Muntenia | 17610744 |  | RO001E400166625/2 | 2023-11-20 | 2023
15622 | jud. ILFOV, loc. PANTELIMON, Strada Sfantul Calinic, nr. 13 | IF | solara | 0.05 | 0.048999 | 0 | 0 | CFp | CBC | Retele Electrice Muntenia | 17716949 |  | RO001E141789634/3 | 2023-11-10 | 2023
15623 | jud. ILFOV, loc. POPESTI-LEORDENI, Strada Zabava Cluceru, nr. 9 | IF | solara | 0.003 | 0.002939 | 0 | 0 | CFp | CBC | Retele Electrice Muntenia | 17708481 |  | RO001E400224990/2 | 2023-11-03 | 2023
15624 | jud. ILFOV, loc. BUFTEA, SOSEAUA TAMASI, nr. 2 | IF | solara | 0.2 | 0.1959 | 0 | 0 | CFp | CBC | Retele Electrice Muntenia | 17848077 |  | RO001E401072329/2 | 2023-11-09 | 2023
15625 | jud. ILFOV, loc. PANTELIMON, Strada Ferma, nr. 21A | IF | solara | 0.005 | 0.00489 | 0 | 0 | CFp | CBC | Retele Electrice Muntenia | 17859832 |  | RO001E141512863/2 | 2023-11-14 | 2023
15626 | jud. ILFOV, loc. VOLUNTARI, Strada POTCOAVEI, nr. 57VIII | IF | solara | 0.017 | 0.01665 | 0 | 0 | CFp | CBC | Retele Electrice Muntenia | 17967879 |  | RO001E400929464/3 | 2023-11-08 | 2023
15627 | jud. ILFOV, loc. VOLUNTARI, Strada Serban Cantacuzino, nr. 59H | IF | solara | 0.00375 | 0.003665 | 0 | 0 | CFp | CBC | Retele Electrice Muntenia | 17965639 |  | RO001E400191690/2 | 2023-11-22 | 2023
15628 | jud. ILFOV, loc. OTOPENI, Strada Avram Iancu, nr. 54B | IF | solara | 0.02925 | 0.02866 | 0 | 0 | CFp | CBC | Retele Electrice Muntenia | 18203209 |  | RO001E141520558/2 | 2023-11-29 | 2023
15629 | jud. ILFOV, loc. OSTRATU, ALEEA PARADISUL FLORILOR, nr. 2, ap. NC 115222 | IF | solara | 0.0091 | 0.008868 | 100 | 0.4 | CFp | CBC | Retele Electrice Muntenia | 18273967 |  | RO001E143145632/2 | 2023-11-28 | 2023
15630 | jud. ILFOV, loc. STEFANESTII DE JOS, SOSEAUA Centura, nr. 8 | IF | solara | 0.0999 | 0.097847 | 0 | 0 | CFp | CBC | Retele Electrice Muntenia | 18266374 |  | RO001E400899729/3 | 2023-11-13 | 2023
15631 | jud. BUCURESTI, loc. SECTOR 1, Strada Curtisoara, nr. 8 | B | solara | 0.006 | 0.00568 | 0 | 0 | CFp | CBC | Retele Electrice Muntenia | 18327620 |  | RO001E400730048/2 | 2023-11-28 | 2023
15632 | jud. ILFOV, loc. TUNARI, Strada Bradului, nr. 2 | IF | solara | 0.0052 | 0.004896 | 0 | 0 | CFp | CBC | Retele Electrice Muntenia | 17548971 |  | RO001E141682872/2 | 2023-11-20 | 2023
15633 | jud. BUCURESTI, loc. SECTOR 1, SOSEAUA Odai, nr. 249-251 | B | solara | 0.08 | 0.078345 | 0 | 0 | CFp | CBC | Retele Electrice Muntenia | 18349391 |  | RO001E110144975/3 | 2023-11-22 | 2023
15634 | jud. ILFOV, loc. PANTELIMON, Strada CERNICA, nr. 101, bl. NC101340 | IF | solara | 0.14972 | 0.14672 | 0 | 0 | CFp | CBC | Retele Electrice Muntenia | 18323871 |  | RO001E141553442/2 | 2023-11-28 | 2023
15635 | jud. BUCURESTI, loc. Sector 1, Bulevardul IULIAN MIHU, nr. 33 | B | solara | 0.008075 | 0.007864 | 0 | 0 | CFp | CBC | Retele Electrice Muntenia | 18348198 |  | RO001E115349720/2 | 2023-11-28 | 2023
15636 | jud. ILFOV, loc. POPESTI-LEORDENI, Strada Berceni, nr. 11, bl. P1 | IF | solara | 0.15 | 0.14698 | 0 | 0 | CFp | CBC | Retele Electrice Muntenia | 18326052 |  | RO001E141465118/1 | 2023-11-15 | 2023
15637 | jud. ILFOV, loc. CALDARARU, Strada OXIGENULUI, nr. 2-G1 | IF | solara | 0.01 | 0.00975 | 0 | 0 | CFp | CBC | Retele Electrice Muntenia | 18452789 |  | RO001E143100374/2 | 2023-11-01 | 2023
15638 | jud. ILFOV, loc. VOLUNTARI, Strada EROU IANCU NICOLAE, nr. 111 | IF | solara | 0.008 | 0.007839 | 0 | 0 | CFp | CBC | Retele Electrice Muntenia | 18448215 |  | RO001E400195616/2 | 2023-11-01 | 2023
15639 | jud. GIURGIU, loc. HOTARELE, SOSEAUA BUCOVINA, nr. 63 | GR | solara | 0.006 | 0.00586 | 0 | 0 | CFp | CBC | Retele Electrice Muntenia | 18466066 |  | RO001E300749362/3 | 2023-11-24 | 2023
15640 | jud. ILFOV, loc. ROSU, Intrarea CRAITEI, nr. 3 | IF | solara | 0.01 | 0.00979 | 0 | 0 | CFp | CBC | Retele Electrice Muntenia | 18555941 |  | RO001E401168774/4 | 2023-11-10 | 2023
15641 | jud. BUCURESTI, loc. SECTOR 2, SOSEAUA Fundeni, nr. 74 | B | solara | 0.08 | 0.078396 | 0 | 0 | CFp | CBC | Retele Electrice Muntenia | 18564945 |  | RO001E119958966/2 | 2023-11-28 | 2023
15642 | jud. BUCURESTI, loc. SECTOR 1, Strada Nazarcea, nr. 99 | B | solara | 0.005 | 0.004899 | 0 | 0 | CFp | CBC | Retele Electrice Muntenia | 18568877 |  | RO001E119969676/2 | 2023-11-14 | 2023
15643 | jud. BUCURESTI, loc. SECTOR 2, Strada Popa Soare, nr. 65 | B | solara | 0.01 | 0.009799 | 0 | 0 | CFp | CBC | Retele Electrice Muntenia | 18563518 |  | RO001E111827581/2 | 2023-11-14 | 2023
15644 | jud. ILFOV, loc. BERCENI, Strada Intravilan, nr. FN, bl. T23, sc. NC72850 | IF | solara | 0.006 | 0.005875 | 0 | 0 | CFp | CBC | Retele Electrice Muntenia | 18547209 |  | RO001E143315709/1 | 2023-11-08 | 2023
15645 | jud. BUCURESTI, loc. SECTOR 1, Intrarea Stegarului, nr. 53A | B | solara | 0.0153 | 0.014939 | 200 | 0.4 | CFp | CBC | Retele Electrice Muntenia | 18550874 |  | RO001E119950418/3 | 2023-11-28 | 2023
15646 | jud. ILFOV, loc. BALOTESTI, Strada I.C.Bratianu, nr. 69, bl. C2 | IF | solara | 0.00847 | 0.0083 | 0 | 0 | CFp | CBC | Retele Electrice Muntenia | 18562237 |  | RO001E141817704/2 | 2023-11-28 | 2023
15647 | jud. BUCURESTI, loc. SECTOR 6, Strada Barsanesti, nr. 23 | B | solara | 0.113 | 0.11074 | 0 | 0 | CFp | CBC | Retele Electrice Muntenia | 18540658 |  | RO001E109198457/2 | 2023-11-22 | 2023
15648 | jud. BUCURESTI, loc. SECTOR 1, Strada Darmanesti, nr. 53 | B | solara | 0.005 | 0.00489 | 0 | 0 | CFp | CBC | Retele Electrice Muntenia | 18630721 |  | RO001E110030777/2 | 2023-11-15 | 2023
15649 | jud. BUCURESTI, loc. SECTOR 1, Strada Atelierele Noi, nr. 17, et. 2 | B | solara | 0.00847 | 0.0083 | 0 | 0 | CFp | CBC | Retele Electrice Muntenia | 18627539 |  | RO001E111650899/2 | 2023-11-22 | 2023
15650 | jud. ILFOV, loc. FUNDENI, Strada Caisului, nr. 21 A | IF | solara | 0.005 | 0.00485 | 0 | 0 | CFp | CBC | Retele Electrice Muntenia | 18627998 |  | RO001E109148104/2 | 2023-11-16 | 2023
15651 | jud. ILFOV, loc. POPESTI-LEORDENI, Strada Oituz, nr. 44 B | IF | solara | 0.0143 | 0.014004 | 0 | 0 | CFp | CBC | Retele Electrice Muntenia | 18637540 |  | RO001E109107828/3 | 2023-11-23 | 2023
15652 | jud. BUCURESTI, loc. SECTOR 1, Strada Herastrau, nr. 37 | B | solara | 0.012 | 0.012 | 0 | 0 | CFp | CBC | Retele Electrice Muntenia | 18626727 |  | RO001E100262157/3 | 2023-11-15 | 2023
15653 | jud. ILFOV, loc. DASCALU, Strada IRISULUI, nr. 51 | IF | solara | 0.005 | 0.004899 | 0 | 0 | CFp | CBC | Retele Electrice Muntenia | 18638017 |  | RO001E143020140/2 | 2023-11-21 | 2023
15654 | jud. BUCURESTI, loc. SECTOR 1, Strada Hagi Ghita, nr. 6 | B | solara | 0.01 | 0.01 | 0 | 0 | CFp | CBC | Retele Electrice Muntenia | 18629288 |  | RO001E108715653/2 | 2023-11-15 | 2023
15655 | jud. BUCURESTI, loc. SECTOR 5, Strada Cooperatiei, nr. 18 | B | solara | 0.005 | 0.004899 | 0 | 0 | CFp | CBC | Retele Electrice Muntenia | 18632934 |  | RO001E108725991/2 | 2023-11-28 | 2023
15656 | jud. BUCURESTI, loc. SECTOR 1, Strada Chitilei, nr. 60 SPEC | B | solara | 0.14202 | 0.14202 | 0 | 0 | CFp | CBC | Retele Electrice Muntenia | 18633446 |  | RO001E119934285/2 | 2023-11-28 | 2023
15657 | jud. BUCURESTI, loc. SECTOR 4, Strada Cornetului, nr. 29 | B | solara | 0.0056 | 0.005 | 0 | 0 | CFp | CBC | Retele Electrice Muntenia | 18675331 |  | RO001E105588917/2 | 2023-11-28 | 2023
15658 | jud. BUCURESTI, loc. SECTOR 1, Strada Scarlatescu, nr. 6 | B | solara | 0.008 | 0.00764 | 0 | 0 | CFp | CBC | Retele Electrice Muntenia | 18668937 |  | RO001E100058486/2 | 2023-11-29 | 2023
15659 | jud. BUCURESTI, loc. SECTOR 3, Strada Esarfei, nr. 97A, bl. A | B | solara | 0.0086 | 0.008427 | 0 | 0 | CFp | CBC | Retele Electrice Muntenia | 18676828 |  | RO001E108936186/3 | 2023-11-22 | 2023
15660 | jud. GIURGIU, loc. OGREZENI, Strada Principala, nr. 479 | GR | solara | 0.003 | 0.00293 | 0 | 0 | CFp | CBC | Retele Electrice Muntenia | 18658429 |  | RO001E301010735/3 | 2023-11-28 | 2023
15661 | jud. ILFOV, loc. PANTELIMON, Strada Mierlei, nr. 25, ap. C2 | IF | solara | 0.003 | 0.002938 | 0 | 0 | CFp | CBC | Retele Electrice Muntenia | 18657962 |  | RO001E142010788/2 | 2023-11-28 | 2023
15662 | jud. BUCURESTI, loc. SECTOR 5, Strada Sebastian Mihail, nr. 18 | B | solara | 0.00308 | 0.003017 | 0 | 0 | CFp | CBC | Retele Electrice Muntenia | 18650656 |  | RO001E108219393/4 | 2023-11-21 | 2023
15663 | jud. ILFOV, loc. BALACEANCA, Strada Gradinari, nr. 38-A | IF | solara | 0.005 | 0.00489 | 0 | 0 | CFp | CBC | Retele Electrice Muntenia | 15801822 |  | RO001E142980212/2 | 2023-11-28 | 2023
15664 | jud. BUCURESTI, loc. SECTOR 1, DRUMUL Padurea Neagra, nr. 2-4 | B | solara | 0.006 | 0.00587 | 0 | 0 | CFp | CBC | Retele Electrice Muntenia | 17123652 |  | RO001E110089108/3 | 2023-11-01 | 2023
15665 | jud. BUCURESTI, loc. SECTOR 1, ALEEA Meteorologiei, nr. 18 | B | solara | 0.02 | 0.01959 | 0 | 0 | CFp | CBC | Retele Electrice Muntenia | 17455748 |  | RO001E401167212/1 | 2023-11-08 | 2023
15666 | jud. ILFOV, loc. AFUMATI, SOSEAUA Bucuresti - Urziceni, nr. 63G | IF | solara | 0.025 | 0.02449 | 0 | 0 | CFp | CBC | Retele Electrice Muntenia | 17451855 |  | RO001E141981290/2 | 2023-11-09 | 2023
15667 | jud. ILFOV, loc. VOLUNTARI, Bulevardul PIPERA, nr. 141, bl. VILA 198 | IF | solara | 0.006 | 0.00578 | 0 | 0 | CFp | CBC | Retele Electrice Muntenia | 17527979 |  | RO001E141376502/2 | 2023-11-17 | 2023
15668 | jud. ILFOV, loc. POPESTI-LEORDENI, Strada Fermei, nr. 37 | IF | solara | 0.01 | 0.009799 | 0 | 0 | CFp | CBC | Retele Electrice Muntenia | 17527142 |  | RO001E401079023/2 | 2023-11-24 | 2023
15669 | jud. ILFOV, loc. VOLUNTARI, SOSEAUA Pipera-Tunari, nr. 86-88, bl. VILA3 | IF | solara | 0.008 | 0.00783 | 0 | 0 | CFp | CBC | Retele Electrice Muntenia | 17686772 |  | RO001E401118746/2 | 2023-11-24 | 2023
15670 | jud. ILFOV, loc. VOLUNTARI, Strada EROU IANCU NICOLAE, nr. 91 L | IF | solara | 0.008 | 0.007839 | 0 | 0 | CFp | CBC | Retele Electrice Muntenia | 17752079 |  | RO001E400987097/2 | 2023-11-01 | 2023
15671 | jud. ILFOV, loc. VOLUNTARI, SOSEAUA Pipera-Tunari, nr. 114 118 | IF | solara | 0.016 | 0.01558 | 0 | 0 | CFp | CBC | Retele Electrice Muntenia | 18050101 |  | RO001E401014257/2 | 2023-11-20 | 2023
15672 | jud. ILFOV, loc. PANTELIMON, Strada Armoniei, nr. 9, bl. P528/13/14, sc. NC2779/5, ap. T55 | IF | solara | 0.005 | 0.0048 | 0 | 0 | CFp | CBC | Retele Electrice Muntenia | 18302671 |  | RO001E141459627/2 | 2023-11-28 | 2023
15673 | jud. ILFOV, loc. PANTELIMON, Strada Tarla, nr. NC106511 | IF | solara | 0.0045 | 0.00431 | 100 | 0.4 | CFp | CBC | Retele Electrice Muntenia | 18309184 |  | RO001E142924175/3 | 2023-11-28 | 2023
15674 | jud. ILFOV, loc. AFUMATI, SOSEAUA Stefanesti, nr. 41 | IF | solara | 0.017 | 0.01665 | 0 | 0 | CFp | CBC | Retele Electrice Muntenia | 18487086 |  | RO001E143069312/2 | 2023-11-28 | 2023
15675 | jud. ILFOV, loc. VOLUNTARI-PIPERA, Strada Petru Aron, nr. 1 | IF | solara | 0.02 | 0.0195 | 0 | 0 | CFp | CBC | Retele Electrice Muntenia | 18539247 |  | RO001E400169516/3 | 2023-11-24 | 2023
15676 | jud. ILFOV, loc. VOLUNTARI, Strada EROU IANCU NICOLAE, nr. 65/VI | IF | solara | 0.011 | 0.01076 | 0 | 0 | CFp | CBC | Retele Electrice Muntenia | 18491253 |  | RO001E400935786/4 | 2023-11-06 | 2023
15677 | jud. BUCURESTI, loc. SECTOR 3, Strada Depozitului, nr. 36 | B | solara | 0.00546 | 0.005331 | 0 | 0 | CFp | CBC | Retele Electrice Muntenia | 18493487 |  | RO001E104858398/2 | 2023-11-06 | 2023
15678 | jud. ILFOV, loc. PANTELIMON, Strada Tarla, nr. 55, bl. 55,P 524/17 | IF | solara | 0.01 | 0.00979 | 0 | 0 | CFp | CBC | Retele Electrice Muntenia | 18489427 |  | RO001E141628759/2 | 2023-11-28 | 2023
15679 | jud. ILFOV, loc. VOLUNTARI, Strada Emil Racovita, nr. 70, bl. 1C | IF | solara | 0.00981 | 0.009608 | 0 | 0 | CFp | CBC | Retele Electrice Muntenia | 18535344 |  | RO001E141763467/2 | 2023-11-13 | 2023
15680 | jud. BUCURESTI, loc. SECTOR 1, Strada Renasterii, nr. 18 | B | solara | 0.005 | 0.005 | 0 | 0 | CFp | CBC | Retele Electrice Muntenia | 18619558 |  | RO001E100571385/2 | 2023-11-14 | 2023
15681 | jud. BUCURESTI, loc. SECTOR 4, Strada Balea, nr. 2 A | B | solara | 0.009975 | 0.009766 | 0 | 0 | CFp | CBC | Retele Electrice Muntenia | 18574119 |  | RO001E101726603/2 | 2023-11-14 | 2023
15682 | jud. ILFOV, loc. PANTELIMON, Strada Sf.Constantin si Elena, nr. 4 | IF | solara | 0.0095 | 0.0093 | 0 | 0 | CFp | CBC | Retele Electrice Muntenia | 18574173 |  | RO001E143030624/3 | 2023-11-16 | 2023
15683 | jud. ILFOV, loc. POPESTI-LEORDENI, SOSEAUA Oltenitei, nr. 15A | IF | solara | 0.0051 | 0.004938 | 0 | 0 | CFp | CBC | Retele Electrice Muntenia | 18610948 |  | RO001E142841577/3 | 2023-11-23 | 2023
15684 | jud. ILFOV, loc. VOLUNTARI, Strada EROU IANCU NICOLAE, nr. 85C | IF | solara | 0.016095 | 0.015763 | 25 | 0.4 | CFp | CBC | Retele Electrice Muntenia | 18599992 |  | RO001E141258916/2 | 2023-11-20 | 2023
15685 | jud. BUCURESTI, loc. SECTOR 3, Strada Magatti Alexandru,Soldat, nr. 32 | B | solara | 0.005 | 0.00489 | 0 | 0 | CFp | CBC | Retele Electrice Muntenia | 18573805 |  | RO001E104697096/2 | 2023-11-15 | 2023
15686 | jud. ILFOV, loc. POPESTI-LEORDENI, Strada Afinelor, nr. 5 | IF | solara | 0.00276 | 0.002695 | 0 | 0 | CFp | CBC | Retele Electrice Muntenia | 18574953 |  | RO001E400108249/2 | 2023-11-24 | 2023
15687 | jud. BUCURESTI, loc. SECTOR 5, SOSEAUA Viilor, nr. 6 C, ap. AP4 | B | solara | 0.003 | 0.003 | 0 | 0 | CFp | CBC | Retele Electrice Muntenia | 18620836 |  | RO001E108242546/2 | 2023-11-28 | 2023
15688 | jud. BUCURESTI, loc. SECTOR 1, Strada Ionescu-Sisesti Gheorghe, nr. 363-371 | B | solara | 0.0504 | 0.049352 | 150 | 0.4 | CFp | CBC | Retele Electrice Muntenia | 13722199 |  | RO001E119477614/2 | 2023-11-09 | 2023
15689 | jud. ILFOV, loc. PANTELIMON, Bulevardul Biruintei, nr. 39 | IF | solara | 0.368 | 0.36064 | 16.66 | 0.4 | CFp | CBC | Retele Electrice Muntenia | 18166035 |  | RO001E141179277/4 | 2023-11-22 | 2023
15690 | jud. GIURGIU, loc. BUDENI, Strada Conacului, nr. 5, bl. VII | GR | solara | 0.0295 | 0.028855 | 0 | 0 | CFp | CBC | Retele Electrice Muntenia | 18248717 |  | RO001E301253879/4 | 2023-11-06 | 2023
15691 | jud. ILFOV, loc. CHIAJNA, Strada Gentianei, nr. 1J | IF | solara | 0.00486 | 0.004761 | 0 | 0 | CFp | CBC | Retele Electrice Muntenia | 18503751 |  | RO001E141831227/2 | 2023-11-14 | 2023
15692 | jud. ILFOV, loc. TUNARI, Strada Balta Pasarea, nr. 22 | IF | solara | 0.0144 | 0.014012 | 0 | 0 | CFp | CBC | Retele Electrice Muntenia | 18505790 |  | RO001E141532708/2 | 2023-11-28 | 2023
15693 | jud. BUCURESTI, loc. SECTOR 4, SPLAIUL Unirii, nr. 162, ap. C1 | B | solara | 0.0644 | 0.062912 | 0 | 0 | CFp | CBC | Retele Electrice Muntenia | 18509929 |  | RO001E111396414/2 | 2023-11-29 | 2023
15694 | jud. ILFOV, loc. BERCENI, Strada Berzei, nr. 6f | IF | solara | 0.0044 | 0.004311 | 0 | 0 | CFp | CBC | Retele Electrice Muntenia | 16766850 |  | RO001E141372395/3 | 2023-11-08 | 2023
15695 | jud. ILFOV, loc. VOLUNTARI, Strada Serban Cantacuzino, nr. 59W, ap. VILA5 | IF | solara | 0.00598 | 0.005859 | 0 | 0 | CFp | CBC | Retele Electrice Muntenia | 17082392 |  | RO001E142769789/5 | 2023-11-20 | 2023
15696 | jud. ILFOV, loc. BALACEANCA, Strada str. Ogorului, nr. 24B | IF | solara | 0.004 | 0.003919 | 0 | 0 | CFp | CBC | Retele Electrice Muntenia | 17449377 |  | RO001E141749900/2 | 2023-11-03 | 2023
15697 | jud. ILFOV, loc. VOLUNTARI, Strada LIBERTATII, nr. 4 | IF | solara | 0.008 | 0.0078 | 0 | 0 | CFp | CBC | Retele Electrice Muntenia | 17494526 |  | RO001E105330844/4 | 2023-11-16 | 2023
15698 | jud. GIURGIU, loc. OINACU, Strada Extravilan, nr. 1 | GR | solara | 0.03 | 0.029399 | 0 | 0 | CFp | CBC | Retele Electrice Muntenia | 17546253 |  | RO001E301122122/4 | 2023-11-01 | 2023
15699 | jud. ILFOV, loc. SAFTICA, ALEEA Soarelui, nr. 12 | IF | solara | 0.008 | 0.00783 | 0 | 0 | CFp | CBC | Retele Electrice Muntenia | 17608916 |  | RO001E400711115/3 | 2023-11-20 | 2023
15700 | jud. ILFOV, loc. VOLUNTARI, Strada Mircea Eliade, nr. 14, ap. VILA 51 | IF | solara | 0.00612 | 0.005898 | 0 | 0 | CFp | CBC | Retele Electrice Muntenia | 17660395 |  | RO001E142440897/2 | 2023-11-16 | 2023
15701 | jud. BUCURESTI, loc. Sector 5, Strada STRADA ION CONEA, NR. 25, nr. 25 | B | solara | 0.01 | 0.009799 | 0 | 0 | CFp | CBC | Retele Electrice Muntenia | 17788765 |  | RO001E108913899/2 | 2023-11-03 | 2023
15702 | jud. BUCURESTI, loc. SECTOR 5, Strada Darste, nr. 6, sc. 1, ap. 2 | B | solara | 0.00546 | 0.004851 | 0 | 0 | CFp | CBC | Retele Electrice Muntenia | 17856421 |  | RO001E105928869/2 | 2023-11-01 | 2023
15703 | jud. BUCURESTI, loc. SECTOR 2, Strada Vacarescu Barbu, nr. 120-144, sc. S2 | B | solara | 0.165 | 0 | 0 | 0 | CFp | CBC | Retele Electrice Muntenia | 17856683 |  | RO001E109430657/2 | 2023-11-01 | 2023
15704 | jud. ILFOV, loc. SINTESTI, Strada Garii, nr. 6 | IF | solara | 0.011 | 0.014984 | 0 | 0 | CFp | CBC | Retele Electrice Muntenia | 17919096 |  | RO001E400485203/4 | 2023-11-01 | 2023
15705 | jud. GIURGIU, loc. GIURGIU, Strada LIBERTATII, nr. 6 | GR | solara | 0.003 | 0.002938 | 0 | 0 | CFp | CBC | Retele Electrice Muntenia | 17964905 |  | RO001E300020601/2 | 2023-11-08 | 2023
15706 | jud. GIURGIU, loc. GIURGIU, Strada AMFOREI, nr. 26 | GR | solara | 0.003 | 0.00292 | 0 | 0 | CFp | CBC | Retele Electrice Muntenia | 18016062 |  | RO001E131424326/2 | 2023-11-28 | 2023
15707 | jud. ILFOV, loc. VOLUNTARI, Strada Matei Basarab, nr. 27, ap. Vila A10 | IF | solara | 0.01 | 0.009799 | 0 | 0 | CFp | CBC | Retele Electrice Muntenia | 18032866 |  | RO001E143142932/2 | 2023-11-24 | 2023
15708 | jud. ILFOV, loc. CHITILA, Strada Oxigenului, nr. 29A | IF | solara | 0.007245 | 0.0069 | 0 | 0 | CFp | CBC | Retele Electrice Muntenia | 18148824 |  | RO001E142530976/3 | 2023-11-06 | 2023
15709 | jud. GIURGIU, loc. BOLINTIN-DEAL, Strada Pictor Ion Luchian, nr. 16, bl. sat Mihai Voda | GR | solara | 0.008 | 0.00783 | 0 | 0 | CFp | CBC | Retele Electrice Muntenia | 18209701 |  | RO001E300893890/3 | 2023-11-16 | 2023
15710 | jud. GIURGIU, loc. DARASTI-VLASCA, Strada Lalelor, nr. 3 | GR | solara | 0.00375 | 0.003674 | 0 | 0 | CFp | CBC | Retele Electrice Muntenia | 18228557 |  | RO001E300495753/3 | 2023-11-28 | 2023
15711 | jud. ILFOV, loc. MOGOSOAIA, SOSEAUA Bucuresti - Targoviste, nr. 9 | IF | solara | 0.0232 | 0.022686 | 0 | 0 | CFp | CBC | Retele Electrice Muntenia | 18212987 |  | RO001E141675199/3 | 2023-11-28 | 2023
15712 | jud. ILFOV, loc. BERCENI, Strada Dumbrava Rosie, nr. 95B | IF | solara | 0.005 | 0.004895 | 0 | 0 | CFp | CBC | Retele Electrice Muntenia | 18225532 |  | RO001E141838707/2 | 2023-11-20 | 2023
15713 | jud. BUCURESTI, loc. SECTOR 4, Bulevardul Gheorghe Sincai, nr. 16 | B | solara | 0.11988 | 0.11748 | 0 | 0 | CFp | CBC | Retele Electrice Muntenia | 18280394 |  | RO001E119338126/2 | 2023-11-14 | 2023
15714 | jud. GIURGIU, loc. ADUNATII-COPACENI, Strada CUCULUI, nr. 21 | GR | solara | 0.006 | 0.005879 | 0 | 0 | CFp | CBC | Retele Electrice Muntenia | 18296611 |  | RO001E131339758/2 | 2023-11-08 | 2023
15715 | jud. ILFOV, loc. PASAREA, Strada str. Clujului, nr. 10 | IF | solara | 0.005 | 0.004899 | 0 | 0 | CFp | CBC | Retele Electrice Muntenia | 18267224 |  | RO001E400996828/3 | 2023-11-08 | 2023
15716 | jud. ILFOV, loc. OTOPENI, Strada Grivita, nr. 42-12 | IF | solara | 0.008 | 0.010975 | 0 | 0 | CFp | CBC | Retele Electrice Muntenia | 18280681 |  | RO001E142360405/3 | 2023-11-13 | 2023
15717 | jud. GIURGIU, loc. SLOBOZIA, Strada DRUMUL MORII, nr. 272 | GR | solara | 0.003 | 0.002939 | 0 | 0 | CFp | CBC | Retele Electrice Muntenia | 18259148 |  | RO001E300393312/3 | 2023-11-22 | 2023
15718 | jud. BUCURESTI, loc. SECTOR 2, Bulevardul Ghica Tei, nr. 127 | B | solara | 0.006 | 0.005879 | 0 | 0 | CFp | CBC | Retele Electrice Muntenia | 18283462 |  | RO001E100957697/2 | 2023-11-01 | 2023
15719 | jud. ILFOV, loc. MAGURELE, Strada Arcului, nr. 1J | IF | solara | 0.01 | 0.00979 | 0 | 0 | CFp | CBC | Retele Electrice Muntenia | 18273625 |  | RO001E142779500/3 | 2023-11-15 | 2023
15720 | jud. ILFOV, loc. BRAGADIRU, Strada Toamnei, nr. 46L, bl. Vila 3 | IF | solara | 0.00492 | 0.004821 | 0 | 0 | CFp | CBC | Retele Electrice Muntenia | 18284791 |  | RO001E143326790/3 | 2023-11-21 | 2023
15721 | jud. ILFOV, loc. CIOROGARLA, SOSEAUA Bucuresti, nr. 34 | IF | solara | 0.09 | 0.08818 | 0 | 0 | CFp | CBC | Retele Electrice Muntenia | 18282903 |  | RO001E142402154/3 | 2023-11-14 | 2023
15722 | jud. ILFOV, loc. MAGURELE, Strada Alunis, nr. 320 | IF | solara | 0.01296 | 0.012696 | 0 | 0 | CFp | CBC | Retele Electrice Muntenia | 18281025 |  | RO001E400294942/3 | 2023-11-28 | 2023
15723 | jud. ILFOV, loc. TUNARI, Strada Campului, nr. 85 | IF | solara | 0.006 | 0.005879 | 0 | 0 | CFp | CBC | Retele Electrice Muntenia | 18323899 |  | RO001E400179214/2 | 2023-11-22 | 2023
15724 | jud. ILFOV, loc. VOLUNTARI, Bulevardul Mircea Veroiu, nr. 134V | IF | solara | 0.005 | 0.005 | 0 | 0 | CFp | CBC | Retele Electrice Muntenia | 18353699 |  | RO001E141562992/3 | 2023-11-02 | 2023
15725 | jud. GIURGIU, loc. BOLINTIN-DEAL, Strada TOAMNEI, nr. 2 | GR | solara | 0.003 | 0.002939 | 0 | 0 | CFp | CBC | Retele Electrice Muntenia | 18324942 |  | RO001E301245982/3 | 2023-11-02 | 2023
15726 | jud. ILFOV, loc. BUFTEA, Strada Liceului, nr. 1 | IF | solara | 0.005 | 0.004897 | 0 | 0 | CFp | CBC | Retele Electrice Muntenia | 18346297 |  | RO001E400535849/3 | 2023-11-01 | 2023
15727 | jud. BUCURESTI, loc. SECTOR 6, Strada Drumul Valea Furcii, nr. 82-A | B | solara | 0.008 | 0.007832 | 0 | 0 | CFp | CBC | Retele Electrice Muntenia | 18344759 |  | RO001E111719873/2 | 2023-11-01 | 2023
15728 | jud. ILFOV, loc. MAGURELE, Strada Atomistilor, nr. 209 | IF | solara | 0.0042 | 0.004111 | 0 | 0 | CFp | CBC | Retele Electrice Muntenia | 18342154 |  | RO001E400933032/2 | 2023-11-02 | 2023
15729 | jud. GIURGIU, loc. HOTARELE, Strada TUFANELELOR, nr. 16 | GR | solara | 0.006 | 0.00587 | 43 | 0.23 | CFp | CBC | Retele Electrice Muntenia | 18344469 |  | RO001E300807514/4 | 2023-11-16 | 2023
15730 | jud. ILFOV, loc. GHERMANESTI, Strada Sarmisegetuza, nr. 38 | IF | solara | 0.008 | 0.007839 | 0 | 0 | CFp | CBC | Retele Electrice Muntenia | 18328131 |  | RO001E400982902/4 | 2023-11-03 | 2023
15731 | jud. GIURGIU, loc. GHIMPATI, Strada Poiana Starcilor, nr. 1 | GR | solara | 0.003 | 0.002939 | 0 | 0 | CFp | CBC | Retele Electrice Muntenia | 18338500 |  | RO001E300676002/4 | 2023-11-01 | 2023
15732 | jud. ILFOV, loc. SITARU, Strada Parfumului, nr. 4 | IF | solara | 0.0051 | 0.004988 | 0 | 0 | CFp | CBC | Retele Electrice Muntenia | 18331494 |  | RO001E400622048/3 | 2023-11-24 | 2023
15733 | jud. BUCURESTI, loc. SECTOR 1, Strada Zosima Dumitru,Inginer, nr. 91B, bl. B | B | solara | 0.003 | 0.003 | 0 | 0 | CFp | CBC | Retele Electrice Muntenia | 18477770 |  | RO001E100506631/2 | 2023-11-08 | 2023
15734 | jud. BUCURESTI, loc. SECTOR 3, Strada Ganovici Dumitru,Locotenent, nr. 6 | B | solara | 0.0099 | 0.009672 | 0 | 0 | CFp | CBC | Retele Electrice Muntenia | 18472901 |  | RO001E108866043/2 | 2023-11-01 | 2023
15735 | jud. BUCURESTI, loc. SECTOR 5, Strada Cenad, nr. 20 A | B | solara | 0.00436 | 0.004173 | 0 | 0 | CFp | CBC | Retele Electrice Muntenia | 18475628 |  | RO001E107509934/2 | 2023-11-01 | 2023
15736 | jud. ILFOV, loc. VOLUNTARI, Strada Galata, nr. 42 H | IF | solara | 0.008 | 0.007839 | 0 | 0 | CFp | CBC | Retele Electrice Muntenia | 18481828 |  | RO001E109012621/3 | 2023-11-01 | 2023
15737 | jud. ILFOV, loc. DASCALU, Strada Libertatii, nr. 2C | IF | solara | 0.012 | 0.01156 | 0 | 0 | CFp | CBC | Retele Electrice Muntenia | 18476603 |  | RO001E400637673/5 | 2023-11-15 | 2023
15738 | jud. ILFOV, loc. OTOPENI, Strada Ferme I, nr. 5A | IF | solara | 0.01 | 0.0097 | 0 | 0 | CFp | CBC | Retele Electrice Muntenia | 18472238 |  | RO001E401069662/4 | 2023-11-28 | 2023
15739 | jud. BUCURESTI, loc. SECTOR 2, Strada Merisescu Constantin,Capitan, nr. 68 | B | solara | 0.01 | 0.009745 | 0 | 0 | CFp | CBC | Retele Electrice Muntenia | 18467434 |  | RO001E105299006/2 | 2023-11-01 | 2023
15740 | jud. ILFOV, loc. DOBROESTI, Strada Nicolae Balcescu, nr. 64A | IF | solara | 0.005 | 0.00488 | 0 | 0 | CFp | CBC | Retele Electrice Muntenia | 18477204 |  | RO001E104925236/3 | 2023-11-08 | 2023
15741 | jud. BUCURESTI, loc. SECTOR 1, Strada Natatiei, nr. 83 A | B | solara | 0.01001 | 0.009809 | 0 | 0 | CFp | CBC | Retele Electrice Muntenia | 18469140 |  | RO001E100699252/2 | 2023-11-01 | 2023
15742 | jud. ILFOV, loc. OTOPENI, Strada Tudor Vladimirescu, nr. 90 K | IF | solara | 0.006 | 0.005878 | 0 | 0 | CFp | CBC | Retele Electrice Muntenia | 18485657 |  | RO001E141720628/2 | 2023-11-08 | 2023
15743 | jud. BUCURESTI, loc. SECTOR 3, ALEEA Mizil, nr. 47-49 | B | solara | 0.005 | 0.00485 | 0 | 0 | CFp | CBC | Retele Electrice Muntenia | 18464478 |  | RO001E108720367/4 | 2023-11-01 | 2023
15744 | jud. BUCURESTI, loc. SECTOR 6, Strada Govodarva, nr. 17, ap. AP68 | B | solara | 0.008 | 0.00779 | 0 | 0 | CFp | CBC | Retele Electrice Muntenia | 18477832 |  | RO001E107348733/3 | 2023-11-01 | 2023
15745 | jud. ILFOV, loc. PERIS, Strada Ingerasilor, nr. 44D | IF | solara | 0.005 | 0.004895 | 0 | 0 | CFp | CBC | Retele Electrice Muntenia | 18470796 |  | RO001E141907399/2 | 2023-11-22 | 2023
15746 | jud. GIURGIU, loc. CAMINEASCA, Strada Garoafei, nr. 18 | GR | solara | 0.008 | 0.007835 | 0 | 0 | CFp | CBC | Retele Electrice Muntenia | 18482072 |  | RO001E300677542/3 | 2023-11-09 | 2023
15747 | jud. BUCURESTI, loc. SECTOR 1, SOSEAUA Pipera, nr. 4 | B | solara | 0.01 | 0.01 | 0 | 0 | CFp | CBC | Retele Electrice Muntenia | 18478133 |  | RO001E119897250/2 | 2023-11-08 | 2023
15748 | jud. BUCURESTI, loc. SECTOR 1, Strada Str Baiculesti, nr. 29, ap. AP 106 | B | solara | 0.005 | 0.004895 | 0 | 0 | CFp | CBC | Retele Electrice Muntenia | 18477873 |  | RO001E109137708/2 | 2023-11-01 | 2023
15749 | jud. ILFOV, loc. VOLUNTARI, Intrarea Popasului, nr. 21 A | IF | solara | 0.01472 | 0.014416 | 0 | 0 | CFp | CBC | Retele Electrice Muntenia | 18481601 |  | RO001E142234180/2 | 2023-11-03 | 2023
15750 | jud. ILFOV, loc. VOLUNTARI, Intrarea DEM RADULESCU, nr. 2 | IF | solara | 0.003 | 0.002939 | 0 | 0 | CFp | CBC | Retele Electrice Muntenia | 18470726 |  | RO001E142724544/3 | 2023-11-01 | 2023
15751 | jud. ILFOV, loc. DOMNESTI, Strada Macului, nr. 12 | IF | solara | 0.012 | 0.01175 | 0 | 0 | CFp | CBC | Retele Electrice Muntenia | 18446002 |  | RO001E141567380/4 | 2023-11-01 | 2023
15752 | jud. BUCURESTI, loc. SECTOR 1, DRUMUL Plaiu Campinei, nr. 18 | B | solara | 0.008 | 0.008 | 0 | 0 | CFp | CBC | Retele Electrice Muntenia | 18456985 |  | RO001E119778630/2 | 2023-11-09 | 2023
15753 | jud. BUCURESTI, loc. SECTOR 2, Strada Deva, nr. 9 | B | solara | 0.005 | 0.00489 | 0 | 0 | CFp | CBC | Retele Electrice Muntenia | 18469235 |  | RO001E104483358/2 | 2023-11-01 | 2023
15754 | jud. ILFOV, loc. DOMNESTI, Intrarea Fagaras, nr. 19 | IF | solara | 0.012 | 0.01175 | 0 | 0 | CFp | CBC | Retele Electrice Muntenia | 18445898 |  | RO001E142591748/2 | 2023-11-01 | 2023
15755 | jud. BUCURESTI, loc. SECTOR 1, Strada Oasului, nr. 57 | B | solara | 0.003 | 0.002939 | 0 | 0 | CFp | CBC | Retele Electrice Muntenia | 18477279 |  | RO001E100637995/3 | 2023-11-01 | 2023
15756 | jud. ILFOV, loc. VOLUNTARI, Strada GALATA, nr. 81J | IF | solara | 0.00972 | 0.009525 | 0 | 0 | CFp | CBC | Retele Electrice Muntenia | 18470157 |  | RO001E141942815/3 | 2023-11-01 | 2023
15757 | jud. ILFOV, loc. PANTELIMON, Intrarea Campului, nr. 61 | IF | solara | 0.01 | 0.009799 | 200 | 0.4 | CFp | CBC | Retele Electrice Muntenia | 18568556 |  | RO001E143077704/2 | 2023-11-22 | 2023
15758 | jud. ILFOV, loc. BERCENI, Strada Campului, nr. 4 | IF | solara | 0.01 | 0.00978 | 0 | 0 | CFp | CBC | Retele Electrice Muntenia | 18568205 |  | RO001E401165861/2 | 2023-11-14 | 2023
15759 | jud. ILFOV, loc. BRANESTI, Strada Ilfov, nr. 22B | IF | solara | 0.015 | 0.014697 | 0 | 0 | CFp | CBC | Retele Electrice Muntenia | 18568837 |  | RO001E142598150/3 | 2023-11-01 | 2023
15760 | jud. BUCURESTI, loc. SECTOR 5, Strada Echinoctiului, nr. 11A | B | solara | 0.006 | 0.00583 | 0 | 0 | CFp | CBC | Retele Electrice Muntenia | 18555404 |  | RO001E114930286/2 | 2023-11-01 | 2023
15761 | jud. BUCURESTI, loc. SECTOR 5, Strada Echinoctiului, nr. 11A, et. 1, ap. 3 | B | solara | 0.0041 | 0.003968 | 0 | 0 | CFp | CBC | Retele Electrice Muntenia | 18555523 |  | RO001E111508879/2 | 2023-11-01 | 2023
15762 | jud. ILFOV, loc. DOBROESTI, Strada STEJARULUI, nr. 76 | IF | solara | 0.01 | 0.009795 | 0 | 0 | CFp | CBC | Retele Electrice Muntenia | 18538190 |  | RO001E142011396/3 | 2023-11-08 | 2023
15763 | jud. BUCURESTI, loc. SECTOR 6, Bulevardul Iuliu Maniu, nr. 486 | B | solara | 0.05 | 0.048999 | 0 | 0 | CFp | CBC | Retele Electrice Muntenia | 18566011 |  | RO001E109179591/3 | 2023-11-28 | 2023
15764 | jud. BUCURESTI, loc. SECTOR 1, Strada Barajul Arges, nr. 29 B | B | solara | 0.008645 | 0.008645 | 0 | 0 | CFp | CBC | Retele Electrice Muntenia | 18567101 |  | RO001E108742653/3 | 2023-11-08 | 2023
15765 | jud. ILFOV, loc. BRAGADIRU, Strada Nazuintei, nr. 15 | IF | solara | 0.005 | 0.00489 | 0 | 0 | CFp | CBC | Retele Electrice Muntenia | 18535304 |  | RO001E141709007/2 | 2023-11-21 | 2023
15766 | jud. BUCURESTI, loc. SECTOR 2, Strada Beiu Constantin, nr. 32 | B | solara | 0.006 | 0.006 | 0 | 0 | CFp | CBC | Retele Electrice Muntenia | 18537582 |  | RO001E101070481/2 | 2023-11-08 | 2023
15767 | jud. ILFOV, loc. OTOPENI, Strada 23 August, nr. 131 | IF | solara | 0.006 | 0.00578 | 0 | 0 | CFp | CBC | Retele Electrice Muntenia | 18562683 |  | RO001E400087032/3 | 2023-11-14 | 2023
15768 | jud. BUCURESTI, loc. SECTOR 1, ALEEA Alexandru, nr. 51 | B | solara | 0.015 | 0.015 | 0 | 0 | CFp | CBC | Retele Electrice Muntenia | 18558651 |  | RO001E109201384/2 | 2023-11-09 | 2023
15769 | jud. BUCURESTI, loc. SECTOR 4, Strada Luminisului, nr. 1 | B | solara | 0.01 | 0.009799 | 0 | 0 | CFp | CBC | Retele Electrice Muntenia | 18539446 |  | RO001E105585385/3 | 2023-11-08 | 2023
15770 | jud. ILFOV, loc. BRAGADIRU, Strada Maracineni, nr. 54, bl. VILA 1 | IF | solara | 0.005 | 0.004895 | 0 | 0 | CFp | CBC | Retele Electrice Muntenia | 18566332 |  | RO001E143011274/2 | 2023-11-14 | 2023
15771 | jud. ILFOV, loc. OTOPENI, Strada Rindunelelor, nr. 4 | IF | solara | 0.0099 | 0.009602 | 0 | 0 | CFp | CBC | Retele Electrice Muntenia | 18571724 |  | RO001E141196287/2 | 2023-11-16 | 2023
15772 | jud. ILFOV, loc. DUDU, Strada Florilor, nr. 13 | IF | solara | 0.00492 | 0.004782 | 0 | 0 | CFp | CBC | Retele Electrice Muntenia | 18540331 |  | RO001E400970493/2 | 2023-11-08 | 2023
15773 | jud. BUCURESTI, loc. SECTOR 1, Strada Traian Vasile,Aviator, nr. 16 | B | solara | 0.01435 | 0.01435 | 0 | 0 | CFp | CBC | Retele Electrice Muntenia | 18570854 |  | RO001E100032152/2 | 2023-11-09 | 2023
15774 | jud. ILFOV, loc. GRUIU, SOSEAUA Gruiu-Snagov, nr. 138-A | IF | solara | 0.005 | 0.0048 | 0 | 0 | CFp | CBC | Retele Electrice Muntenia | 18556137 |  | RO001E142994116/2 | 2023-11-16 | 2023
15775 | jud. GIURGIU, loc. GHIMPATI, Strada Ogradei, nr. 30 | GR | solara | 0.006 | 0.005879 | 0 | 0 | CFp | CBC | Retele Electrice Muntenia | 18562267 |  | RO001E131364318/3 | 2023-11-23 | 2023
15776 | jud. ILFOV, loc. BERCENI, Strada Petru Rares, nr. 7C | IF | solara | 0.006 | 0.00582 | 0 | 0 | CFp | CBC | Retele Electrice Muntenia | 18569327 |  | RO001E141206964/4 | 2023-11-23 | 2023
15777 | jud. ILFOV, loc. TUNARI, Intrarea BALTII, nr. 2A, bl. CASA2 | IF | solara | 0.005 | 0.00489 | 0 | 0 | CFp | CBC | Retele Electrice Muntenia | 18541100 |  | RO001E141967980/3 | 2023-11-28 | 2023
15778 | jud. GIURGIU, loc. GRADINARI, Strada Magnoliilor, nr. 168 | GR | solara | 0.003 | 0.002939 | 0 | 0 | CFp | CBC | Retele Electrice Muntenia | 18558069 |  | RO001E131382093/1 | 2023-11-24 | 2023
15779 | jud. ILFOV, loc. MOGOSOAIA, Strada Nichita Stanescu, nr. 72, ap. 4 | IF | solara | 0.006 | 0.005879 | 0 | 0 | CFp | CBC | Retele Electrice Muntenia | 18544632 |  | RO001E143277368/2 | 2023-11-10 | 2023
15780 | jud. BUCURESTI, loc. SECTOR 5, Strada Harpei, nr. 3 | B | solara | 0.003 | 0.002938 | 0 | 0 | CFp | CBC | Retele Electrice Muntenia | 18541925 |  | RO001E108129573/3 | 2023-11-08 | 2023
15781 | jud. GIURGIU, loc. REMUS, Strada REMUS, nr. T65,P2 | GR | solara | 0.01 | 0.009795 | 0 | 0 | CFp | CBC | Retele Electrice Muntenia | 18545415 |  | RO001E131443406/2 | 2023-11-14 | 2023
15782 | jud. ILFOV, loc. CHIAJNA, Strada Eroului, nr. 46 | IF | solara | 0.025515 | 0.025003 | 0 | 0 | CFp | CBC | Retele Electrice Muntenia | 18545419 |  | RO001E142782100/2 | 2023-11-27 | 2023
15783 | jud. BUCURESTI, loc. SECTOR 5, Strada Mos Adam, nr. 48 | B | solara | 0.00574 | 0.005605 | 0 | 0 | CFp | CBC | Retele Electrice Muntenia | 18570966 |  | RO001E109072278/2 | 2023-11-14 | 2023
15784 | jud. ILFOV, loc. DOBROESTI, Strada MAGNOLIILOR, nr. 8 | IF | solara | 0.005 | 0.00482 | 0 | 0 | CFp | CBC | Retele Electrice Muntenia | 18546927 |  | RO001E105172679/2 | 2023-11-08 | 2023
15785 | jud. BUCURESTI, loc. SECTOR 3, ALEEA Mizil, nr. 49D | B | solara | 0.006 | 0.00586 | 0 | 0 | CFp | CBC | Retele Electrice Muntenia | 18562699 |  | RO001E108966842/3 | 2023-11-10 | 2023
15786 | jud. ILFOV, loc. TAMASI, SOSEAUA UNIRII, nr. 419, bl. 0, sc. 0, et. 0 | IF | solara | 0.003 | 0.002939 | 0 | 0 | CFp | CBC | Retele Electrice Muntenia | 18543687 |  | RO001E400583178/2 | 2023-11-13 | 2023
15787 | jud. GIURGIU, loc. TANTAVA, Strada Principala, nr. 30316, bl. S21/1 P3 | GR | solara | 0.01666 | 0.016287 | 0 | 0 | CFp | CBC | Retele Electrice Muntenia | 18539297 |  | RO001E131316102/2 | 2023-11-09 | 2023
15788 | jud. BUCURESTI, loc. SECTOR 1, Strada Izbiceni, nr. 2 | B | solara | 0.004 | 0.0039 | 0 | 0 | CFp | CBC | Retele Electrice Muntenia | 18537231 |  | RO001E100694741/2 | 2023-11-01 | 2023
15789 | jud. Ilfov, loc. BERCENI, Strada Lacramioarei, nr. 41C, bl. P694/1, sc. LOT 4 | IF | solara | 0.005 | 0.00485 | 0 | 0 | CFp | CBC | Retele Electrice Muntenia | 18572115 |  | RO001E142256566/3 | 2023-11-22 | 2023
15790 | jud. ILFOV, loc. DOMNESTI, Strada Fortului, nr. 86J, ap. CASA 2 | IF | solara | 0.005 | 0.00489 | 0 | 0 | CFp | CBC | Retele Electrice Muntenia | 18551752 |  | RO001E142962638/3 | 2023-11-14 | 2023
15791 | jud. ILFOV, loc. DUDU, Strada Campului, nr. 29E | IF | solara | 0.006 | 0.005875 | 0 | 0 | CFp | CBC | Retele Electrice Muntenia | 18568722 |  | RO001E142118697/2 | 2023-11-16 | 2023
15792 | jud. ILFOV, loc. BERCENI, Strada Cazanului, nr. 54, bl. LOT 7 | IF | solara | 0.01 | 0.009799 | 0 | 0 | CFp | CBC | Retele Electrice Muntenia | 18538575 |  | RO001E141494110/4 | 2023-11-08 | 2023
15793 | jud. BUCURESTI, loc. SECTOR 6, Strada Djuvara Ernest,Doctor, nr. 16 | B | solara | 0.00996 | 0.00976 | 0 | 0 | CFp | CBC | Retele Electrice Muntenia | 18560475 |  | RO001E119524651/3 | 2023-11-24 | 2023
15794 | jud. BUCURESTI, loc. SECTOR 5, Strada Margeanului, nr. 85B | B | solara | 0.004 | 0 | 0 | 0 | CFp | CBC | Retele Electrice Muntenia | 18572326 |  | RO001E107814124/4 | 2023-11-13 | 2023
15795 | jud. GIURGIU, loc. CETATEA, Strada Eroilor, nr. 19 | GR | solara | 0.01 | 0.009795 | 0 | 0 | CFp | CBC | Retele Electrice Muntenia | 18545639 |  | RO001E131443417/2 | 2023-11-14 | 2023
15796 | jud. GIURGIU, loc. FRASINU, Strada MALINULUI, nr. 11 | GR | solara | 0.01 | 0.009795 | 0 | 0 | CFp | CBC | Retele Electrice Muntenia | 18545654 |  | RO001E131446397/2 | 2023-11-14 | 2023
15797 | jud. GIURGIU, loc. BRANISTARI, Strada Stalpului, nr. 6 | GR | solara | 0.01 | 0.009795 | 0 | 0 | CFp | CBC | Retele Electrice Muntenia | 18545695 |  | RO001E131440144/2 | 2023-11-14 | 2023
15798 | jud. ILFOV, loc. MAGURELE, Strada Pinului, nr. 20 | IF | solara | 0.01032 | 0.010113 | 0 | 0 | CFp | CBC | Retele Electrice Muntenia | 18539468 |  | RO001E143031669/2 | 2023-11-09 | 2023
15799 | jud. BUCURESTI, loc. SECTOR 6, Strada Djuvara Ernest,Doctor, nr. 18 | B | solara | 0.00996 | 0.00976 | 0 | 0 | CFp | CBC | Retele Electrice Muntenia | 18561273 |  | RO001E107327684/4 | 2023-11-24 | 2023
15800 | jud. GIURGIU, loc. GAUJANI, Strada Principala, nr. 35 | GR | solara | 0.005 | 0.00489 | 0 | 0 | CFp | CBC | Retele Electrice Muntenia | 18629861 |  | RO001E300269819/2 | 2023-11-06 | 2023
15801 | jud. BUCURESTI, loc. SECTOR 3, DRUMUL Lunca Tarnavei, nr. 24 D | B | solara | 0.008 | 0.00782 | 0 | 0 | CFp | CBC | Retele Electrice Muntenia | 18627168 |  | RO001E109433886/2 | 2023-11-23 | 2023
15802 | jud. BUCURESTI, loc. SECTOR 5, SOSEAUA Bucuresti -Magurele, nr. 24, ap. AP1 | B | solara | 0.003 | 0.002935 | 0 | 0 | CFp | CBC | Retele Electrice Muntenia | 18647917 |  | RO001E108202205/2 | 2023-11-24 | 2023
15803 | jud. ILFOV, loc. TAMASI, Strada POMILOR, nr. 16-H | IF | solara | 0.005 | 0.00489 | 0 | 0 | CFp | CBC | Retele Electrice Muntenia | 18626953 |  | RO001E143113345/2 | 2023-11-28 | 2023
15804 | jud. ILFOV, loc. CHITILA, Strada Salciei, nr. 8 | IF | solara | 0.005265 | 0.00508 | 0 | 0 | CFp | CBC | Retele Electrice Muntenia | 18647908 |  | RO001E141994193/2 | 2023-11-22 | 2023
15805 | jud. GIURGIU, loc. CREVEDIA MARE, Strada CIMITIRULUI, nr. 463bis | GR | solara | 0.003 | 0.00289 | 0 | 0 | CFp | CBC | Retele Electrice Muntenia | 18642679 |  | RO001E131401051/3 | 2023-11-22 | 2023
15806 | jud. BUCURESTI, loc. SECTOR 5, Strada Creata, nr. 26 | B | solara | 0.003175 | 0.003012 | 0 | 0 | CFp | CBC | Retele Electrice Muntenia | 18634770 |  | RO001E107817105/2 | 2023-11-13 | 2023
15807 | jud. BUCURESTI, loc. SECTOR 1, Intrarea Vadeni, nr. 1, ap. AP2 | B | solara | 0.006 | 0.006 | 22 | 0.23 | CFp | CBC | Retele Electrice Muntenia | 18634189 |  | RO001E108957279/2 | 2023-11-22 | 2023
15808 | jud. BUCURESTI, loc. SECTOR 2, Strada Pastorului, nr. 62-64 | B | solara | 0.01 | 0.01 | 0 | 0 | CFp | CBC | Retele Electrice Muntenia | 18628007 |  | RO001E119339149/3 | 2023-11-14 | 2023
15809 | jud. GIURGIU, loc. GRADINARI, Strada Planului, nr. 87 | GR | solara | 0.003 | 0.002939 | 0 | 0 | CFp | CBC | Retele Electrice Muntenia | 18638291 |  | RO001E301016326/4 | 2023-11-23 | 2023
15810 | jud. ILFOV, loc. VOLUNTARI, Strada EROU IANCU NICOLAE, nr. 115P | IF | solara | 0.008 | 0.00783 | 0 | 0 | CFp | CBC | Retele Electrice Muntenia | 18623759 |  | RO001E400959120/3 | 2023-11-16 | 2023
15811 | jud. GIURGIU, loc. GIURGIU, Strada Negru Voda, nr. 68 | GR | solara | 0.0077 | 0.007426 | 0 | 0 | CFp | CBC | Retele Electrice Muntenia | 18623005 |  | RO001E131307461/2 | 2023-11-08 | 2023
15812 | jud. BUCURESTI, loc. SECTOR 1, Strada Minervei, nr. 1, ap. AP 2 | B | solara | 0.004095 | 0.003993 | 0 | 0 | CFp | CBC | Retele Electrice Muntenia | 18630766 |  | RO001E100566716/2 | 2023-11-15 | 2023
15813 | jud. ILFOV, loc. VOLUNTARI, Strada Iasomiei, nr. 2 | IF | solara | 0.005 | 0.00488 | 0 | 0 | CFp | CBC | Retele Electrice Muntenia | 18642666 |  | RO001E141858013/3 | 2023-11-24 | 2023
15814 | jud. ILFOV, loc. POPESTI-LEORDENI, Strada Sfanta Agnes, nr. 242 | IF | solara | 0.0088 | 0.008614 | 0 | 0 | CFp | CBC | Retele Electrice Muntenia | 18623073 |  | RO001E141541034/2 | 2023-11-16 | 2023
15815 | jud. BUCURESTI, loc. SECTOR 5, Strada Jiblea, nr. 6 | B | solara | 0.003 | 0.002938 | 0 | 0 | CFp | CBC | Retele Electrice Muntenia | 18633693 |  | RO001E108116490/2 | 2023-11-21 | 2023
15816 | jud. ILFOV, loc. PANTELIMON, Strada Migdalilor, nr. 9A | IF | solara | 0.00588 | 0.00576 | 0 | 0 | CFp | CBC | Retele Electrice Muntenia | 18634265 |  | RO001E141185038/2 | 2023-11-21 | 2023
15817 | jud. BUCURESTI, loc. SECTOR 1, Strada Minervei, nr. 1, ap. AP 1 | B | solara | 0.005005 | 0.005005 | 0 | 0 | CFp | CBC | Retele Electrice Muntenia | 18630764 |  | RO001E100566705/2 | 2023-11-15 | 2023
15818 | jud. ILFOV, loc. TUNARI, Strada Balta Pasarea, nr. 84, ap. C2 | IF | solara | 0.003 | 0.002939 | 0 | 0 | CFp | CBC | Retele Electrice Muntenia | 18641971 |  | RO001E143208036/2 | 2023-11-24 | 2023
15819 | jud. ILFOV, loc. TAMASI, Strada POMILOR, nr. 16-A | IF | solara | 0.005 | 0.00489 | 0 | 0 | CFp | CBC | Retele Electrice Muntenia | 18627834 |  | RO001E143113211/2 | 2023-11-28 | 2023
15820 | jud. GIURGIU, loc. NOVACI, Strada Luncii, nr. 25 | GR | solara | 0.0082 | 0.008035 | 0 | 0 | CFp | CBC | Retele Electrice Muntenia | 18633532 |  | RO001E131279706/4 | 2023-11-20 | 2023
15821 | jud. BUCURESTI, loc. SECTOR 6, Strada Paralutelor, nr. 12E | B | solara | 0.006 | 0.00583 | 0 | 0 | CFp | CBC | Retele Electrice Muntenia | 18641590 |  | RO001E109100708/4 | 2023-11-28 | 2023
15822 | jud. GIURGIU, loc. DOBRENI, SOSEAUA Principala, nr. 128 | GR | solara | 0.01 | 0.009799 | 0 | 0 | CFp | CBC | Retele Electrice Muntenia | 18655440 |  | RO001E300802047/2 | 2023-11-28 | 2023
15823 | jud. BUCURESTI, loc. SECTOR 2, SOSEAUA Fabrica De Glucoza, nr. 11A | B | solara | 0.15 | 0.15 | 0 | 0 | CFp | CBC | Retele Electrice Muntenia | 18665029 |  | RO001E119907803/2 | 2023-11-27 | 2023
15824 | jud. ILFOV, loc. SNAGOV, SOSEAUA Snagov, nr. 233, ap. LOCUINTA | IF | solara | 0.015 | 0.014699 | 0 | 0 | CFp | CBC | Retele Electrice Muntenia | 18651678 |  | RO001E143011544/2 | 2023-11-24 | 2023
15825 | jud. BUCURESTI, loc. SECTOR 1, Strada Volumului, nr. 50 | B | solara | 0.006 | 0.005878 | 0 | 0 | CFp | CBC | Retele Electrice Muntenia | 18660354 |  | RO001E103240831/2 | 2023-11-16 | 2023
15826 | jud. BUCURESTI, loc. SECTOR 5, Strada Codrului, nr. 11 | B | solara | 0.006 | 0.00583 | 22 | 0.23 | CFp | CBC | Retele Electrice Muntenia | 18656187 |  | RO001E107753126/2 | 2023-11-28 | 2023
15827 | jud. GIURGIU, loc. VARASTI, Strada Libertatii, nr. 38 | GR | solara | 0.00498 | 0.00486 | 0 | 0 | CFp | CBC | Retele Electrice Muntenia | 18666532 |  | RO001E300785238/3 | 2023-11-22 | 2023
15828 | jud. GIURGIU, loc. ADUNATII-COPACENI, SOSEAUA Principala, nr. 16 | GR | solara | 0.006 | 0.005875 | 0 | 0 | CFp | CBC | Retele Electrice Muntenia | 18679635 |  | RO001E301247412/2 | 2023-11-22 | 2023
15829 | jud. ILFOV, loc. BRAGADIRU, Strada Ghidiceni, nr. 43A, ap. 2 | IF | solara | 0.005 | 0.004899 | 0 | 0 | CFp | CBC | Retele Electrice Muntenia | 18665953 |  | RO001E143295537/2 | 2023-11-24 | 2023
15830 | jud. BUCURESTI, loc. SECTOR 5, Strada Dantelei, nr. 65 | B | solara | 0.009595 | 0.009402 | 0 | 0 | CFp | CBC | Retele Electrice Muntenia | 18665587 |  | RO001E106168978/2 | 2023-11-24 | 2023
15831 | jud. ILFOV, loc. VOLUNTARI, Strada Erou Iancu Nicolae, nr. 103, ap. lot C03 | IF | solara | 0.003 | 0.002939 | 10 | 0.23 | CFp | CBC | Retele Electrice Muntenia | 18662531 |  | RO001E143190856/3 | 2023-11-28 | 2023
15832 | jud. ILFOV, loc. MAGURELE, Strada Imasului, nr. 7 | IF | solara | 0.003 | 0.00291 | 0 | 0 | CFp | CBC | Retele Electrice Muntenia | 18659723 |  | RO001E141951826/2 | 2023-11-22 | 2023
15833 | jud. ILFOV, loc. BRAGADIRU, Strada Cactusului, nr. 4C | IF | solara | 0.008885 | 0 | 0 | 0 | CFp | CBC | Retele Electrice Muntenia | 18669698 |  | RO001E141655096/3 | 2023-11-17 | 2023
15834 | jud. BUCURESTI, loc. SECTOR 6, Strada Caramidariei, nr. 35 D | B | solara | 0.005 | 0.00485 | 0 | 0 | CFp | CBC | Retele Electrice Muntenia | 18654627 |  | RO001E103225441/2 | 2023-11-24 | 2023
15835 | jud. ILFOV, loc. BRAGADIRU, PRELUNGIREA Ghencea, nr. 73A | IF | solara | 0.0082 | 0.008035 | 0 | 0 | CFp | CBC | Retele Electrice Muntenia | 18664244 |  | RO001E141428544/3 | 2023-11-22 | 2023
15836 | jud. BUCURESTI, loc. SECTOR 2, Strada Sinmedru, nr. 11 | B | solara | 0.00328 | 0.00328 | 0 | 0 | CFp | CBC | Retele Electrice Muntenia | 18664340 |  | RO001E101356130/2 | 2023-11-20 | 2023
15837 | jud. ILFOV, loc. CHIAJNA, Strada Busuiocului, nr. 2 A | IF | solara | 0.006 | 0.005879 | 0 | 0 | CFp | CBC | Retele Electrice Muntenia | 18652268 |  | RO001E141617151/2 | 2023-11-22 | 2023
15838 | jud. BUCURESTI, loc. SECTOR 5, Strada Conea Ion, nr. 1 | B | solara | 0.004 | 0.00372 | 0 | 0 | CFp | CBC | Retele Electrice Muntenia | 18719110 |  | RO001E108774838/2 | 2023-11-26 | 2023
15839 | jud. ILFOV, loc. JILAVA, Strada Ana Ipatescu, nr. 35B | IF | solara | 0.07857 | 0.07857 | 0 | 0 | CFp | CBC | Retele Electrice Muntenia | 18750050 |  | RO001E109204286/3 | 2023-11-28 | 2023
15840 | jud. ILFOV, loc. OSTRATU, Strada Toamnei, nr. 13B, bl. * | IF | solara | 0.0075 | 0.00734 | 0 | 0 | CFp | CBC | Retele Electrice Muntenia | 12631468 |  | RO001E401162329/3 | 2023-11-24 | 2023
15841 | jud. ILFOV, loc. DUDU, Strada Viilor, nr. 37A | IF | solara | 0.0108 | 0.010583 | 0 | 0 | CFp | CBC | Retele Electrice Muntenia | 10465559 |  | RO001E142823601/2 | 2023-11-06 | 2023
15842 | jud. ILFOV, loc. TUNARI, Strada Aurel Vlaicu, nr. 5A/1 | IF | solara | 0.0044 | 0.004302 | 0 | 0 | CFp | CBC | Retele Electrice Muntenia | 15852872 |  | RO001E142600468/2 | 2023-11-03 | 2023
15843 | jud. ILFOV, loc. VOLUNTARI, ALEEA Aviatiei, nr. 8A | IF | solara | 0.005 | 0.00482 | 0 | 0 | CFp | CBC | Retele Electrice Muntenia | 13613903 |  | RO001E142476368/2 | 2023-11-03 | 2023
15844 | jud. ILFOV, loc. OTOPENI, Strada AVIATOR ADRIAN IOVAN, nr. 20B | IF | solara | 0.005 | 0.004894 | 0 | 0 | CFp | CBC | Retele Electrice Muntenia | 12969811 |  | RO001E142571241/2 | 2023-11-03 | 2023
15845 | jud. ILFOV, loc. OTOPENI, Strada Craitelor, nr. 16 | IF | solara | 0.0099 | 0.009701 | 0 | 0 | CFp | CBC | Retele Electrice Muntenia | 13926376 |  | RO001E401151440/2 | 2023-11-03 | 2023
15846 | jud. ILFOV, loc. VOLUNTARI, DRUMUL Bisericii, nr. 29, ap. - | IF | solara | 0.01 | 0.0097 | 0 | 0 | CFp | CBC | Retele Electrice Muntenia | 13546928 |  | RO001E142585123/3 | 2023-11-08 | 2023
15847 | jud. ILFOV, loc. BRAGADIRU, Strada Marasti, nr. 7 | IF | solara | 0.006 | 0.005879 | 0 | 0 | CFp | CBC | Retele Electrice Muntenia | 13317614 |  | RO001E400240392/2 | 2023-11-15 | 2023
15848 | jud. ILFOV, loc. CACIULATI, Strada PESCARILOR, nr. 3B | IF | solara | 0.01 | 0.009799 | 0 | 0 | CFp | CBC | Retele Electrice Muntenia | 13094647 |  | RO001E401041370/3 | 2023-11-24 | 2023
15849 | jud. ILFOV, loc. TUNARI, Strada Infratirii, nr. 14 | IF | solara | 0.01 | 0.00974 | 21 | 0.4 | CFp | CBC | Retele Electrice Muntenia | 16649313 |  | RO001E142243416/3 | 2023-11-10 | 2023
15850 | jud. ILFOV, loc. GRUIU, Strada Marginei, nr. 81 | IF | solara | 0.01 | 0.00979 | 0 | 0 | CFp | CBC | Retele Electrice Muntenia | 17472233 |  | RO001E141520334/2 | 2023-11-06 | 2023
15851 | jud. ILFOV, loc. OSTRATU, Strada Sulfinei, nr. 11 | IF | solara | 0.008 | 0.007834 | 0 | 0 | CFp | CBC | Retele Electrice Muntenia | 17467985 |  | RO001E141658235/2 | 2023-11-09 | 2023
15852 | jud. ILFOV, loc. SILISTEA SNAGOVULUI, Strada Rasadnitei, nr. 52 | IF | solara | 0.008 | 0.00783 | 0 | 0 | CFp | CBC | Retele Electrice Muntenia | 17571192 |  | RO001E141372913/2 | 2023-11-23 | 2023
15853 | jud. Ilfov, loc. CIOROGARLA, Strada Narciselor, nr. 20 | IF | solara | 0.003 | 0.00284 | 0 | 0 | CFp | CBC | Retele Electrice Muntenia | 17647909 |  | RO001E142285164/3 | 2023-11-08 | 2023
15854 | jud. ILFOV, loc. OTOPENI, Strada Tudor Vladimirescu, nr. 20B | IF | solara | 0.025 | 0.02449 | 0 | 0 | CFp | CBC | Retele Electrice Muntenia | 17730148 |  | RO001E141283082/3 | 2023-11-08 | 2023
15855 | jud. BUCURESTI, loc. SECTOR 1, Strada Bujorului, nr. 35 | B | solara | 0.05 | 0.05 | 0 | 0 | CFp | CBC | Retele Electrice Muntenia | 17741937 |  | RO001E109307055/2 | 2023-11-28 | 2023
15856 | jud. ILFOV, loc. CORBEANCA, Strada Campului, nr. 15-D | IF | solara | 0.005 | 0.00488 | 0 | 0 | CFp | CBC | Retele Electrice Muntenia | 17741969 |  | RO001E143264410/2 | 2023-11-08 | 2023
15857 | jud. ILFOV, loc. TUNARI, Strada Primaverii, nr. 14, ap. CASA 3 | IF | solara | 0.003 | 0.002939 | 0 | 0 | CFp | CBC | Retele Electrice Muntenia | 17829190 |  | RO001E142698768/2 | 2023-11-01 | 2023
15858 | jud. GIURGIU, loc. ROATA DE JOS, Strada NOUA, nr. 9 | GR | solara | 0.006 | 0.005878 | 0 | 0 | CFp | CBC | Retele Electrice Muntenia | 17825740 |  | RO001E131421996/2 | 2023-11-08 | 2023
15859 | jud. ILFOV, loc. SNAGOV, Strada Parcului, nr. 4 | IF | solara | 0.01 | 0.009795 | 0 | 0 | CFp | CBC | Retele Electrice Muntenia | 17973381 |  | RO001E401106484/3 | 2023-11-02 | 2023
15860 | jud. ILFOV, loc. GAGU, Strada CERNICA, nr. 22 | IF | solara | 0.006 | 0.00583 | 0 | 0 | CFp | CBC | Retele Electrice Muntenia | 17980634 |  | RO001E400721442/2 | 2023-11-02 | 2023
15861 | jud. ILFOV, loc. MOARA VLASIEI, SOSEAUA UNIRII, nr. 23 | IF | solara | 0.00984 | 0.009613 | 0 | 0 | CFp | CBC | Retele Electrice Muntenia | 17988696 |  | RO001E400725581/3 | 2023-11-28 | 2023
15862 | jud. ILFOV, loc. MOARA VLASIEI, SOSEAUA Eroilor, nr. 38 | IF | solara | 0.003 | 0.002939 | 0 | 0 | CFp | CBC | Retele Electrice Muntenia | 18052449 |  | RO001E400664774/2 | 2023-11-20 | 2023
15863 | jud. ILFOV, loc. CIOROGARLA, Strada Tarla 49, Parcela 49/1/11 -Lot 15, nr. lot 15 | IF | solara | 0.003 | 0.00289 | 0 | 0 | CFp | CBC | Retele Electrice Muntenia | 18068782 |  | RO001E141480654/3 | 2023-11-21 | 2023
15864 | jud. GIURGIU, loc. SABARENI, Strada Stejarului, nr. 7N, bl. P674/8,9 | GR | solara | 0.005 | 0.005 | 0 | 0 | CFp | CBC | Retele Electrice Muntenia | 18163974 |  | RO001E131455364/4 | 2023-11-02 | 2023
15865 | jud. GIURGIU, loc. MALU SPART, ULITA Bisericii, nr. 317 | GR | solara | 0.0077 | 0.007486 | 0 | 0 | CFp | CBC | Retele Electrice Muntenia | 18159743 |  | RO001E301257840/2 | 2023-11-23 | 2023
15866 | jud. ILFOV, loc. DOMNESTI, Strada str. Afirmarii, nr. 14 | IF | solara | 0.01 | 0.009794 | 0 | 0 | CFp | CBC | Retele Electrice Muntenia | 18171785 |  | RO001E142310938/3 | 2023-11-02 | 2023
15867 | jud. ILFOV, loc. BUFTEA, Strada Lalelelor, nr. 6A | IF | solara | 0.003 | 0.002939 | 0 | 0 | CFp | CBC | Retele Electrice Muntenia | 18257801 |  | RO001E400536671/3 | 2023-11-01 | 2023
15868 | jud. ILFOV, loc. JILAVA, Strada Sabarului, nr. T35, p120/ | IF | solara | 0.03 | 0.029398 | 0 | 0 | CFp | CBC | Retele Electrice Muntenia | 18251582 |  | RO001E142682750/3 | 2023-11-01 | 2023
15869 | jud. BUCURESTI, loc. SECTOR 2, SOSEAUA Iancului, nr. 31 | B | solara | 0.02706 | 0.026509 | 0 | 0 | CFp | CBC | Retele Electrice Muntenia | 18253081 |  | RO001E109434685/1 | 2023-11-03 | 2023
15870 | jud. ILFOV, loc. CHITILA, Strada TUDOR VLADIMIRESCU, nr. 50 | IF | solara | 0.003 | 0.00292 | 0 | 0 | CFp | CBC | Retele Electrice Muntenia | 18249933 |  | RO001E142053134/2 | 2023-11-14 | 2023
15871 | jud. ILFOV, loc. VOLUNTARI, Strada Constantin Brancoveanu, nr. 2 | IF | solara | 0.027 | 0.026457 | 25 | 0.4 | CFp | CBC | Retele Electrice Muntenia | 18237476 |  | RO001E400194435/3 | 2023-11-14 | 2023
15872 | jud. ILFOV, loc. ROSU, Intrarea MIRCEA CEL BATRAN, nr. 7 | IF | solara | 0.006 | 0.00587 | 0 | 0 | CFp | CBC | Retele Electrice Muntenia | 18302729 |  | RO001E400952190/3 | 2023-11-06 | 2023
15873 | jud. ILFOV, loc. CIOFLICENI, Strada Voievod Menumorut, nr. 11-H | IF | solara | 0.01 | 0.00979 | 0 | 0 | CFp | CBC | Retele Electrice Muntenia | 18307301 |  | RO001E143195480/2 | 2023-11-01 | 2023
15874 | jud. BUCURESTI, loc. SECTOR 3, SOSEAUA Mihai Bravu, nr. 451-471, ap. P.C. | B | solara | 0.0082 | 0.008035 | 0 | 0 | CFp | CBC | Retele Electrice Muntenia | 18322984 |  | RO001E110990974/2 | 2023-11-10 | 2023
15875 | jud. ILFOV, loc. CIOROGARLA, SOSEAUA BUCURESTI, nr. 14 | IF | solara | 0.0981 | 0.096128 | 0 | 0 | CFp | CBC | Retele Electrice Muntenia | 18299502 |  | RO001E401074376/2 | 2023-11-08 | 2023
15876 | jud. ILFOV, loc. VIDRA, PRELUNGIREA Garii, nr. 72 | IF | solara | 0.05 | 0.04899 | 0 | 0 | CFp | CBC | Retele Electrice Muntenia | 18322765 |  | RO001E400458652/5 | 2023-11-13 | 2023
15877 | jud. ILFOV, loc. DOBROESTI, Strada Ana Ipatescu, nr. 15 B, ap. C2 | IF | solara | 0.0045 | 0.0044 | 0 | 0 | CFp | CBC | Retele Electrice Muntenia | 18320834 |  | RO001E142011183/3 | 2023-11-01 | 2023
15878 | jud. BUCURESTI, loc. SECTOR 2, Strada Gheorghevici,Capitan Aviator, nr. 7 | B | solara | 0.01196 | 0.011719 | 0 | 0 | CFp | CBC | Retele Electrice Muntenia | 18443141 |  | RO001E111826096/2 | 2023-11-01 | 2023
15879 | jud. ILFOV, loc. BRANESTI, Strada Oituz, nr. 150 | IF | solara | 0.00988 | 0.009652 | 0 | 0 | CFp | CBC | Retele Electrice Muntenia | 18427446 |  | RO001E141855571/2 | 2023-11-21 | 2023
15880 | jud. ILFOV, loc. OLTENI, Strada DRUMUL DE, nr. T5/2,P15/2, bl. NC1939/2 | IF | solara | 0.00828 | 0.008113 | 0 | 0 | CFp | CBC | Retele Electrice Muntenia | 18416146 |  | RO001E141204209/3 | 2023-11-08 | 2023
15881 | jud. ILFOV, loc. POPESTI-LEORDENI, Strada LEORDENI, nr. 161C | IF | solara | 0.012 | 0.011758 | 0 | 0 | CFp | CBC | Retele Electrice Muntenia | 18424831 |  | RO001E142691222/2 | 2023-11-20 | 2023
15882 | jud. ILFOV, loc. CIOFLICENI, Strada Stefanita Voda, nr. 45 | IF | solara | 0.008 | 0.007835 | 0 | 0 | CFp | CBC | Retele Electrice Muntenia | 18397319 |  | RO001E142634409/2 | 2023-11-01 | 2023
15883 | jud. BUCURESTI, loc. SECTOR 6, Strada Preciziei, nr. 32, bl. - | B | solara | 0.16 | 0.1568 | 0 | 0 | CFp | CBC | Retele Electrice Muntenia | 18442153 |  | RO001E109171021/2 | 2023-11-14 | 2023
15884 | jud. ILFOV, loc. DRAGOMIRESTI-DEAL, Strada Republicii, nr. 327 | IF | solara | 0.006 | 0.00587 | 0 | 0 | CFp | CBC | Retele Electrice Muntenia | 18436136 |  | RO001E400366593/3 | 2023-11-08 | 2023
15885 | jud. ILFOV, loc. BRANESTI, Strada Violetelor, nr. 42 | IF | solara | 0.005 | 0.004899 | 0 | 0 | CFp | CBC | Retele Electrice Muntenia | 18416988 |  | RO001E141450662/3 | 2023-11-14 | 2023
15886 | jud. ILFOV, loc. POPESTI-LEORDENI, Strada Sfantul Nicolae, nr. 37 | IF | solara | 0.005 | 0.004845 | 0 | 0 | CFp | CBC | Retele Electrice Muntenia | 18413857 |  | RO001E400933627/3 | 2023-11-02 | 2023
15887 | jud. BUCURESTI, loc. SECTOR 1, Strada Baesu Aurel, Pictor, nr. 23A | B | solara | 0.003185 | 0.00312 | 0 | 0 | CFp | CBC | Retele Electrice Muntenia | 18540637 |  | RO001E119737040/2 | 2023-11-01 | 2023
15888 | jud. BUCURESTI, loc. SECTOR 1, Strada Urseanu Vasile,Amiral, nr. 3, et. PARTER, ap. P.C. | B | solara | 0.004 | 0.00391 | 0 | 0 | CFp | CBC | Retele Electrice Muntenia | 18516145 |  | RO001E100223008/4 | 2023-11-01 | 2023
15889 | jud. ILFOV, loc. BERCENI, Bulevardul 1 Mai, nr. 169 | IF | solara | 0.0027 | 0.002645 | 0 | 0 | CFp | CBC | Retele Electrice Muntenia | 18489575 |  | RO001E400468372/2 | 2023-11-14 | 2023
15890 | jud. BUCURESTI, loc. SECTOR 1, Strada Baesu Aurel, Pictor, nr. 23A | B | solara | 0.003185 | 0.00312 | 0 | 0 | CFp | CBC | Retele Electrice Muntenia | 18540575 |  | RO001E119736993/2 | 2023-11-03 | 2023
15891 | jud. BUCURESTI, loc. SECTOR 6, Strada Ajustorului, nr. 11, ap. AP35 | B | solara | 0.005 | 0.00489 | 0 | 0 | CFp | CBC | Retele Electrice Muntenia | 18514707 |  | RO001E107334097/2 | 2023-11-01 | 2023
15892 | jud. BUCURESTI, loc. SECTOR 3, DRUMUL Gura Ariesului, nr. 71G, ap. 3 | B | solara | 4 | 0.00372 | 0 | 0 | CFp | CBC | Retele Electrice Muntenia | 18500067 |  | RO001E111195578/2 | 2023-11-06 | 2023
15893 | jud. GIURGIU, loc. ADUNATII-COPACENI, Strada Orhideei, nr. 9 | GR | solara | 0.01 | 0.00979 | 0 | 0 | CFp | CBC | Retele Electrice Muntenia | 18508722 |  | RO001E131389269/2 | 2023-11-06 | 2023
15894 | jud. BUCURESTI, loc. SECTOR 5, Strada Furculesti, nr. 16 | B | solara | 0.005 | 0.00489 | 0 | 0 | CFp | CBC | Retele Electrice Muntenia | 18543713 |  | RO001E108169207/2 | 2023-11-01 | 2023
15895 | jud. GIURGIU, loc. MIHAILESTI, Calea Bucuresti, nr. 8888 | GR | solara | 0.005 | 0.004895 | 0 | 0 | CFp | CBC | Retele Electrice Muntenia | 18489021 |  | RO001E300591435/2 | 2023-11-08 | 2023
15896 | jud. BUCURESTI, loc. SECTOR 3, Strada Valaori Iuliu,Profesor, nr. 10 | B | solara | 0.0055 | 0.00519 | 0 | 0 | CFp | CBC | Retele Electrice Muntenia | 18489247 |  | RO001E104662920/2 | 2023-11-06 | 2023
15897 | jud. BUCURESTI, loc. SECTOR 2, Strada Zamfir Arbore, nr. 7 | B | solara | 0.01 | 0.00975 | 0 | 0 | CFp | CBC | Retele Electrice Muntenia | 18491343 |  | RO001E105280130/2 | 2023-11-06 | 2023
15898 | jud. ILFOV, loc. TUNARI, Strada 1 Decembrie, nr. 161, bl. Vila 14 | IF | solara | 0.01 | 0.00979 | 0 | 0 | CFp | CBC | Retele Electrice Muntenia | 18502100 |  | RO001E142153236/2 | 2023-11-14 | 2023
15899 | jud. ILFOV, loc. COPACENI, Strada Principala, nr. 418 | IF | solara | 0.01 | 0.00974 | 0 | 0 | CFp | CBC | Retele Electrice Muntenia | 18538894 |  | RO001E400872191/3 | 2023-11-20 | 2023
15900 | jud. ILFOV, loc. DOMNESTI, Strada Simfoniei, nr. 20C | IF | solara | 0.00332 | 0.003253 | 0 | 0 | CFp | CBC | Retele Electrice Muntenia | 18536618 |  | RO001E141922600/2 | 2023-11-10 | 2023
15901 | jud. BUCURESTI, loc. SECTOR 6, Bulevardul Iuliu Maniu, nr. 401 A | B | solara | 0.26 | 0.25475 | 0 | 0 | CFp | CBC | Retele Electrice Muntenia | 18512343 |  | RO001E109189727/3 | 2023-11-14 | 2023
15902 | jud. GIURGIU, loc. TANTAVA, Strada Constructorilor, nr. 136 | GR | solara | 0.003 | 0.002939 | 0 | 0 | CFp | CBC | Retele Electrice Muntenia | 18509990 |  | RO001E301021186/3 | 2023-11-14 | 2023
15903 | jud. BUCURESTI, loc. SECTOR 5, Strada Ghiulamila Ion,Doctor, nr. 9 | B | solara | 0.00492 | 0.004802 | 0 | 0 | CFp | CBC | Retele Electrice Muntenia | 18504019 |  | RO001E107282325/2 | 2023-11-01 | 2023
15904 | jud. BUCURESTI, loc. SECTOR 6, Strada Paralutelor, nr. 12F | B | solara | 0.006 | 0.00583 | 0 | 0 | CFp | CBC | Retele Electrice Muntenia | 18500280 |  | RO001E109098748/3 | 2023-11-03 | 2023
15905 | jud. BUCURESTI, loc. SECTOR 2, Strada Matei Voievod, nr. 93 | B | solara | 0.005 | 0.00488 | 0 | 0 | CFp | CBC | Retele Electrice Muntenia | 18499680 |  | RO001E104393033/2 | 2023-11-06 | 2023
15906 | jud. BUCURESTI, loc. SECTOR 3, Strada Pann Anton, nr. 48 A, ap. 1 | B | solara | 0.01 | 0.009792 | 0 | 0 | CFp | CBC | Retele Electrice Muntenia | 18490386 |  | RO001E104664977/4 | 2023-11-08 | 2023
15907 | jud. GIURGIU, loc. FLORESTI, Strada MIHAI VITEAZUL, nr. 150 | GR | solara | 0.003 | 0.002939 | 0 | 0 | CFp | CBC | Retele Electrice Muntenia | 18489264 |  | RO001E300962303/3 | 2023-11-01 | 2023
15908 | jud. ILFOV, loc. BRANESTI, Strada I.L.Caragiale, nr. 101 | IF | solara | 0.003 | 0.002939 | 0 | 0 | CFp | CBC | Retele Electrice Muntenia | 18489078 |  | RO001E142046248/2 | 2023-11-06 | 2023
15909 | jud. ILFOV, loc. MOGOSOAIA, Strada Colentina, nr. 17A | IF | solara | 0.02 | 0.019599 | 0 | 0 | CFp | CBC | Retele Electrice Muntenia | 18497946 |  | RO001E400689872/5 | 2023-11-08 | 2023
15910 | jud. BUCURESTI, loc. SECTOR 3, Strada Mares Scarlat,Locotenent, nr. 36 | B | solara | 0.00392 | 0.003841 | 10 | 0.23 | CFp | CBC | Retele Electrice Muntenia | 18488039 |  | RO001E103602462/2 | 2023-11-06 | 2023
15911 | jud. ILFOV, loc. PANTELIMON, Strada CONDORULUI, nr. 17 | IF | solara | 0.003 | 0.002938 | 0 | 0 | CFp | CBC | Retele Electrice Muntenia | 18491289 |  | RO001E141924578/2 | 2023-11-01 | 2023
15912 | jud. ILFOV, loc. DUDU, Strada Viilor, nr. 12-C, ap. CASA 1 | IF | solara | 0.00731 | 0.007114 | 0 | 0 | CFp | CBC | Retele Electrice Muntenia | 18496219 |  | RO001E142930767/3 | 2023-11-15 | 2023
15913 | jud. BUCURESTI, loc. Sector 1, Strada CONSTANTIN SANDU ALDEA, nr. 15 | B | solara | 0.00287 | 0.002812 | 0 | 0 | CFp | CBC | Retele Electrice Muntenia | 18493838 |  | RO001E100016154/2 | 2023-11-01 | 2023
15914 | jud. BUCURESTI, loc. SECTOR 5, Strada Ghidigeni, nr. 20 | B | solara | 0.006 | 0.00573 | 0 | 0 | CFp | CBC | Retele Electrice Muntenia | 18506426 |  | RO001E106174975/2 | 2023-11-21 | 2023
15915 | jud. ILFOV, loc. TUNARI, Strada IOAN SLAVICI, nr. 53, bl. CASA C13 | IF | solara | 0.005 | 0.00489 | 0 | 0 | CFp | CBC | Retele Electrice Muntenia | 18517917 |  | RO001E143173194/3 | 2023-11-13 | 2023
15916 | jud. GIURGIU, loc. JOITA, Strada CAMPIEI, nr. 169L | GR | solara | 0.00574 | 0.005605 | 100 | 0.23 | CFp | CBC | Retele Electrice Muntenia | 18493872 |  | RO001E131415450/2 | 2023-11-01 | 2023
15917 | jud. BUCURESTI, loc. SECTOR 1, Strada Jiului, nr. 29 | B | solara | 0.015 | 0.014699 | 0 | 0 | CFp | CBC | Retele Electrice Muntenia | 18498325 |  | RO001E111182439/2 | 2023-11-01 | 2023
15918 | jud. BUCURESTI, loc. SECTOR 6, Strada Valea Rosie, nr. 9, bl. Z5 | B | solara | 0.005 | 0.0047 | 0 | 0 | CFp | CBC | Retele Electrice Muntenia | 18490687 |  | RO001E106537787/2 | 2023-11-03 | 2023
15919 | jud. GIURGIU, loc. BOLINTIN-DEAL, Strada Pictor Ion Luchian, nr. 20 | GR | solara | 0.006 | 0.00587 | 0 | 0 | CFp | CBC | Retele Electrice Muntenia | 18517496 |  | RO001E300893924/4 | 2023-11-24 | 2023
15920 | jud. ILFOV, loc. STEFANESTII DE JOS, SOSEAUA Stefanesti, nr. 194 | IF | solara | 0.00531 | 0.005184 | 0 | 0 | CFp | CBC | Retele Electrice Muntenia | 18501569 |  | RO001E141786170/2 | 2023-11-28 | 2023
15921 | jud. BUCURESTI, loc. SECTOR 5, Strada Lespezi, nr. 32 | B | solara | 0.006 | 0.005879 | 0 | 0 | CFp | CBC | Retele Electrice Muntenia | 18535261 |  | RO001E107818252/2 | 2023-11-20 | 2023
15922 | jud. ILFOV, loc. COPACENI, Strada Principala, nr. 418 | IF | solara | 0.012 | 0.0117 | 0 | 0 | CFp | CBC | Retele Electrice Muntenia | 18538836 |  | RO001E142746447/2 | 2023-11-20 | 2023
15923 | jud. BUCURESTI, loc. SECTOR 1, Strada Vizantea, nr. 19 | B | solara | 0.008 | 0.00782 | 400 | 0.4 | CFp | CBC | Retele Electrice Muntenia | 18535098 |  | RO001E109076553/3 | 2023-11-03 | 2023
15924 | jud. ILFOV, loc. MOGOSOAIA, PRELUNGIREA Colentina, nr. 28C | IF | solara | 0.012 | 0.011759 | 0 | 0 | CFp | CBC | Retele Electrice Muntenia | 18511496 |  | RO001E141351842/3 | 2023-11-09 | 2023
15925 | jud. BUCURESTI, loc. SECTOR 6, Strada Ivasiuc Alexandru, nr. 34-40, bl. 7, sc. A | B | solara | 0.00966 | 0.009466 | 0 | 0 | CFp | CBC | Retele Electrice Muntenia | 18514201 |  | RO001E103179674/2 | 2023-11-01 | 2023
15926 | jud. GIURGIU, loc. CREVEDIA MARE, Strada PRINCIPALA, nr. 144 | GR | solara | 0.003 | 0.002938 | 0 | 0 | CFp | CBC | Retele Electrice Muntenia | 18534062 |  | RO001E300943650/3 | 2023-11-08 | 2023
15927 | jud. ILFOV, loc. BALACEANCA, Strada Herastraului, nr. 15 | IF | solara | 0.003 | 0.00293 | 0 | 0 | CFp | CBC | Retele Electrice Muntenia | 18507714 |  | RO001E142944852/2 | 2023-11-14 | 2023
15928 | jud. BUCURESTI, loc. SECTOR 4, Strada DEALUL BISTRII, nr. 13 | B | solara | 0.006 | 0.00568 | 0 | 0 | CFp | CBC | Retele Electrice Muntenia | 18502931 |  | RO001E109002428/2 | 2023-11-09 | 2023
15929 | jud. ILFOV, loc. TEGHES, Strada OLTENITEI, nr. 49 | IF | solara | 0.01 | 0.0097 | 0 | 0 | CFp | CBC | Retele Electrice Muntenia | 18503723 |  | RO001E142653163/2 | 2023-11-16 | 2023
15930 | jud. BUCURESTI, loc. SECTOR 1, Strada Muzeul Zambaccian, nr. 16 | B | solara | 0.0096 | 0.009208 | 0 | 0 | CFp | CBC | Retele Electrice Muntenia | 18540917 |  | RO001E108979037/1 | 2023-11-06 | 2023
15931 | jud. ILFOV, loc. CORBEANCA, Intrarea Cetatii, nr. 1 | IF | solara | 0.01 | 0.009794 | 0 | 0 | CFp | CBC | Retele Electrice Muntenia | 18511714 |  | RO001E142960760/2 | 2023-11-09 | 2023
15932 | jud. GIURGIU, loc. VANATORII MICI, Strada Principala, nr. 88 | GR | solara | 0.015 | 0.014699 | 0 | 0 | CFp | CBC | Retele Electrice Muntenia | 18505868 |  | RO001E301217059/4 | 2023-11-08 | 2023
15933 | jud. BUCURESTI, loc. SECTOR 1, Strada Washington, nr. 20, ap. AP 9 | B | solara | 0.012 | 0.011758 | 0 | 0 | CFp | CBC | Retele Electrice Muntenia | 18539511 |  | RO001E100282609/3 | 2023-11-01 | 2023
15934 | jud. BUCURESTI, loc. SECTOR 1, Strada Aviator Mircea Zorileanu, nr. 40 | B | solara | 0.00495 | 0.00485 | 0 | 0 | CFp | CBC | Retele Electrice Muntenia | 18493887 |  | RO001E119962736/2 | 2023-11-01 | 2023
15935 | jud. BUCURESTI, loc. SECTOR 6, Strada Crisul Repede, nr. 18 | B | solara | 0.006 | 0.005877 | 0 | 0 | CFp | CBC | Retele Electrice Muntenia | 18496950 |  | RO001E107338204/3 | 2023-11-06 | 2023
15936 | jud. ILFOV, loc. CHIAJNA, Strada 1 DECEMBRIE 1918, nr. 72 | IF | solara | 0.01 | 0.009795 | 0 | 0 | CFp | CBC | Retele Electrice Muntenia | 18488486 |  | RO001E400365143/3 | 2023-11-15 | 2023
15937 | jud. BUCURESTI, loc. SECTOR 5, Strada Muntii Carpati, nr. 88 | B | solara | 0.00546 | 0.005331 | 0 | 0 | CFp | CBC | Retele Electrice Muntenia | 18487020 |  | RO001E108993774/2 | 2023-11-01 | 2023
15938 | jud. BUCURESTI, loc. SECTOR 2, Strada Heliade Intre Vii, nr. 47, ap. AP21 | B | solara | 0.0055 | 0.00531 | 0 | 0 | CFp | CBC | Retele Electrice Muntenia | 18606228 |  | RO001E114890674/2 | 2023-11-15 | 2023
15939 | jud. BUCURESTI, loc. SECTOR 2, Strada Alexandru cel Bun, nr. 39, et. 3, ap. 9 | B | solara | 0.003 | 0.003 | 0 | 0 | CFp | CBC | Retele Electrice Muntenia | 18602574 |  | RO001E111769261/2 | 2023-11-15 | 2023
15940 | jud. GIURGIU, loc. CALUGARENI, Strada Teiului, nr. 4 | GR | solara | 0.00486 | 0.00476 | 0 | 0 | CFp | CBC | Retele Electrice Muntenia | 18580644 |  | RO001E300504046/3 | 2023-11-20 | 2023
15941 | jud. BUCURESTI, loc. SECTOR 1, Strada Mihai Eminescu, nr. 45 | B | solara | 0.05931 | 0.05931 | 0 | 0 | CFp | CBC | Retele Electrice Muntenia | 18616406 |  | RO001E119843767/2 | 2023-11-28 | 2023
15942 | jud. ILFOV, loc. PANTELIMON, Strada TRACTORULUI, nr. 3 | IF | solara | 0.012 | 0.011755 | 0 | 0 | CFp | CBC | Retele Electrice Muntenia | 18611256 |  | RO001E143115022/2 | 2023-11-16 | 2023
15943 | jud. ILFOV, loc. OTOPENI, Strada Eroilor, nr. 1J | IF | solara | 0.008075 | 0.007894 | 0 | 0 | CFp | CBC | Retele Electrice Muntenia | 18618318 |  | RO001E400989505/3 | 2023-11-14 | 2023
15944 | jud. ILFOV, loc. BRAGADIRU, Strada Libertatii, nr. 98-100, bl. casa 1 | IF | solara | 0.01 | 0.009798 | 0 | 0 | CFp | CBC | Retele Electrice Muntenia | 18579650 |  | RO001E142082125/3 | 2023-11-01 | 2023
15945 | jud. BUCURESTI, loc. SECTOR 3, Strada Esarfei, nr. 95 | B | solara | 0.009625 | 0.009432 | 0 | 0 | CFp | CBC | Retele Electrice Muntenia | 18579640 |  | RO001E108956559/3 | 2023-11-14 | 2023
15946 | jud. ILFOV, loc. GRADISTEA, Strada ALEEA GARII, nr. 18 | IF | solara | 0.006 | 0.005879 | 0 | 0 | CFp | CBC | Retele Electrice Muntenia | 18575497 |  | RO001E400620833/4 | 2023-11-14 | 2023
15947 | jud. GIURGIU, loc. ZORILE, SOSEAUA Principala, nr. 347 P | GR | solara | 0.005 | 0.004899 | 0 | 0 | CFp | CBC | Retele Electrice Muntenia | 18572400 |  | RO001E301101309/3 | 2023-11-17 | 2023
15948 | jud. ILFOV, loc. CHIAJNA, Strada Viilor, nr. 48K, bl. NC62117 | IF | solara | 0.005 | 0.00488 | 0 | 0 | CFp | CBC | Retele Electrice Muntenia | 18600859 |  | RO001E142178558/2 | 2023-11-15 | 2023
15949 | jud. ILFOV, loc. BRAGADIRU, Strada CRISUL REPEDE, nr. 35, ap. CASA A1 | IF | solara | 0.005 | 0.004899 | 0 | 0 | CFp | CBC | Retele Electrice Muntenia | 18620317 |  | RO001E142833499/2 | 2023-11-14 | 2023
15950 | jud. GIURGIU, loc. GIURGIU, Strada Garii, nr. 73 | GR | solara | 0.015 | 0.014695 | 0 | 0 | CFp | CBC | Retele Electrice Muntenia | 18579411 |  | RO001E301229052/3 | 2023-11-14 | 2023
15951 | jud. BUCURESTI, loc. SECTOR 1, Bulevardul Bucurestii Noi, nr. 158 | B | solara | 0.01 | 0.01 | 0 | 0 | CFp | CBC | Retele Electrice Muntenia | 18580212 |  | RO001E108834532/2 | 2023-11-08 | 2023
15952 | jud. GIURGIU, loc. GIURGIU, Bulevardul BUCURESTI, nr. 239 | GR | solara | 0.01 | 0.009795 | 0 | 0 | CFp | CBC | Retele Electrice Muntenia | 18580854 |  | RO001E131357859/3 | 2023-11-14 | 2023
15953 | jud. ILFOV, loc. CIOROGARLA, Strada Gheorghe Doja, nr. 52 | IF | solara | 0.00369 | 0.003615 | 0 | 0 | CFp | CBC | Retele Electrice Muntenia | 18608855 |  | RO001E400377540/2 | 2023-11-23 | 2023
15954 | jud. BUCURESTI, loc. SECTOR 2, Strada Heliade Intre Vii, nr. 47 | B | solara | 0.0099 | 0.009622 | 0 | 0 | CFp | CBC | Retele Electrice Muntenia | 18606222 |  | RO001E114890551/2 | 2023-11-15 | 2023
15955 | jud. ILFOV, loc. DRAGOMIRESTI-DEAL, Strada GAROFITEI, nr. 3 | IF | solara | 0.008 | 0.007839 | 0 | 0 | CFp | CBC | Retele Electrice Muntenia | 18573909 |  | RO001E401163140/3 | 2023-11-14 | 2023
15956 | jud. ILFOV, loc. PANTELIMON, Bulevardul Biruintei, nr. 22 | IF | solara | 0.01 | 0.00975 | 0 | 0 | CFp | CBC | Retele Electrice Muntenia | 18578241 |  | RO001E141807635/2 | 2023-11-16 | 2023
15957 | jud. BUCURESTI, loc. SECTOR 6, PRELUNGIREA Ghencea, nr. 99 G | B | solara | 0.005 | 0.004899 | 0 | 0 | CFp | CBC | Retele Electrice Muntenia | 18620669 |  | RO001E108790005/3 | 2023-11-14 | 2023
15958 | jud. ILFOV, loc. CHIAJNA, SOSEAUA Centura, nr. 3, bl. -, sc. -, et. -, ap. - | IF | solara | 0.01 | 0.009798 | 0 | 0 | CFp | CBC | Retele Electrice Muntenia | 18620962 |  | RO001E143183577/2 | 2023-11-20 | 2023
15959 | jud. GIURGIU, loc. GIURGIU, Strada Dudului, nr. 17 E | GR | solara | 0.003 | 0.002939 | 0 | 0 | CFp | CBC | Retele Electrice Muntenia | 18616708 |  | RO001E131374915/2 | 2023-11-20 | 2023
15960 | jud. GIURGIU, loc. BACU, Calea BUCURESTI DJ 601A, nr. 2AL4 NC344 | GR | solara | 0.006 | 0.00578 | 100 | 0.4 | CFp | CBC | Retele Electrice Muntenia | 18603475 |  | RO001E131379741/3 | 2023-11-22 | 2023
15961 | jud. GIURGIU, loc. GIURGIU, Bulevardul Bratianu I. C. Ion, nr. 192 | GR | solara | 0.01199 | 0.01174 | 0 | 0 | CFp | CBC | Retele Electrice Muntenia | 18578782 |  | RO001E131462519/2 | 2023-11-17 | 2023
15962 | jud. BUCURESTI, loc. SECTOR 2, Strada Heliade Intre Vii, nr. 47 | B | solara | 0.0099 | 0.009622 | 0 | 0 | CFp | CBC | Retele Electrice Muntenia | 18605171 |  | RO001E114890056/2 | 2023-11-15 | 2023
15963 | jud. ILFOV, loc. MOGOSOAIA, Strada Colentina, nr. 64 | IF | solara | 0.005 | 0.00489 | 0 | 0 | CFp | CBC | Retele Electrice Muntenia | 18579338 |  | RO001E142038777/2 | 2023-11-16 | 2023
15964 | jud. ILFOV, loc. CORBEANCA, Strada Strada Crizantemelor, nr. 7 | IF | solara | 0.00738 | 0.007231 | 0 | 0 | CFp | CBC | Retele Electrice Muntenia | 18619259 |  | RO001E143030972/3 | 2023-11-28 | 2023
15965 | jud. BUCURESTI, loc. SECTOR 6, DRUMUL Valea Furcii, nr. 15-17 | B | solara | 0.009 | 0 | 0 | 0 | CFp | CBC | Retele Electrice Muntenia | 18613294 |  | RO001E119538869/3 | 2023-11-15 | 2023
15966 | jud. BUCURESTI, loc. SECTOR 2, Strada Matei Voievod, nr. 35 | B | solara | 0.00693 | 0.00679 | 0 | 0 | CFp | CBC | Retele Electrice Muntenia | 18620785 |  | RO001E109219057/2 | 2023-11-16 | 2023
15967 | jud. ILFOV, loc. BRAGADIRU, SOSEAUA Clinceni, nr. 54 | IF | solara | 0.008 | 0.007785 | 0 | 0 | CFp | CBC | Retele Electrice Muntenia | 18614448 |  | RO001E401110434/2 | 2023-11-20 | 2023
15968 | jud. GIURGIU, loc. MIHAILESTI, ULITA Plopilor, nr. 18 | GR | solara | 0.006 | 0.00582 | 0 | 0 | CFp | CBC | Retele Electrice Muntenia | 18602555 |  | RO001E300589476/3 | 2023-11-24 | 2023
15969 | jud. ILFOV, loc. ROSU, Strada Caporal Calin Dumitru, nr. 11 | IF | solara | 0.006 | 0.005879 | 0 | 0 | CFp | CBC | Retele Electrice Muntenia | 18608762 |  | RO001E400258289/2 | 2023-11-17 | 2023
15970 | jud. BUCURESTI, loc. SECTOR 2, Strada Matei Voievod, nr. 35 | B | solara | 0.00693 | 0.00679 | 0 | 0 | CFp | CBC | Retele Electrice Muntenia | 18620703 |  | RO001E109219068/2 | 2023-11-16 | 2023
15971 | jud. BUCURESTI, loc. SECTOR 6, Strada Plesul, nr. 28 | B | solara | 0.005 | 0.00489 | 0 | 0 | CFp | CBC | Retele Electrice Muntenia | 18580886 |  | RO001E103228804/2 | 2023-11-14 | 2023
15972 | jud. GIURGIU, loc. MIHAILESTI, Strada Lacramioarei, nr. 12 | GR | solara | 0.01 | 0.009795 | 0 | 0 | CFp | CBC | Retele Electrice Muntenia | 18602321 |  | RO001E301215822/2 | 2023-11-16 | 2023
15973 | jud. ILFOV, loc. DOBROESTI, Strada STEJARULUI, nr. 26E | IF | solara | 0.00564 | 0.005477 | 0 | 0 | CFp | CBC | Retele Electrice Muntenia | 18572903 |  | RO001E141339602/2 | 2023-11-08 | 2023
15974 | jud. ILFOV, loc. SNAGOV, Strada Nufarului, nr. 15 D, bl. VILA 12C, ap. 12C | IF | solara | 0.022 | 0.02155 | 0 | 0 | CFp | CBC | Retele Electrice Muntenia | 18612425 |  | RO001E400945989/3 | 2023-11-22 | 2023
15975 | jud. BUCURESTI, loc. SECTOR 1, Calea Plevnei, nr. 82 | B | solara | 0.00492 | 0.00492 | 200 | 0.4 | CFp | CBC | Retele Electrice Muntenia | 18619771 |  | RO001E108984763/3 | 2023-11-16 | 2023
15976 | jud. ILFOV, loc. BRAGADIRU, Strada IDEALULUI, nr. 6 | IF | solara | 0.003 | 0.00291 | 0 | 0 | CFp | CBC | Retele Electrice Muntenia | 18579903 |  | RO001E142435835/2 | 2023-11-23 | 2023
15977 | jud. ILFOV, loc. VOLUNTARI, Strada MIRCEA VEROIU, nr. 234 | IF | solara | 0.01 | 0.009799 | 0 | 0 | CFp | CBC | Retele Electrice Muntenia | 18579512 |  | RO001E142367525/2 | 2023-11-08 | 2023
15978 | jud. ILFOV, loc. DOBROESTI, Strada Nicolae Balcescu, nr. 103 | IF | solara | 0.015 | 0.014699 | 0 | 0 | CFp | CBC | Retele Electrice Muntenia | 18604751 |  | RO001E109123736/3 | 2023-11-16 | 2023
15979 | jud. ILFOV, loc. MOARA VLASIEI, Strada Florilor, nr. 16 | IF | solara | 0.012 | 0.011755 | 0 | 0 | CFp | CBC | Retele Electrice Muntenia | 18616140 |  | RO001E143238950/2 | 2023-11-24 | 2023
15980 | jud. BUCURESTI, loc. SECTOR 1, Strada Jandarmeriei, nr. 14A | B | solara | 0.072 | 0 | 0 | 0 | CFp | CBC | Retele Electrice Muntenia | 17965790 |  | RO001E115328615/2 | 2023-11-09 | 2023
15981 | jud. ILFOV, loc. OTOPENI, Strada 23 August, nr. 206X | IF | solara | 0.01 | 0.009799 | 0 | 0 | CFp | CBC | Retele Electrice Muntenia | 18212001 | 2023-10-02 | RO001E141203028/3 | 2023-11-14 | 2023
15982 | jud. BUCURESTI, loc. SECTOR 4, Strada Iancu Cojescu, nr. 13 | B | solara | 0.01008 | 0.009838 | 0 | 0 | CFp | CBC | Retele Electrice Muntenia | 18231075 | 2023-10-02 | RO001E105723930/2 | 2023-11-17 | 2023
15983 | jud. ILFOV, loc. VOLUNTARI, Strada EROU IANCU NICOLAE, nr. 55B | IF | solara | 0.0099 | 0.009701 | 0 | 0 | CFp | CBC | Retele Electrice Muntenia | 18259452 | 2023-10-05 | RO001E400170237/3 | 2023-11-14 | 2023
15984 | jud. ILFOV, loc. DUMBRAVENI, Strada LAHOVARI, nr. 9-C, ap. CASA 8 | IF | solara | 0.009 | 0.010073 | 0 | 0 | CFp | CBC | Retele Electrice Muntenia | 18253008 | 2023-10-06 | RO001E143023222/4 | 2023-11-27 | 2023
15985 | jud. ILFOV, loc. VANATORI, Strada Gagu, nr. 15 | IF | solara | 0.008 | 0.00783 | 0 | 0 | CFp | CBC | Retele Electrice Muntenia | 18260309 | 2023-10-04 | RO001E141254653/4 | 2023-11-21 | 2023
15986 | jud. ILFOV, loc. MANOLACHE, Strada Caminului, nr. 2 | IF | solara | 0.02805 | 0.027469 | 0 | 0 | CFp | CBC | Retele Electrice Muntenia | 18242998 | 2023-10-10 | RO001E141506169/4 | 2023-11-02 | 2023
15987 | jud. ILFOV, loc. VOLUNTARI, Strada CAMPUL PIPERA, nr. 75D | IF | solara | 0.021 | 0.02055 | 0 | 0 | CFp | CBC | Retele Electrice Muntenia | 18302020 | 2023-10-11 | RO001E142684572/4 | 2023-11-23 | 2023
15988 | jud. ILFOV, loc. VOLUNTARI, Strada Emil Racovita, nr. 70, bl. VILA 43 A | IF | solara | 0.008 | 0.007839 | 0 | 0 | CFp | CBC | Retele Electrice Muntenia | 18434719 | 2023-10-05 | RO001E141790153/3 | 2023-11-14 | 2023
15989 | jud. BUCURESTI, loc. SECTOR 3, Intrarea Platon, nr. 8 | B | solara | 0.008 | 0.007839 | 0 | 0 | CFp | CBC | Retele Electrice Muntenia | 18162875 | 2023-09-26 | RO001E104707133/2 | 2023-11-27 | 2023
15990 | jud. GIURGIU, loc. MIHAILESTI, Calea Bucuresti, nr. 110 | GR | solara | 0.00884 | 0.008657 | 900 | 0.23 | CFp | CBC | Retele Electrice Muntenia | 18262936 | 2023-10-12 | RO001E300592717/2 | 2023-11-02 | 2023
15991 | jud. ILFOV, loc. MOGOSOAIA, SOSEAUA Bucuresti- Targoviste, nr. 92A, bl. A | IF | solara | 0.00462 | 0.004527 | 0 | 0 | CFp | CBC | Retele Electrice Muntenia | 18108379 | 2023-09-13 | RO001E400689951/3 | 2023-11-02 | 2023
15992 | jud. BUCURESTI, loc. SECTOR 2, SOSEAUA Andronache, nr. 203, bl. MARE, sc. - | B | solara | 0.33 | 0.32325 | 0 | 0 | CFp | CBC | Retele Electrice Muntenia | 18157083 | 2023-10-17 | RO001E109349792/2 | 2023-11-24 | 2023
15993 | jud. BUCURESTI, loc. SECTOR 2, SOSEAUA Andronache, nr. 203, bl. MARE, sc. - | B | solara | 0.22 | 0.21545 | 0 | 0 | CFp | CBC | Retele Electrice Muntenia | 18156974 | 2023-10-16 | RO001E109180885/2 | 2023-11-24 | 2023
15994 | jud. ILFOV, loc. BRAGADIRU, SOSEAUA Clinceni, nr. 39 | IF | solara | 0.005 | 0.004899 | 20 | 0.4 | CFp | CBC | Retele Electrice Muntenia | 18354837 | 2023-10-17 | RO001E400857419/3 | 2023-11-16 | 2023
15995 | jud. ILFOV, loc. NUCI, Strada Crinilor, nr. 94 | IF | solara | 0.005 | 0.00488 | 0 | 0 | CFp | CBC | Retele Electrice Muntenia | 18163227 | 2023-10-10 | RO001E400799717/3 | 2023-11-24 | 2023
15996 | jud. ILFOV, loc. TUNARI, Strada SOSEAUA DE CENTURA, nr. 34 | IF | solara | 0.198 | 0.19354 | 0 | 0 | CFp | CBC | Retele Electrice Muntenia | 18415220 | 2023-10-20 | RO001E400901734/2 | 2023-11-14 | 2023
15997 | jud. GIURGIU, loc. PALANCA, Strada Domneasca, nr. 50 | GR | solara | 0.00585 | 0.005732 | 0 | 0 | CFp | CBC | Retele Electrice Muntenia | 18462808 | 2023-10-25 | RO001E301083678/3 | 2023-11-15 | 2023
15998 | jud. GIURGIU, loc. GAISEANCA, SOSEAUA Principala, nr. 46 | GR | solara | 0.00776 | 0.007585 | 0 | 0 | CFp | CBC | Retele Electrice Muntenia | 18446639 | 2023-10-25 | RO001E301219017/3 | 2023-11-28 | 2023
15999 | jud. BUCURESTI, loc. SECTOR 6, DRUMUL Valea Cricovului, nr. 97 -99 | B | solara | 0.01275 | 0.012485 | 0 | 0 | CFp | CBC | Retele Electrice Muntenia | 18174339 | 2023-10-30 | RO001E109053378/2 | 2023-11-21 | 2023
16000 | jud. ILFOV, loc. PANTELIMON, Strada Alunului, nr. 6 | IF | solara | 0.005 | 0.00489 | 0 | 0 | CFp | CBC | Retele Electrice Muntenia | 18122726 | 2023-10-27 | RO001E104895322/2 | 2023-11-15 | 2023
16001 | jud. ILFOV, loc. BALOTESTI, Strada Privighetorilor, nr. 7 | IF | solara | 0.01 | 0.00979 | 0 | 0 | CFp | CBC | Retele Electrice Muntenia | 18022026 | 2023-08-24 | RO001E141272271/4 | 2023-11-23 | 2023
16002 | jud. ILFOV, loc. OSTRATU, Strada ALUNULUI, nr. 24 | IF | solara | 0.013 | 0.011608 | 0 | 0 | CFp | CBC | Retele Electrice Muntenia | 18032348 | 2023-08-30 | RO001E141911620/3 | 2023-11-29 | 2023
16003 | jud. ILFOV, loc. CIOROGARLA, Strada Horia, nr. 22A | IF | solara | 0.025 | 0.0243 | 25 | 0.4 | CFp | CBC | Retele Electrice Muntenia | 18072136 | 2023-09-07 | RO001E400375223/4 | 2023-11-17 | 2023
16004 | jud. ILFOV, loc. CHITILA, Strada George Cosbuc, nr. 49 | IF | solara | 0.008 | 0.00783 | 0 | 0 | CFp | CBC | Retele Electrice Muntenia | 13521483 | 2022-12-29 | RO001E400269360/4 | 2023-11-16 | 2023
16005 | jud. BUCURESTI, loc. SECTOR 2, Strada Melodiei, nr. 106A | B | solara | 0.006825 | 0.006688 | 0 | 0 | CFp | CBC | Retele Electrice Muntenia | 12213678 | 2022-11-11 | RO001E115359989/2 | 2023-11-21 | 2023
16006 | jud. ILFOV, loc. CIOROGARLA, Strada Lacului, nr. 92, bl. P64/65, sc. LOT 3/2, ap. C3 | IF | solara | 0.006 | 0.005879 | 0 | 0 | CFp | CBC | Retele Electrice Muntenia | 17922812 | 2023-08-24 | RO001E142851051/3 | 2023-11-14 | 2023
16007 | jud. ILFOV, loc. MOGOSOAIA, Strada Oslo, nr. 2 | IF | solara | 0.02 | 0.019598 | 0 | 0 | CFp | CBC | Retele Electrice Muntenia | 17953717 | 2023-09-05 | RO001E400914389/3 | 2023-11-21 | 2023
16008 | jud. ILFOV, loc. CLINCENI, Strada Privighetorii, nr. 11F | IF | solara | 0.008 | 0.00779 | 0 | 0 | CFp | CBC | Retele Electrice Muntenia | 17996597 | 2023-08-23 | RO001E142634858/3 | 2023-11-16 | 2023
16009 | jud. GIURGIU, loc. REMUS, Strada 1 Decembrie, nr. 2 | GR | solara | 0.006 | 0.005879 | 0 | 0 | CFp | CBC | Retele Electrice Muntenia | 18059414 | 2023-08-30 | RO001E300225822/4 | 2023-11-27 | 2023
16010 | jud. GIURGIU, loc. REMUS, Strada 1 Decembrie, nr. 4 | GR | solara | 0.005 | 0.004899 | 0 | 0 | CFp | CBC | Retele Electrice Muntenia | 18059562 | 2023-08-30 | RO001E300219533/5 | 2023-11-27 | 2023
16011 | jud. ILFOV, loc. BUFTEA, Strada Marasesti, nr. 13 | IF | solara | 0.005 | 0.004899 | 0 | 0 | CFp | CBC | Retele Electrice Muntenia | 18199271 | 2023-09-25 | RO001E400531339/2 | 2023-11-03 | 2023
16012 | jud. ILFOV, loc. OTOPENI, Strada Primaverii, nr. 7C, ap. 2 | IF | solara | 0.009 | 0.00881 | 0 | 0 | CFp | CBC | Retele Electrice Muntenia | 18169539 | 2023-09-20 | RO001E142941512/3 | 2023-11-13 | 2023
16013 | jud. ILFOV, loc. VOLUNTARI, DRUMUL Bisericii, nr. 50A-5, ap. lot J5 | IF | solara | 0.02 | 0.01956 | 200 | 0.4 | CFp | CBC | Retele Electrice Muntenia | 17566227 | 2023-08-11 | RO001E143257704/3 | 2023-11-17 | 2023
16014 | jud. BUCURESTI, loc. SECTOR 1, Strada Bauxitei, nr. 61 | B | solara | 0.02507 | 0.03 | 0 | 0 | CFp | CBC | Retele Electrice Muntenia | 17713181 | 2023-07-11 | RO001E111034121/3 | 2023-11-23 | 2023
16015 | jud. ILFOV, loc. DUDU, Strada Toamnei, nr. 2A, ap. VILA 26 | IF | solara | 0.00752 | 0.00733 | 0 | 0 | CFp | CBC | Retele Electrice Muntenia | 17711870 | 2023-07-07 | RO001E142773830/3 | 2023-11-17 | 2023
16016 | jud. ILFOV, loc. BALOTESTI, Strada I.C.Bratianu, nr. 24 | IF | solara | 0.006 | 0.005879 | 0 | 0 | CFp | CBC | Retele Electrice Muntenia | 17899635 | 2023-08-17 | RO001E401108622/3 | 2023-11-23 | 2023
16017 | jud. ILFOV, loc. DRAGOMIRESTI-DEAL, Strada 1 Decembrie 1918, nr. 142 | IF | solara | 0.005 | 0.004899 | 0 | 0 | CFp | CBC | Retele Electrice Muntenia | 15857006 | 2023-03-02 | RO001E400384740/3 | 2023-11-23 | 2023
16018 | jud. ILFOV, loc. BUFTEA, Strada Stirbei Voda, nr. 18 | IF | solara | 0.01365 | 0.013367 | 0 | 0 | CFp | CBC | Retele Electrice Muntenia | 15240482 | 2023-01-16 | RO001E400873484/2 | 2023-11-08 | 2023
16019 | jud. BUCURESTI, loc. SECTOR 1, Strada Jandarmeriei, nr. 307 | B | solara | 0.008 | 0.00783 | 0 | 0 | CFp | CBC | Retele Electrice Muntenia | 17802530 | 2023-07-28 | RO001E110029023/3 | 2023-11-20 | 2023
16020 | jud. ILFOV, loc. OSTRATU, Strada Platanului, nr. 8 | IF | solara | 0.00756 | 0.007399 | 0 | 0 | CFp | CBC | Retele Electrice Muntenia | 17838356 | 2023-07-28 | RO001E400964711/3 | 2023-11-01 | 2023
16021 | jud. BUCURESTI, loc. SECTOR 2, Strada Matei Voievod, nr. 57B | B | solara | 0.015 | 0.014645 | 0 | 0 | CFp | CBC | Retele Electrice Muntenia | 17948398 | 2023-08-17 | RO001E104400009/4 | 2023-11-23 | 2023
16022 | jud. GIURGIU, loc. BOLINTIN-DEAL, Strada Toamnei, nr. 3 | GR | solara | 0.015 | 0.0146 | 620 | 0.4 | CFp | CBC | Retele Electrice Muntenia | 16874236 | 2023-06-02 | RO001E131346284/4 | 2023-11-03 | 2023
16023 | jud. ILFOV, loc. POPESTI-LEORDENI, SOSEAUA Leordeni, nr. 159C | IF | solara | 0.010125 | 0.009918 | 0 | 0 | CFp | CBC | Retele Electrice Muntenia | 17451125 | 2023-06-30 | RO001E400949961/4 | 2023-11-20 | 2023
16024 | jud. ILFOV, loc. DOBROESTI, Strada TRIFOIULUI, nr. 12A-B | IF | solara | 0.02 | 0.01959 | 0 | 0 | CFp | CBC | Retele Electrice Muntenia | 17615705 | 2023-06-23 | RO001E141733756/2 | 2023-11-27 | 2023
16025 | jud. ILFOV, loc. CORBEANCA, Strada Unirii, nr. 61, ap. P 214/2 | IF | solara | 0.015 | 0.014695 | 0 | 0 | CFp | CBC | Retele Electrice Muntenia | 17622880 | 2023-07-06 | RO001E141287738/3 | 2023-11-23 | 2023
16026 | jud. ILFOV, loc. PANTELIMON, Strada Fericirii, nr. 17, ap. C2 | IF | solara | 0.009 | 0.008818 | 0 | 0 | CFp | CBC | Retele Electrice Muntenia | 17663183 | 2023-07-03 | RO001E142364375/3 | 2023-11-23 | 2023
16027 | jud. ILFOV, loc. OSTRATU, ALEEA PARADISUL FLORILOR, nr. 4, ap. NC 115223 | IF | solara | 0.01 | 0.00975 | 100 | 0.4 | CFp | CBC | Retele Electrice Muntenia | 17650674 | 2023-07-11 | RO001E143145744/2 | 2023-11-09 | 2023
16028 | jud. BUCURESTI, loc. SECTOR 5, DRUMUL Craitelor, nr. 56 | B | solara | 0.02115 | 0.020627 | 0 | 0 | CFp | CBC | Retele Electrice Muntenia | 11487583 | 2023-06-13 | RO001E119364800/3 | 2023-11-14 | 2023
16029 | jud. ILFOV, loc. BRAGADIRU, Strada Sperantei, nr. 16 | IF | solara | 0.02 | 0.019599 | 0 | 0 | CFp | CBC | Retele Electrice Muntenia | 17644478 | 2023-07-11 | RO001E141450112/4 | 2023-11-07 | 2023
16030 | jud. ILFOV, loc. AFUMATI, Strada Petrechioaia, nr. 14 | IF | solara | 0.005 | 0.004895 | 0 | 0 | CFp | CBC | Retele Electrice Muntenia | 17693880 | 2023-07-17 | RO001E400197113/3 | 2023-11-27 | 2023
16031 | jud. ILFOV, loc. PANTELIMON, Strada Lupului, nr. 4A | IF | solara | 0.005 | 0.00489 | 0 | 0 | CFp | CBC | Retele Electrice Muntenia | 17754688 | 2023-07-13 | RO001E142380339/4 | 2023-11-06 | 2023
16032 | jud. ILFOV, loc. AFUMATI, Strada Negro Pontes, nr. 31 | IF | solara | 0.008 | 0.00783 | 10 | 0.4 | CFp | CBC | Retele Electrice Muntenia | 17740350 | 2023-07-14 | RO001E141457906/3 | 2023-11-01 | 2023
16033 | jud. ILFOV, loc. OTOPENI, SOSEAUA Bucuresti-Ploiesti, nr. 40 42 | IF | solara | 0.02 | 0.019599 | 0 | 0 | CFp | CBC | Retele Electrice Muntenia | 17841916 | 2023-07-26 | RO001E401090688/3 | 2023-11-24 | 2023
16034 | jud. GIURGIU, loc. BOLINTIN-VALE, Strada REPUBLICII, nr. 117 | GR | solara | 0.027 | 0.02645 | 0 | 0 | CFp | CBC | Retele Electrice Muntenia | 16676684 | 2023-04-03 | RO001E131457108/1 | 2023-11-14 | 2023
16035 | jud. ILFOV, loc. GANEASA, Strada Stefan cel Mare, nr. 4 | IF | solara | 0.015 | 0.014699 | 0 | 0 | CFp | CBC | Retele Electrice Muntenia | 17215935 | 2023-04-25 | RO001E400173421/5 | 2023-11-08 | 2023
16036 | jud. ILFOV, loc. VOLUNTARI, Intrarea Pipera-Tunari, nr. 21A | IF | solara | 0.003 | 0.002939 | 0 | 0 | CFp | CBC | Retele Electrice Muntenia | 17427109 | 2023-05-31 | RO001E401098800/4 | 2023-11-23 | 2023
16037 | jud. ILFOV, loc. OTOPENI, Strada POLONA, nr. 11B | IF | solara | 0.007 | 0.006859 | 0 | 0 | CFp | CBC | Retele Electrice Muntenia | 17613830 | 2023-06-23 | RO001E400164904/4 | 2023-11-21 | 2023
16038 | jud. ILFOV, loc. CACIULATI, Strada Libertatii, nr. 71 | IF | solara | 0.003 | 0.002939 | 0 | 0 | CFp | CBC | Retele Electrice Muntenia | 17421584 | 2023-05-10 | RO001E400652007/4 | 2023-11-21 | 2023
16039 | jud. ILFOV, loc. PERIS, Strada Sondei, nr. 91 | IF | solara | 0.006 | 0.005878 | 0 | 0 | CFp | CBC | Retele Electrice Muntenia | 17209008 | 2023-05-05 | RO001E141354799/4 | 2023-11-03 | 2023
16040 | jud. ILFOV, loc. OSTRATU, Strada Fragutei, nr. 17 | IF | solara | 0.006 | 0.00582 | 18 | 0.4 | CFp | CBC | Retele Electrice Muntenia | 17263127 | 2023-05-17 | RO001E142512819/3 | 2023-11-08 | 2023
16041 | jud. ILFOV, loc. BRAGADIRU, Strada Eroilor, nr. 29 | IF | solara | 0.02 | 0.01956 | 0 | 0 | CFp | CBC | Retele Electrice Muntenia | 17445201 | 2023-05-11 | RO001E400973788/4 | 2023-11-28 | 2023
16042 | jud. BUCURESTI, loc. SECTOR 1, Strada Dobrogeanu-Gherea Constantin, nr. 118 | B | solara | 0.00759 | 0.00759 | 0 | 0 | CFp | CBC | Retele Electrice Muntenia | 16201789 | 2023-03-08 | RO001E101144731/3 | 2023-11-16 | 2023
16043 | jud. ILFOV, loc. SAFTICA, Strada LINISTEI, nr. 9 | IF | solara | 0.0132 | 0.012935 | 0 | 0 | CFp | CBC | Retele Electrice Muntenia | 17221363 | 2023-04-28 | RO001E400968434/5 | 2023-11-16 | 2023
16044 | jud. ILFOV, loc. CIOROGARLA, Strada Pamfil Seicaru, nr. 3 | IF | solara | 0.005 | 0.004895 | 0 | 0 | CFp | CBC | Retele Electrice Muntenia | 17309531 | 2023-05-22 | RO001E143051908/4 | 2023-11-02 | 2023
16045 | jud. ILFOV, loc. GAGU, Strada Principala, nr. 13 | IF | solara | 0.0055 | 0.005389 | 0 | 0 | CFp | CBC | Retele Electrice Muntenia | 16771861 | 2023-04-04 | RO001E400721161/3 | 2023-11-23 | 2023
16046 | jud. ILFOV, loc. BUFTEA, Strada TAMAS, nr. 8BIS | IF | solara | 0.004 | 0.00386 | 0 | 0 | CFp | CBC | Retele Electrice Muntenia | 16016630 | 2023-02-21 | RO001E400971179/3 | 2023-11-27 | 2023
16047 | jud. ILFOV, loc. BRAGADIRU, Strada Zorilor, nr. 57 | IF | solara | 0.009 | 0.00881 | 0 | 0 | CFp | CBC | Retele Electrice Muntenia | 15167859 | 2023-01-23 | RO001E401150832/3 | 2023-11-23 | 2023
16048 | jud. ILFOV, loc. VOLUNTARI, Strada Matei Millo, nr. 18 | IF | solara | 0.005 | 0.00489 | 600 | 0.23 | CFp | CBC | Retele Electrice Muntenia | 14618096 | 2023-01-23 | RO001E141397303/2 | 2023-11-15 | 2023
16049 | jud. ILFOV, loc. CORBEANCA, Strada Ogorului, nr. 4 | IF | solara | 0.0133 | 0.013024 | 0 | 0 | CFp | CBC | Retele Electrice Muntenia | 14561876 | 2023-01-25 | RO001E400919698/2 | 2023-11-27 | 2023
16050 | jud. ILFOV, loc. OSTRATU, Strada ANEMONEI, nr. 14 | IF | solara | 0.01 | 0.009799 | 0 | 0 | CFp | CBC | Retele Electrice Muntenia | 12538746 | 2022-12-27 | RO001E142761141/3 | 2023-11-22 | 2023
16051 | jud. ILFOV, loc. BRAGADIRU, Strada Libertatii, nr. 71J | IF | solara | 0.003 | 0.00291 | 0 | 0 | CFp | CBC | Retele Electrice Muntenia | 12493275 | 2022-11-09 | RO001E141358737/3 | 2023-11-23 | 2023
16052 | jud. BUCURESTI, loc. SECTOR 1, Strada Campinita, nr. 17 | B | solara | 0.01 | 0.01 | 0 | 0 | CFp | CBC | Retele Electrice Muntenia | 12229740 | 2022-12-15 | RO001E101148926/3 | 2023-11-21 | 2023
16053 | jud. ILFOV, loc. CHIAJNA, Strada Eroului, nr. 198 | IF | solara | 0.0243 | 0.023813 | 0 | 0 | CFp | CBC | Retele Electrice Muntenia | 12120430 | 2022-12-15 | RO001E141337217/3 | 2023-11-01 | 2023
16054 | jud. ILFOV, loc. POPESTI-LEORDENI, SOSEAUA Oltenitei, nr. 204 | IF | solara | 0.01 | 0.00976 | 0 | 0 | CFp | CBC | Retele Electrice Muntenia | 11627030 | 2023-01-12 | RO001E400181475/2 | 2023-11-17 | 2023
16055 | jud. ILFOV, loc. STEFANESTII DE JOS, SOSEAUA Stefanesti, nr. 8, 8A | IF | solara | 0.77 | 0.7496 | 0 | 0 | CFp | CBC | Retele Electrice Muntenia | 10728156 | 2022-11-28 | RO001E142514024/2 | 2023-11-07 | 2023
16056 | jud. ILFOV, loc. STEFANESTII DE JOS, SOSEAUA Stefanesti, nr. 8 si 8A | IF | solara | 0.99 | 0.965 | 0 | 0 | CFp | CBC | Retele Electrice Muntenia | 10725745 | 2022-11-28 | RO001E142743578/2 | 2023-11-08 | 2023
16057 | jud. ILFOV, loc. ISLAZ, Strada Libertatii, nr. 66 | IF | solara | 0.008 | 0.007838 | 0 | 0 | CFp | CBC | Retele Electrice Muntenia | 12685430 | 2022-12-14 | RO001E142052166/2 | 2023-11-21 | 2023
16058 | jud. ILFOV, loc. OTOPENI, Strada Ion Minulescu, nr. 6 | IF | solara | 0.02 | 0.01958 | 0 | 0 | CFp | CBC | Retele Electrice Muntenia | 11596232 | 2022-11-16 | RO001E142013118/2 | 2023-11-21 | 2023
16059 | jud. ILFOV, loc. STEFANESTII DE JOS, Strada Sinaia, nr. fn | IF | solara | 0.99 | 0.965 | 0 | 0 | CFp | CBC | Retele Electrice Muntenia | 10726963 | 2022-11-29 | RO001E142193320/2 | 2023-11-08 | 2023
16060 | jud. BUCURESTI, loc. SECTOR 2, Strada Sfantul Stefan, nr. 10 | B | solara | 0.01536 | 0.015052 | 0 | 0 | CFp | CBC | Retele Electrice Muntenia | 12534187 | 2022-10-27 | RO001E119603222/3 | 2023-11-17 | 2023
16061 | jud. ILFOV, loc. CHITILA, Strada Troitei, nr. 10 | IF | solara | 0.006 | 0.00584 | 0 | 0 | CFp | CBC | Retele Electrice Muntenia | 09659058 | 2022-03-17 | RO001E141204221/3 | 2023-11-14 | 2023
16062 | jud. ILFOV, loc. BUFTEA, Strada Ciresilor, nr. 1-Bis | IF | solara | 0.01 | 0.00979 | 0 | 0 | CFp | CBC | Retele Electrice Muntenia | 09093596 | 2021-12-15 | RO001E400566438/3 | 2023-11-28 | 2023
16063 | jud. BUCURESTI, loc. SECTOR 4, Strada Mitropolitul Grigore, nr. 43-45 | B | solara | 0.003 | 0.00292 | 0 | 0 | CFp | CBC | Retele Electrice Muntenia | 09469692 | 2022-01-28 | RO001E109037549/3 | 2023-11-01 | 2023
16064 | jud. BUCURESTI, loc. SECTOR 4, Strada Mitropolitul Grigore, nr. 8 | B | solara | 0.003 | 0.00291 | 0 | 0 | CFp | CBC | Retele Electrice Muntenia | 08988934 | 2021-11-11 | RO001E106126804/2 | 2023-11-20 | 2023
16065 | jud. BUCURESTI, loc. SECTOR 6, DRUMUL Belsugului, nr. 49A | B | solara | 0.014 | 0.013718 | 75 | 0.4 | CFp | CBC | E-Distributie Muntenia | 17971351 | 2023-08-18 | RO001E114929565/2 | 2023-10-27 | 2023
16066 | jud. BUCURESTI, loc. SECTOR 2, Intrarea Granarului, nr. 8 | B | solara | 0.00972 | 0.009525 | 0 | 0 | CFp | CBC | E-Distributie Muntenia | 18305030 | 2023-09-29 | RO001E104353882/3 | 2023-10-16 | 2023
16067 | jud. ILFOV, loc. VOLUNTARI, Strada Zimnicea, nr. 73, bl. NC128665, sc. LOT 3 | IF | solara | 0.0192 | 0.018729 | 600 | 0.4 | CFp | CBC | E-Distributie Muntenia | 18254281 | 2023-10-04 | RO001E143200814/2 | 2023-10-10 | 2023
16068 | jud. ILFOV, loc. OLTENI, Intrarea Dumbravei, nr. 6A | IF | solara | 0.013 | 0.012739 | 0 | 0 | CFp | CBC | E-Distributie Muntenia | 17735227 | 2023-07-19 | RO001E141357310/4 | 2023-10-23 | 2023
16069 | jud. ILFOV, loc. SAFTICA, Strada Campului, nr. 7 | IF | solara | 0.0046 | 0.004498 | 100 | 0.23 | CFp | CBC | E-Distributie Muntenia | 17990702 | 2023-10-05 | RO001E400710428/2 | 2023-10-12 | 2023
16070 | jud. ILFOV, loc. CIOFLICENI, Strada Basarab, nr. 2 | IF | solara | 0.02 | 0.01959 | 0 | 0 | CFp | CBC | E-Distributie Muntenia | 18413870 | 2023-10-09 | RO001E400831758/2 | 2023-10-16 | 2023
16071 | jud. ILFOV, loc. BALOTESTI, Strada Broscari, nr. 122 | IF | solara | 0.008 | 0.00783 | 0 | 0 | CFp | CBC | E-Distributie Muntenia | 17748631 | 2023-07-14 | RO001E141184408/3 | 2023-10-20 | 2023
16072 | jud. ILFOV, loc. JILAVA, Strada Ungureni, nr. 164 | IF | solara | 0.0082 | 0.008035 | 0 | 0 | CFp | CBC | E-Distributie Muntenia | 18305218 | 2023-10-11 | RO001E400443050/2 | 2023-10-19 | 2023
16073 | jud. BUCURESTI, loc. SECTOR 6, Strada Agnita, nr. 77 | B | solara | 0.008 | 0.00774 | 0 | 0 | CFp | CBC | E-Distributie Muntenia | 18222023 | 2023-10-04 | RO001E103232663/2 | 2023-10-27 | 2023
16074 | jud. ILFOV, loc. BRAGADIRU, Strada Safirului, nr. 71A, bl. vila 2 | IF | solara | 0.0055 | 0.005385 | 0 | 0 | CFp | CBC | E-Distributie Muntenia | 18431605 | 2023-10-17 | RO001E142584368/3 | 2023-10-24 | 2023
16075 | jud. GIURGIU, loc. STANESTI, Strada LINISTII, nr. 28 | GR | solara | 0.005 | 0.00485 | 0 | 0 | CFp | CBC | E-Distributie Muntenia | 18479108 | 2023-10-23 | RO001E300350898/3 | 2023-10-31 | 2023
16076 | jud. ILFOV, loc. OTOPENI, Strada HORIA, CLOSCA SI CRISAN, nr. 17 - LOT 1 | IF | solara | 0.15 | 0.1467 | 0 | 0 | CFp | CBC | E-Distributie Muntenia | 17432510 |  | RO001E141465938/2 | 2023-10-30 | 2023
16077 | jud. ILFOV, loc. VOLUNTARI, Strada EROU IANCU NICOLAE, nr. 33 H | IF | solara | 0.008 | 0.007835 | 0 | 0 | CFp | CBC | E-Distributie Muntenia | 17434720 |  | RO001E400932996/2 | 2023-10-16 | 2023
16078 | jud. ILFOV, loc. CATELU, Strada Independentei, nr. 27 | IF | solara | 0.00984 | 0.009637 | 0 | 0 | CFp | CBC | E-Distributie Muntenia | 17668194 |  | RO001E400985590/2 | 2023-10-19 | 2023
16079 | jud. ILFOV, loc. GANEASA, DRUMUL TARLA, nr. T87, bl. P369/25 | IF | solara | 0.008 | 0.007835 | 0 | 0 | CFp | CBC | E-Distributie Muntenia | 17713402 |  | RO001E141491487/2 | 2023-10-30 | 2023
16080 | jud. BUCURESTI, loc. SECTOR 1, ALEEA Teisani, nr. 57 | B | solara | 0.015 | 0.01468 | 0 | 0 | CFp | CBC | E-Distributie Muntenia | 17914566 |  | RO001E400916505/3 | 2023-10-27 | 2023
16081 | jud. ILFOV, loc. VOLUNTARI-PIPERA, Strada Erou Iancu Nicolae, nr. 126 | IF | solara | 0.396 | 0.37308 | 0 | 0 | CFp | CBC | E-Distributie Muntenia | 17914811 |  | RO001E400904434/2 | 2023-10-19 | 2023
16082 | jud. ILFOV, loc. OTOPENI, Strada 23 August, nr. 232F | IF | solara | 0.003 | 0.002935 | 0 | 0 | CFp | CBC | E-Distributie Muntenia | 18225839 |  | RO001E142789950/3 | 2023-10-10 | 2023
16083 | jud. ILFOV, loc. VOLUNTARI, Strada Tuberozelor, nr. 6B, ap. CASA 9 | IF | solara | 0.0099 | 0.009692 | 0 | 0 | CFp | CBC | E-Distributie Muntenia | 18283853 |  | RO001E142394873/4 | 2023-10-26 | 2023
16084 | jud. ILFOV, loc. CORBEANCA, Strada Laguna Albastra, nr. 72 | IF | solara | 0.0066 | 0.006368 | 0 | 0 | CFp | CBC | E-Distributie Muntenia | 18258811 |  | RO001E400712510/2 | 2023-10-09 | 2023
16085 | jud. BUCURESTI, loc. SECTOR 6, Strada Iacobescu Alexandru, nr. 15 | B | solara | 0.003 | 0.002939 | 0 | 0 | CFp | CBC | E-Distributie Muntenia | 18276596 |  | RO001E107328685/3 | 2023-10-02 | 2023
16086 | jud. ILFOV, loc. OTOPENI, Strada Ciprian Porumbescu, nr. 41D | IF | solara | 0.01 | 0.009795 | 0 | 0 | CFp | CBC | E-Distributie Muntenia | 18296756 |  | RO001E142748102/2 | 2023-10-20 | 2023
16087 | jud. ILFOV, loc. DRAGOMIRESTI-VALE, Strada CIRESULUI, nr. 14 | IF | solara | 0.0144 | 0.014062 | 0 | 0 | CFp | CBC | E-Distributie Muntenia | 18343181 |  | RO001E142293635/2 | 2023-10-16 | 2023
16088 | jud. BUCURESTI, loc. SECTOR 1, Strada Curtisoara, nr. 6 | B | solara | 0.006 | 0.00568 | 0 | 0 | CFp | CBC | E-Distributie Muntenia | 18327406 |  | RO001E400729585/2 | 2023-10-27 | 2023
16089 | jud. ILFOV, loc. MAGURELE, Strada Tarla, nr. 47-P166/58, bl. LOT 4, ap. C1 | IF | solara | 0.006 | 0.005879 | 0 | 0 | CFp | CBC | E-Distributie Muntenia | 18334556 |  | RO001E143023570/2 | 2023-10-24 | 2023
16090 | jud. ILFOV, loc. VOLUNTARI, Strada EROU IANCU NICOLAE, nr. 22 | IF | solara | 0.00909 | 0.008898 | 0 | 0 | CFp | CBC | E-Distributie Muntenia | 18478930 |  | RO001E400171643/2 | 2023-10-30 | 2023
16091 | jud. ILFOV, loc. POPESTI-LEORDENI, Strada DRUMUL FERMEI, nr. 86 | IF | solara | 0.00588 | 0.005707 | 0 | 0 | CFp | CBC | E-Distributie Muntenia | 18481948 |  | RO001E109372237/2 | 2023-10-27 | 2023
16092 | jud. ILFOV, loc. PANTELIMON, Strada CALIFARULUI, nr. 40 | IF | solara | 0.006 | 0.00586 | 0 | 0 | CFp | CBC | E-Distributie Muntenia | 18453202 |  | RO001E142628121/3 | 2023-10-25 | 2023
16093 | jud. ILFOV, loc. VOLUNTARI, CAMPUL Pipera, nr. 103 G | IF | solara | 0.01 | 0.009799 | 100 | 0.4 | CFp | CBC | E-Distributie Muntenia | 14014584 |  | RO001E400948432/2 | 2023-10-27 | 2023
16094 | jud. ILFOV, loc. VOLUNTARI, DRUMUL Negru, nr. 29 B | IF | solara | 0.006 | 0.00579 | 0 | 0 | CFp | CBC | E-Distributie Muntenia | 13853835 |  | RO001E400927664/2 | 2023-10-27 | 2023
16095 | jud. BUCURESTI, loc. SECTOR 1, DRUMUL Regimentului, nr. 22E | B | solara | 0.01 | 0.00978 | 0 | 0 | CFp | CBC | E-Distributie Muntenia | 17324104 |  | RO001E110192440/2 | 2023-10-19 | 2023
16096 | jud. ILFOV, loc. LIPIA, Strada Malu Rosu, nr. 63 | IF | solara | 0.0897 | 0.087905 | 0 | 0 | CFp | CBC | E-Distributie Muntenia | 17645511 |  | RO001E400994545/2 | 2023-10-18 | 2023
16097 | jud. ILFOV, loc. VOLUNTARI, Strada EROU IANCU NICOLAE, nr. 126C | IF | solara | 0.19844 | 0.19437 | 0 | 0 | CFp | CBC | E-Distributie Muntenia | 17885698 |  | RO001E142516228/2 | 2023-10-02 | 2023
16098 | jud. BUCURESTI, loc. SECTOR 3, Strada Vulturilor, nr. 98A, ap. B1 | B | solara | 0.02507 | 0.024169 | 0 | 0 | CFp | CBC | E-Distributie Muntenia | 17954021 |  | RO001E109201542/2 | 2023-10-30 | 2023
16099 | jud. GIURGIU, loc. FRATESTI, Strada DN 5B, nr. 5 | GR | solara | 0.4 | 0.3919 | 0 | 0 | CFp | CBC | E-Distributie Muntenia | 17977631 |  | RO001E131315695/2 | 2023-10-05 | 2023
16100 | jud. ILFOV, loc. SAFTICA, Strada Morarilor, nr. 31B | IF | solara | 0.008 | 0.007839 | 0 | 0 | CFp | CBC | E-Distributie Muntenia | 18120657 |  | RO001E400915379/3 | 2023-10-27 | 2023
16101 | jud. BUCURESTI, loc. SECTOR 2, Strada Lizeanu, nr. 11A | B | solara | 0.015 | 0.015 | 0 | 0 | CFp | CBC | E-Distributie Muntenia | 18126841 |  | RO001E119689765/3 | 2023-10-26 | 2023
16102 | jud. GIURGIU, loc. GRADINARI, SOSEAUA Principala, nr. 7 | GR | solara | 0.10906 | 0.10686 | 0 | 0 | CFp | CBC | E-Distributie Muntenia | 18300982 |  | RO001E301173948/3 | 2023-10-16 | 2023
16103 | jud. ILFOV, loc. CALDARARU, Strada OXIGENULUI, nr. 2B | IF | solara | 0.08078 | 0.079144 | 0 | 0 | CFp | CBC | E-Distributie Muntenia | 18302783 |  | RO001E401005426/4 | 2023-10-09 | 2023
16104 | jud. BUCURESTI, loc. SECTOR 4, Calea DRUM GILAULUI, nr. 21-23 | B | solara | 0.006 | 0.005879 | 0 | 0 | CFp | CBC | E-Distributie Muntenia | 18424647 |  | RO001E109156068/2 | 2023-10-27 | 2023
16105 | jud. BUCURESTI, loc. SECTOR 3, Strada Cercelus, nr. 7 | B | solara | 0.005 | 0.004898 | 0 | 0 | CFp | CBC | E-Distributie Muntenia | 18435207 |  | RO001E101774628/2 | 2023-10-23 | 2023
16106 | jud. ILFOV, loc. 1 DECEMBRIE, SOSEAUA Giurgiului, nr. 259 | IF | solara | 0.01 | 0.0097 | 0 | 0 | CFp | CBC | E-Distributie Muntenia | 16424177 |  | RO001E400512877/2 | 2023-10-17 | 2023
16107 | jud. BUCURESTI, loc. SECTOR 6, DRUMUL Osiei, nr. 51 | B | solara | 0.03496 | 0.03426 | 0 | 0 | CFp | CBC | E-Distributie Muntenia | 16770357 |  | RO001E119944983/2 | 2023-10-03 | 2023
16108 | jud. ILFOV, loc. MOGOSOAIA, Strada Eugen Barbu, nr. 20 | IF | solara | 0.007 | 0.006855 | 0 | 0 | CFp | CBC | E-Distributie Muntenia | 16791128 |  | RO001E401112166/3 | 2023-10-09 | 2023
16109 | jud. ILFOV, loc. CHIAJNA, Strada Eroului, nr. 2A | IF | solara | 0.015 | 0.014699 | 0 | 0 | CFp | CBC | E-Distributie Muntenia | 16889735 |  | RO001E400358011/2 | 2023-10-10 | 2023
16110 | jud. ILFOV, loc. VOLUNTARI, DRUMUL Bisericii, nr. 38, bl. Vila 7 | IF | solara | 0.016 | 0.015678 | 0 | 0 | CFp | CBC | E-Distributie Muntenia | 16946243 |  | RO001E142606521/3 | 2023-10-09 | 2023
16111 | jud. ILFOV, loc. OTOPENI, Strada AVIATOR ADRIAN IOVAN, nr. 38 | IF | solara | 0.005 | 0.00489 | 0 | 0 | CFp | CBC | E-Distributie Muntenia | 16901959 |  | RO001E141525115/3 | 2023-10-11 | 2023
16112 | jud. ILFOV, loc. CLINCENI, Strada Privighetorii, nr. 86 | IF | solara | 0.00495 | 0.004801 | 0 | 0 | CFp | CBC | E-Distributie Muntenia | 16926357 |  | RO001E142589958/2 | 2023-10-10 | 2023
16113 | jud. ILFOV, loc. OLTENI, Strada Ciorogarla, nr. 96 | IF | solara | 0.01 | 0.00979 | 0 | 0 | CFp | CBC | E-Distributie Muntenia | 17211253 |  | RO001E400943235/3 | 2023-10-27 | 2023
16114 | jud. GIURGIU, loc. GIURGIU, Bulevardul Mihai Viteazul, nr. 5 | GR | solara | 0.38081 | 0.37318 | 0 | 0 | CFp | CBC | E-Distributie Muntenia | 17258624 |  | RO001E301255520/3 | 2023-10-17 | 2023
16115 | jud. ILFOV, loc. BUFTEA, Strada 23 AUGUST, nr. 75 | IF | solara | 0.1 | 0.097999 | 0 | 0 | CFp | CBC | E-Distributie Muntenia | 17271504 |  | RO001E400901857/1 | 2023-10-02 | 2023
16116 | jud. ILFOV, loc. VOLUNTARI, Strada CONSTELATIEI, nr. 39 | IF | solara | 0.01539 | 0.015081 | 0 | 0 | CFp | CBC | E-Distributie Muntenia | 17440862 |  | RO001E142925963/2 | 2023-10-17 | 2023
16117 | jud. ILFOV, loc. NUCI, SOSEAUA SOSEAUA PRIMAVERII, nr. 70 | IF | solara | 0.008 | 0.00774 | 0 | 0 | CFp | CBC | E-Distributie Muntenia | 17439880 |  | RO001E141748662/2 | 2023-10-23 | 2023
16118 | jud. ILFOV, loc. OLTENI, Strada Putul Olteni, nr. 44 B | IF | solara | 0.007 | 0.00685 | 0 | 0 | CFp | CBC | E-Distributie Muntenia | 17433351 |  | RO001E400985714/3 | 2023-10-02 | 2023
16119 | jud. BUCURESTI, loc. SECTOR 4, Strada Duminicii, nr. 20 | B | solara | 0.006 | 0.00578 | 0 | 0 | CFp | CBC | E-Distributie Muntenia | 17487372 |  | RO001E105764193/2 | 2023-10-03 | 2023
16120 | jud. ILFOV, loc. PETRACHIOAIA, SOSEAUA Vanatori, nr. 363 Bis, bl. bis | IF | solara | 0.004 | 0.0039 | 0 | 0 | CFp | CBC | E-Distributie Muntenia | 17509854 |  | RO001E400926203/3 | 2023-10-09 | 2023
16121 | jud. ILFOV, loc. MAGURELE, Strada Atomistilor, nr. 101, et. REZERVA | IF | solara | 0.1 | 0.0979 | 0 | 0 | CFp | CBC | E-Distributie Muntenia | 17559272 |  | RO001E400898087/1 | 2023-10-05 | 2023
16122 | jud. ILFOV, loc. STEFANESTII DE SUS, Strada Stupilor, nr. 17 | IF | solara | 0.0081 | 0.007937 | 0 | 0 | CFp | CBC | E-Distributie Muntenia | 17560823 |  | RO001E143059355/2 | 2023-10-12 | 2023
16123 | jud. ILFOV, loc. LIPIA, Strada Manastirea Caldarusani, nr. 20 | IF | solara | 0.00981 | 0.009609 | 0 | 0 | CFp | CBC | E-Distributie Muntenia | 17561704 |  | RO001E400809371/4 | 2023-10-04 | 2023
16124 | jud. ILFOV, loc. Chiajna, Strada Luceafarului, nr. 5D, bl. C5, sc. D, et. 1, ap. 122 | IF | solara | 0.01 | 0.00979 | 0 | 0 | CFp | CBC | E-Distributie Muntenia | 17611356 |  | RO001E141795068/2 | 2023-10-19 | 2023
16125 | jud. ILFOV, loc. SINDRILITA, Strada Perilor, nr. 9B, et. 1 | IF | solara | 0.012 | 0.01174 | 0 | 0 | CFp | CBC | E-Distributie Muntenia | 17606306 |  | RO001E401014189/3 | 2023-10-13 | 2023
16126 | jud. ILFOV, loc. BUFTEA, Strada Ciresilor, nr. 28 | IF | solara | 0.008 | 0.00774 | 0 | 0 | CFp | CBC | E-Distributie Muntenia | 17603509 |  | RO001E141447051/3 | 2023-10-02 | 2023
16127 | jud. ILFOV, loc. CHIAJNA, Strada Nicolae Iorga, nr. 38G, bl. P3, sc. E, et. 2, ap. 91 | IF | solara | 0.006 | 0.00587 | 0 | 0 | CFp | CBC | E-Distributie Muntenia | 17599837 |  | RO001E141571835/4 | 2023-10-23 | 2023
16128 | jud. ILFOV, loc. BUFTEA, Strada Milano, nr. 15 | IF | solara | 0.02 | 0.019599 | 0 | 0 | CFp | CBC | E-Distributie Muntenia | 17701812 |  | RO001E142790200/2 | 2023-10-05 | 2023
16129 | jud. ILFOV, loc. CORBEANCA, Strada Campului, nr. 15-F | IF | solara | 0.005 | 0.00488 | 0 | 0 | CFp | CBC | E-Distributie Muntenia | 17760174 |  | RO001E143264409/2 | 2023-10-03 | 2023
16130 | jud. ILFOV, loc. GLINA, Strada LIBERTATII, nr. 342B | IF | solara | 0.003 | 0.002939 | 0 | 0 | CFp | CBC | E-Distributie Muntenia | 17872317 |  | RO001E142513898/3 | 2023-10-03 | 2023
16131 | jud. GIURGIU, loc. IEPURESTI, Strada Morii, nr. 30 | GR | solara | 0.01 | 0.00979 | 0 | 0 | CFp | CBC | E-Distributie Muntenia | 17849044 |  | RO001E300609929/4 | 2023-10-27 | 2023
16132 | jud. GIURGIU, loc. SABARENI, Strada Principala, nr. 152H | GR | solara | 0.005 | 0.00488 | 0 | 0 | CFp | CBC | E-Distributie Muntenia | 17854438 |  | RO001E131436813/3 | 2023-10-16 | 2023
16133 | jud. GIURGIU, loc. BOLINTIN-DEAL, Strada DOINEI, nr. 516 | GR | solara | 0.0253 | 0.024793 | 0 | 0 | CFp | CBC | E-Distributie Muntenia | 17893534 |  | RO001E301097651/3 | 2023-10-16 | 2023
16134 | jud. ILFOV, loc. BALACEANCA, Strada Eroilor, nr. 44 | IF | solara | 0.006 | 0.005825 | 0 | 0 | CFp | CBC | E-Distributie Muntenia | 17958707 |  | RO001E141222995/2 | 2023-10-24 | 2023
16135 | jud. ILFOV, loc. CHITILA, Strada Castanilor, nr. 29 | IF | solara | 0.003815 | 0.003729 | 0 | 0 | CFp | CBC | E-Distributie Muntenia | 17968552 |  | RO001E400270159/2 | 2023-10-02 | 2023
16136 | jud. ILFOV, loc. BALACEANCA, Strada Eroilor, nr. 44A | IF | solara | 0.006 | 0.005825 | 0 | 0 | CFp | CBC | E-Distributie Muntenia | 17958554 |  | RO001E141222984/3 | 2023-10-25 | 2023
16137 | jud. GIURGIU, loc. GIURGIU, Bulevardul 1907, nr. 13 | GR | solara | 0.003 | 0.002939 | 0 | 0 | CFp | CBC | E-Distributie Muntenia | 18026757 |  | RO001E300022917/2 | 2023-10-09 | 2023
16138 | jud. ILFOV, loc. SINTESTI, Strada ORHIDEELOR, nr. 1 | IF | solara | 0.005 | 0.004899 | 0 | 0 | CFp | CBC | E-Distributie Muntenia | 18019478 |  | RO001E143227981/3 | 2023-10-27 | 2023
16139 | jud. ILFOV, loc. PASAREA, Strada Agricultori, nr. 8T | IF | solara | 0.005 | 0.00489 | 0 | 0 | CFp | CBC | E-Distributie Muntenia | 18025404 |  | RO001E141286119/3 | 2023-10-13 | 2023
16140 | jud. ILFOV, loc. BRAGADIRU, Strada Crisu Repede, nr. 47 B | IF | solara | 0.00375 | 0.003665 | 0 | 0 | CFp | CBC | E-Distributie Muntenia | 18034696 |  | RO001E141354801/3 | 2023-10-12 | 2023
16141 | jud. Ilfov, loc. BRANESTI, Intrarea CIRESULUI, nr. 4 | IF | solara | 0.006 | 0.00578 | 0 | 0 | CFp | CBC | E-Distributie Muntenia | 18035181 |  | RO001E142362025/2 | 2023-10-19 | 2023
16142 | jud. ILFOV, loc. MAGURELE, Strada Lacului, nr. 32, ap. LOT 1 | IF | solara | 0.04 | 0.03915 | 0 | 0 | CFp | CBC | E-Distributie Muntenia | 18033029 |  | RO001E141206672/1 | 2023-10-09 | 2023
16143 | jud. ILFOV, loc. ORDOREANU, Strada Tudor Vladimirescu, nr. FN | IF | solara | 0.005 | 0.004899 | 0 | 0 | CFp | CBC | E-Distributie Muntenia | 18030175 |  | RO001E142327183/2 | 2023-10-12 | 2023
16144 | jud. BUCURESTI, loc. SECTOR 1, Strada Godeanu Constantin,Slt., nr. 32A | B | solara | 0.006 | 0.00582 | 0 | 0 | CFp | CBC | E-Distributie Muntenia | 18071133 |  | RO001E119528217/2 | 2023-10-17 | 2023
16145 | jud. ILFOV, loc. POPESTI-LEORDENI, Strada Cheiul Dambovitei, nr. 26, bl. C145, ap. 1 | IF | solara | 0.006 | 0.005878 | 0 | 0 | CFp | CBC | E-Distributie Muntenia | 18085799 |  | RO001E142271574/4 | 2023-10-04 | 2023
16146 | jud. ILFOV, loc. POPESTI-LEORDENI, Strada Cheiul Dambovitei, nr. 26, ap. C141 | IF | solara | 0.006 | 0.005878 | 0 | 0 | CFp | CBC | E-Distributie Muntenia | 18096191 |  | RO001E142271653/3 | 2023-10-04 | 2023
16147 | jud. GIURGIU, loc. RALESTI, Strada Radu Netejoru, nr. 27 | GR | solara | 0.003 | 0.002939 | 0 | 0 | CFp | CBC | E-Distributie Muntenia | 18085254 |  | RO001E300291870/3 | 2023-10-02 | 2023
16148 | jud. ILFOV, loc. DOBROESTI, Strada CONDU STELIAN, nr. 35AB | IF | solara | 0.01 | 0.009792 | 0 | 0 | CFp | CBC | E-Distributie Muntenia | 18105036 |  | RO001E141223761/2 | 2023-10-18 | 2023
16149 | jud. ILFOV, loc. TUNARI, Strada Orientului, nr. 3, bl. Vila 9, ap. Vila 9 | IF | solara | 0.00414 | 0.004047 | 0 | 0 | CFp | CBC | E-Distributie Muntenia | 18082939 |  | RO001E142544319/3 | 2023-10-02 | 2023
16150 | jud. BUCURESTI, loc. SECTOR 6, PRELUNGIREA Ghencea, nr. 143C | B | solara | 0.006 | 0.005878 | 0 | 0 | CFp | CBC | E-Distributie Muntenia | 18091898 |  | RO001E106164985/3 | 2023-10-23 | 2023
16151 | jud. ILFOV, loc. VOLUNTARI, Bulevardul Voluntari, nr. 44 | IF | solara | 0.005 | 0.00488 | 0 | 0 | CFp | CBC | E-Distributie Muntenia | 18093568 |  | RO001E141503076/3 | 2023-10-25 | 2023
16152 | jud. ILFOV, loc. BRAGADIRU, Strada Caporalului, nr. 29 | IF | solara | 0.00303 | 0.002959 | 0 | 0 | CFp | CBC | E-Distributie Muntenia | 18136056 |  | RO001E401124721/2 | 2023-10-30 | 2023
16153 | jud. GIURGIU, loc. GRADINARI, Strada Argesului, nr. 105 | GR | solara | 0.003 | 0.002939 | 0 | 0 | CFp | CBC | E-Distributie Muntenia | 18157885 |  | RO001E301016450/3 | 2023-10-04 | 2023
16154 | jud. ILFOV, loc. 1 DECEMBRIE, SOSEAUA Giurgiului, nr. 221 A | IF | solara | 0.005 | 0.004895 | 0 | 0 | CFp | CBC | E-Distributie Muntenia | 18158712 |  | RO001E400507769/3 | 2023-10-03 | 2023
16155 | jud. ILFOV, loc. BRAGADIRU, Strada Topaz, nr. 8A | IF | solara | 0.01 | 0.009799 | 0 | 0 | CFp | CBC | E-Distributie Muntenia | 18134587 |  | RO001E141428869/4 | 2023-10-16 | 2023
16156 | jud. ILFOV, loc. POPESTI-LEORDENI, SOSEAUA Berceni, nr. 9 | IF | solara | 0.09568 | 0.093765 | 0 | 0 | CFp | CBC | E-Distributie Muntenia | 18154194 |  | RO001E143082339/2 | 2023-10-31 | 2023
16157 | jud. ILFOV, loc. BERCENI, Strada Orhideei, nr. 25 | IF | solara | 0.006 | 0.00583 | 0 | 0 | CFp | CBC | E-Distributie Muntenia | 18227298 |  | RO001E143042414/3 | 2023-10-19 | 2023
16158 | jud. Ilfov, loc. OTOPENI, ALEEA Tuberozelor, nr. 10 | IF | solara | 0.012 | 0.011759 | 0 | 0 | CFp | CBC | E-Distributie Muntenia | 18224317 |  | RO001E142352271/3 | 2023-10-19 | 2023
16159 | jud. GIURGIU, loc. UZUNU, Strada Livezii, nr. 1 | GR | solara | 0.09737 | 0.095368 | 0 | 0 | CFp | CBC | E-Distributie Muntenia | 18210297 |  | RO001E131390575/3 | 2023-10-06 | 2023
16160 | jud. BUCURESTI, loc. SECTOR 3, Strada Vasile Toneanu, nr. 37 | B | solara | 0.00731 | 0.007163 | 0 | 0 | CFp | CBC | E-Distributie Muntenia | 18213257 |  | RO001E108928389/2 | 2023-10-02 | 2023
16161 | jud. ILFOV, loc. MOARA VLASIEI, Strada VLASIA, nr. 29 | IF | solara | 0.003 | 0.00274 | 0 | 0 | CFp | CBC | E-Distributie Muntenia | 18225305 |  | RO001E142743208/2 | 2023-10-16 | 2023
16162 | jud. BUCURESTI, loc. SECTOR 5, Strada Valea Alba, nr. 53A | B | solara | 0.005 | 0.004897 | 0 | 0 | CFp | CBC | E-Distributie Muntenia | 18228214 |  | RO001E108190582/3 | 2023-10-03 | 2023
16163 | jud. GIURGIU, loc. TANTAVA, Strada SABARULUI, nr. 211 | GR | solara | 0.003 | 0.002939 | 0 | 0 | CFp | CBC | E-Distributie Muntenia | 18222138 |  | RO001E301018687/3 | 2023-10-31 | 2023
16164 | jud. BUCURESTI, loc. SECTOR 1, Strada Boteanu, nr. 1 | B | solara | 0.03 | 0.02938 | 0 | 0 | CFp | CBC | E-Distributie Muntenia | 18216822 |  | RO001E119476477/1 | 2023-10-19 | 2023
16165 | jud. GIURGIU, loc. VEDEA, Strada 11 Iunie, nr. 4 | GR | solara | 0.003 | 0.002939 | 0 | 0 | CFp | CBC | E-Distributie Muntenia | 18224611 |  | RO001E300367289/3 | 2023-10-04 | 2023
16166 | jud. ILFOV, loc. CORNETU, Strada Aeroportului, nr. 57 B | IF | solara | 0.00328 | 0.003213 | 0 | 0 | CFp | CBC | E-Distributie Muntenia | 18218496 |  | RO001E400994310/3 | 2023-10-27 | 2023
16167 | jud. ILFOV, loc. BRAGADIRU, Strada CRISUL REPEDE, nr. 38, ap. CASA 5 | IF | solara | 0.003 | 0.002939 | 0 | 0 | CFp | CBC | E-Distributie Muntenia | 18274438 |  | RO001E142632845/2 | 2023-10-06 | 2023
16168 | jud. BUCURESTI, loc. SECTOR 1, Calea Floreasca, nr. 111-113 | B | solara | 0.0396 | 0.0396 | 0 | 0 | CFp | CBC | E-Distributie Muntenia | 18278265 |  | RO001E109125008/2 | 2023-10-18 | 2023
16169 | jud. ILFOV, loc. MOGOSOAIA, Strada Zamfirei, nr. 13-15, bl. c1 | IF | solara | 0.012 | 0.01175 | 0 | 0 | CFp | CBC | E-Distributie Muntenia | 18260981 |  | RO001E141689969/2 | 2023-10-04 | 2023
16170 | jud. ILFOV, loc. VOLUNTARI, Strada SILVIU STANCULESCU, nr. 5 | IF | solara | 0.005 | 0.004898 | 0 | 0 | CFp | CBC | E-Distributie Muntenia | 18282090 |  | RO001E142395504/2 | 2023-10-06 | 2023
16171 | jud. ILFOV, loc. CORNETU, Strada Aeroportului, nr. 73R | IF | solara | 0.003 | 0.002939 | 0 | 0 | CFp | CBC | E-Distributie Muntenia | 18276080 |  | RO001E141337048/2 | 2023-10-09 | 2023
16172 | jud. ILFOV, loc. CORBEANCA, Strada Piscului, nr. 18B | IF | solara | 0.006 | 0.00538 | 0 | 0 | CFp | CBC | E-Distributie Muntenia | 18269312 |  | RO001E141919583/2 | 2023-10-27 | 2023
16173 | jud. ILFOV, loc. BUFTEA, Strada Viilor, nr. 30A | IF | solara | 0.008 | 0.00783 | 0 | 0 | CFp | CBC | E-Distributie Muntenia | 18272921 |  | RO001E141291632/2 | 2023-10-05 | 2023
16174 | jud. ILFOV, loc. CHITILA, Strada Pacii, nr. 69 A | IF | solara | 0.005 | 0.004899 | 0 | 0 | CFp | CBC | E-Distributie Muntenia | 18280260 |  | RO001E401051999/2 | 2023-10-16 | 2023
16175 | jud. ILFOV, loc. BRANESTI, Strada Nufarului, nr. 22 | IF | solara | 0.003 | 0.002939 | 0 | 0 | CFp | CBC | E-Distributie Muntenia | 18281161 |  | RO001E141228531/4 | 2023-10-11 | 2023
16176 | jud. BUCURESTI, loc. SECTOR 3, Strada Fizicienilor, nr. 15 A | B | solara | 0.026845 | 0.026307 | 0 | 0 | CFp | CBC | E-Distributie Muntenia | 18273287 |  | RO001E108885291/2 | 2023-10-16 | 2023
16177 | jud. ILFOV, loc. CLINCENI, Strada Ciocarliei, nr. 45C | IF | solara | 0.01 | 0.009799 | 0 | 0 | CFp | CBC | E-Distributie Muntenia | 18267522 |  | RO001E142774606/3 | 2023-10-09 | 2023
16178 | jud. GIURGIU, loc. PLOPSORU, Strada Str Bradului, nr. 40 | GR | solara | 0.024 | 0.023519 | 0 | 0 | CFp | CBC | E-Distributie Muntenia | 18278509 |  | RO001E300260988/4 | 2023-10-09 | 2023
16179 | jud. ILFOV, loc. MOGOSOAIA, Strada Tipografilor, nr. 2 | IF | solara | 0.00333 | 0.003261 | 0 | 0 | CFp | CBC | E-Distributie Muntenia | 18267389 |  | RO001E400690177/3 | 2023-10-09 | 2023
16180 | jud. ILFOV, loc. BUFTEA, Strada Manesti, nr. 7 | IF | solara | 0.005 | 0.004882 | 0 | 0 | CFp | CBC | E-Distributie Muntenia | 18282818 |  | RO001E400568238/3 | 2023-10-23 | 2023
16181 | jud. ILFOV, loc. TUNARI, Strada Oituz, nr. 3 | IF | solara | 0.003 | 0.002939 | 0 | 0 | CFp | CBC | E-Distributie Muntenia | 18273776 |  | RO001E141409093/2 | 2023-10-11 | 2023
16182 | jud. BUCURESTI, loc. SECTOR 1, CARTIERUL ANSAMBLU HENRI COANDA, nr. LOT 405 | B | solara | 0.006 | 0.006 | 0 | 0 | CFp | CBC | E-Distributie Muntenia | 18415588 |  | RO001E110708533/2 | 2023-10-23 | 2023
16183 | jud. GIURGIU, loc. BACU, Strada SCOLII, nr. 4 | GR | solara | 0.003 | 0.002939 | 0 | 0 | CFp | CBC | E-Distributie Muntenia | 18268113 |  | RO001E300880144/3 | 2023-10-04 | 2023
16184 | jud. ILFOV, loc. CLINCENI, Strada Ortansei, nr. 29J | IF | solara | 0.005 | 0.004899 | 0 | 0 | CFp | CBC | E-Distributie Muntenia | 18284106 |  | RO001E141297537/3 | 2023-10-05 | 2023
16185 | jud. BUCURESTI, loc. SECTOR 3, ALEEA Pacala, nr. 16 | B | solara | 0.004 | 0.00386 | 0 | 0 | CFp | CBC | E-Distributie Muntenia | 18284665 |  | RO001E109035772/2 | 2023-10-16 | 2023
16186 | jud. ILFOV, loc. MERII PETCHII, SOSEAUA Brazilor, nr. 79 | IF | solara | 0.003 | 0.00293 | 0 | 0 | CFp | CBC | E-Distributie Muntenia | 18279413 |  | RO001E400802666/3 | 2023-10-20 | 2023
16187 | jud. ILFOV, loc. OSTRATU, Strada ARTELOR, nr. 2 | IF | solara | 0.005 | 0.00485 | 0 | 0 | CFp | CBC | E-Distributie Muntenia | 18281338 |  | RO001E143150841/2 | 2023-10-09 | 2023
16188 | jud. ILFOV, loc. BRAGADIRU, Strada Parfumului, nr. 31, ap. CASA 10 | IF | solara | 0.003 | 0.002939 | 0 | 0 | CFp | CBC | E-Distributie Muntenia | 18277096 |  | RO001E142756774/2 | 2023-10-07 | 2023
16189 | jud. BUCURESTI, loc. SECTOR 1, Strada Gheorghe Stefan, nr. 4 | B | solara | 0.003 | 0.003 | 0 | 0 | CFp | CBC | E-Distributie Muntenia | 18283649 |  | RO001E101151403/2 | 2023-10-06 | 2023
16190 | jud. GIURGIU, loc. SABARENI, Strada Ghioceilor, nr. 20 | GR | solara | 0.011 | 0.010779 | 0 | 0 | CFp | CBC | E-Distributie Muntenia | 18274772 |  | RO001E131288504/5 | 2023-10-10 | 2023
16191 | jud. BUCURESTI, loc. SECTOR 2, Strada BEIRUT, nr. 6 | B | solara | 0.006 | 0.005879 | 0 | 0 | CFp | CBC | E-Distributie Muntenia | 18278660 |  | RO001E101408015/3 | 2023-10-05 | 2023
16192 | jud. ILFOV, loc. CIOLPANI, DRUMUL PISCULUI, nr. 16-18 | IF | solara | 0.004 | 0.00391 | 0 | 0 | CFp | CBC | E-Distributie Muntenia | 18267214 |  | RO001E400739722/2 | 2023-10-04 | 2023
16193 | jud. ILFOV, loc. BRAGADIRU, Strada Iederei, nr. 38, ap. C36 | IF | solara | 0.003 | 0.002939 | 0 | 0 | CFp | CBC | E-Distributie Muntenia | 18297118 |  | RO001E142459921/3 | 2023-10-05 | 2023
16194 | jud. ILFOV, loc. BRAGADIRU, Strada Libertatii, nr. 1 I | IF | solara | 0.005 | 0.004899 | 0 | 0 | CFp | CBC | E-Distributie Muntenia | 18274063 |  | RO001E142301512/3 | 2023-10-27 | 2023
16195 | jud. ILFOV, loc. TUNARI, Strada Balta Pasarea, nr. 84, ap. C13 | IF | solara | 0.003 | 0.002939 | 0 | 0 | CFp | CBC | E-Distributie Muntenia | 18280615 |  | RO001E143208205/2 | 2023-10-09 | 2023
16196 | jud. BUCURESTI, loc. SECTOR 1, ALEEA Meteorologiei, nr. 28 | B | solara | 0.01 | 0.00979 | 22.22 | 0.4 | CFp | CBC | E-Distributie Muntenia | 18275356 |  | RO001E110123398/3 | 2023-10-05 | 2023
16197 | jud. BUCURESTI, loc. SECTOR 6, Strada Dealul Tugulea, nr. 138A | B | solara | 0.003 | 0.002939 | 0 | 0 | CFp | CBC | E-Distributie Muntenia | 18284802 |  | RO001E108873377/3 | 2023-10-13 | 2023
16198 | jud. ILFOV, loc. PETRACHIOAIA, Strada Narcisei, nr. 1820 | IF | solara | 0.008 | 0.00778 | 0 | 0 | CFp | CBC | E-Distributie Muntenia | 18280228 |  | RO001E141491724/2 | 2023-10-05 | 2023
16199 | jud. ILFOV, loc. VOLUNTARI, Strada A.I.Cuza, nr. 30 | IF | solara | 0.008 | 0.007837 | 0 | 0 | CFp | CBC | E-Distributie Muntenia | 18263395 |  | RO001E400913568/2 | 2023-10-04 | 2023
16200 | jud. ILFOV, loc. PANTELIMON, Strada Padurii, nr. 11A | IF | solara | 0.003 | 0.00291 | 0 | 0 | CFp | CBC | E-Distributie Muntenia | 18276934 |  | RO001E141933118/2 | 2023-10-05 | 2023
16201 | jud. BUCURESTI, loc. SECTOR 6, Strada Croitoru Z. Eftimie, cap., nr. 31 | B | solara | 0.005 | 0.00489 | 0 | 0 | CFp | CBC | E-Distributie Muntenia | 18279089 |  | RO001E107346810/5 | 2023-10-03 | 2023
16202 | jud. BUCURESTI, loc. SECTOR 3, Bulevardul Basarabia, nr. 256 | B | solara | 0.06156 | 0.060328 | 0 | 0 | CFp | CBC | E-Distributie Muntenia | 18269790 |  | RO001E119673050/3 | 2023-10-19 | 2023
16203 | jud. BUCURESTI, loc. SECTOR 3, Strada Vitioara, nr. 36 | B | solara | 0.01 | 0.0097 | 0 | 0 | CFp | CBC | E-Distributie Muntenia | 18277801 |  | RO001E108727229/3 | 2023-10-10 | 2023
16204 | jud. ILFOV, loc. BERCENI, Bulevardul 1 Mai, nr. 71 | IF | solara | 0.006 | 0.00583 | 0 | 0 | CFp | CBC | E-Distributie Muntenia | 18268778 |  | RO001E400467089/2 | 2023-10-04 | 2023
16205 | jud. BUCURESTI, loc. SECTOR 1, Strada Clabucet, nr. 28 | B | solara | 0.006 | 0.006 | 0 | 0 | CFp | CBC | E-Distributie Muntenia | 18284879 |  | RO001E109396390/2 | 2023-10-09 | 2023
16206 | jud. ILFOV, loc. OTOPENI, Strada I.G.Duca, nr. 40 | IF | solara | 0.003 | 0.002939 | 0 | 0 | CFp | CBC | E-Distributie Muntenia | 18259014 |  | RO001E142862783/2 | 2023-10-02 | 2023
16207 | jud. GIURGIU, loc. GIURGIU, SOSEAUA Sloboziei, nr. 60B | GR | solara | 0.006 | 0.005877 | 0 | 0 | CFp | CBC | E-Distributie Muntenia | 18262952 |  | RO001E301255499/4 | 2023-10-09 | 2023
16208 | jud. ILFOV, loc. VOLUNTARI, Strada Mircea Eliade, nr. 12-C, bl. C, ap. 4 | IF | solara | 0.008 | 0.007839 | 100 | 0.4 | CFp | CBC | E-Distributie Muntenia | 18270072 |  | RO001E142948890/2 | 2023-10-17 | 2023
16209 | jud. ILFOV, loc. DOMNESTI, SOSEAUA Tudor Vladimirescu, nr. 280b | IF | solara | 0.00891 | 0.008532 | 0 | 0 | CFp | CBC | E-Distributie Muntenia | 18274847 |  | RO001E141803013/2 | 2023-10-03 | 2023
16210 | jud. ILFOV, loc. CIOFLICENI, Strada ALEXANDRU IOAN CUZA, nr. 5 | IF | solara | 0.01 | 0.009745 | 0 | 0 | CFp | CBC | E-Distributie Muntenia | 18258833 |  | RO001E143149445/1 | 2023-10-25 | 2023
16211 | jud. ILFOV, loc. OTOPENI, Intrarea Craitelor, nr. 2 C | IF | solara | 0.003 | 0.007839 | 0 | 0 | CFp | CBC | E-Distributie Muntenia | 18270193 |  | RO001E400982384/3 | 2023-10-27 | 2023
16212 | jud. BUCURESTI, loc. SECTOR 6, Strada Culcer Ioan,general, nr. 70 | B | solara | 0.005 | 0.004899 | 0 | 0 | CFp | CBC | E-Distributie Muntenia | 18270526 |  | RO001E108296893/3 | 2023-10-09 | 2023
16213 | jud. GIURGIU, loc. BOLINTIN-DEAL, Strada ORHIDEELOR, nr. 10 | GR | solara | 0.005 | 0.004899 | 0 | 0 | CFp | CBC | E-Distributie Muntenia | 18270644 |  | RO001E131333426/2 | 2023-10-19 | 2023
16214 | jud. ILFOV, loc. CORBEANCA, SOSEAUA Unirii, nr. 234E | IF | solara | 0.005 | 0.004899 | 0 | 0 | CFp | CBC | E-Distributie Muntenia | 18269594 |  | RO001E400718527/2 | 2023-10-03 | 2023
16215 | jud. GIURGIU, loc. VLASIN, SOSEAUA GIURGIULUI, nr. 51 | GR | solara | 0.003 | 0.00289 | 0 | 0 | CFp | CBC | E-Distributie Muntenia | 18296823 |  | RO001E300580691/3 | 2023-10-05 | 2023
16216 | jud. ILFOV, loc. JILAVA, Strada Sabarului, nr. 8-C | IF | solara | 0.02 | 0.019598 | 0 | 0 | CFp | CBC | E-Distributie Muntenia | 18275676 |  | RO001E143205347/2 | 2023-10-05 | 2023
16217 | jud. BUCURESTI, loc. SECTOR 5, Strada Pricopan, nr. 6 | B | solara | 0.003 | 0.002939 | 0 | 0 | CFp | CBC | E-Distributie Muntenia | 18275773 |  | RO001E108081042/2 | 2023-10-10 | 2023
16218 | jud. ILFOV, loc. BERCENI, Strada Mihai Bravu, nr. 22 | IF | solara | 0.003 | 0.002939 | 0 | 0 | CFp | CBC | E-Distributie Muntenia | 18296069 |  | RO001E141519477/2 | 2023-10-05 | 2023
16219 | jud. ILFOV, loc. CIOROGARLA, Strada Tineretului, nr. 55B | IF | solara | 0.003 | 0.002939 | 0 | 0 | CFp | CBC | E-Distributie Muntenia | 18258960 |  | RO001E141506967/5 | 2023-10-03 | 2023
16220 | jud. ILFOV, loc. JILAVA, Strada Morii, nr. 44 | IF | solara | 0.006 | 0.005878 | 0 | 0 | CFp | CBC | E-Distributie Muntenia | 18261388 |  | RO001E400433857/2 | 2023-10-03 | 2023
16221 | jud. BUCURESTI, loc. SECTOR 3, Strada Gheorghe Petrascu, nr. 21 | B | solara | 0.003 | 0.00288 | 0 | 0 | CFp | CBC | E-Distributie Muntenia | 18285320 |  | RO001E108781296/3 | 2023-10-16 | 2023
16222 | jud. ILFOV, loc. JILAVA, Strada Nuferilor, nr. 4 | IF | solara | 0.005 | 0.004899 | 0 | 0 | CFp | CBC | E-Distributie Muntenia | 18267294 |  | RO001E142975609/3 | 2023-10-25 | 2023
16223 | jud. BUCURESTI, loc. SECTOR 4, Strada Straja, nr. 6C | B | solara | 0.003 | 0.002939 | 0 | 0 | CFp | CBC | E-Distributie Muntenia | 18284922 |  | RO001E108765502/3 | 2023-10-10 | 2023
16224 | jud. ILFOV, loc. TUNARI, Strada Vasile Lupu, nr. 7A | IF | solara | 0.003 | 0.002939 | 0 | 0 | CFp | CBC | E-Distributie Muntenia | 18284688 |  | RO001E141220599/3 | 2023-10-06 | 2023
16225 | jud. ILFOV, loc. VOLUNTARI, Strada V-Mircea Marinescu,Erou, nr. 11 | IF | solara | 0.003 | 0.002939 | 0 | 0 | CFp | CBC | E-Distributie Muntenia | 18283554 |  | RO001E105329291/2 | 2023-10-06 | 2023
16226 | jud. BUCURESTI, loc. SECTOR 5, Strada Dragasani, nr. 13 | B | solara | 0.003 | 0.002939 | 0 | 0 | CFp | CBC | E-Distributie Muntenia | 18270507 |  | RO001E108196319/3 | 2023-10-09 | 2023
16227 | jud. BUCURESTI, loc. SECTOR 5, Strada Zorilor, nr. 40 | B | solara | 0.00492 | 0.004812 | 0 | 0 | CFp | CBC | E-Distributie Muntenia | 18276334 |  | RO001E107755544/2 | 2023-10-10 | 2023
16228 | jud. ILFOV, loc. DOMNESTI, Strada Duculescu, nr. 61, ap. L1 | IF | solara | 0.003 | 0.002939 | 0 | 0 | CFp | CBC | E-Distributie Muntenia | 18282399 |  | RO001E142580331/2 | 2023-10-05 | 2023
16229 | jud. BUCURESTI, loc. SECTOR 1, Strada Parcului, nr. 67-79, bl. 81B | B | solara | 0.00486 | 0.00486 | 0 | 0 | CFp | CBC | E-Distributie Muntenia | 18275347 |  | RO001E119612907/2 | 2023-10-06 | 2023
16230 | jud. ILFOV, loc. VOLUNTARI, Strada Emil Racovita, nr. 35-39, bl. VILA AZ22 | IF | solara | 0.005 | 0.004899 | 0 | 0 | CFp | CBC | E-Distributie Muntenia | 18274247 |  | RO001E141388325/2 | 2023-10-17 | 2023
16231 | jud. ILFOV, loc. POPESTI-LEORDENI, Strada Maica Tereza, nr. 11, ap. CORP 9 | IF | solara | 0.005 | 0.00488 | 0 | 0 | CFp | CBC | E-Distributie Muntenia | 18330283 |  | RO001E142526599/3 | 2023-10-10 | 2023
16232 | jud. BUCURESTI, loc. SECTOR 1, Strada Elocintei, nr. 20 | B | solara | 0.01 | 0.01 | 0 | 0 | CFp | CBC | E-Distributie Muntenia | 18337241 |  | RO001E100686898/2 | 2023-10-09 | 2023
16233 | jud. GIURGIU, loc. REMUS, Strada Popa Nuta, nr. 91 | GR | solara | 0.003 | 0.002939 | 0 | 0 | CFp | CBC | E-Distributie Muntenia | 18332133 |  | RO001E300218903/3 | 2023-10-11 | 2023
16234 | jud. BUCURESTI, loc. SECTOR 4, Strada Mitropolitul Filaret, nr. 34 | B | solara | 0.01 | 0.00977 | 0 | 0 | CFp | CBC | E-Distributie Muntenia | 18350886 |  | RO001E106135174/2 | 2023-10-13 | 2023
16235 | jud. ILFOV, loc. BRAGADIRU, Strada Diamantului, nr. 88 E, bl. LOT 5, ap. CASA 5 | IF | solara | 0.00414 | 0.004047 | 0 | 0 | CFp | CBC | E-Distributie Muntenia | 18349071 |  | RO001E142386571/2 | 2023-10-16 | 2023
16236 | jud. ILFOV, loc. JILAVA, Strada Mierlari, nr. 71 | IF | solara | 0.006 | 0.00587 | 0 | 0 | CFp | CBC | E-Distributie Muntenia | 18343964 |  | RO001E400432597/2 | 2023-10-16 | 2023
16237 | jud. BUCURESTI, loc. SECTOR 2, Strada Inisor, nr. 7 | B | solara | 0.003 | 0.00293 | 0 | 0 | CFp | CBC | E-Distributie Muntenia | 18324339 |  | RO001E104411146/2 | 2023-10-18 | 2023
16238 | jud. BUCURESTI, loc. SECTOR 5, Strada Moruzestilor, nr. 45, ap. AP1 | B | solara | 0.005 | 0.004898 | 0 | 0 | CFp | CBC | E-Distributie Muntenia | 18325180 |  | RO001E107550671/2 | 2023-10-03 | 2023
16239 | jud. ILFOV, loc. DUDU, Strada Padurii, nr. 26BIS | IF | solara | 0.00492 | 0.004812 | 0 | 0 | CFp | CBC | E-Distributie Muntenia | 18354075 |  | RO001E400933672/3 | 2023-10-25 | 2023
16240 | jud. ILFOV, loc. VOLUNTARI, Strada POTCOAVEI, nr. 36C | IF | solara | 0.01094 | 0.01072 | 0 | 0 | CFp | CBC | E-Distributie Muntenia | 18343226 |  | RO001E401011120/4 | 2023-10-16 | 2023
16241 | jud. ILFOV, loc. VOLUNTARI, Strada Constantin Brancoveanu, nr. 12-C, ap. CASA 3 | IF | solara | 0.01 | 0.0097 | 0 | 0 | CFp | CBC | E-Distributie Muntenia | 18330077 |  | RO001E143098358/2 | 2023-10-16 | 2023
16242 | jud. ILFOV, loc. BRAGADIRU, Strada Mugurelui, nr. 44, ap. VILA 5 | IF | solara | 0.005 | 0.004898 | 0 | 0 | CFp | CBC | E-Distributie Muntenia | 18347414 |  | RO001E142704553/3 | 2023-10-16 | 2023
16243 | jud. ILFOV, loc. GHERMANESTI, Strada Bobalna, nr. 15 | IF | solara | 0.00984 | 0.009588 | 0 | 0 | CFp | CBC | E-Distributie Muntenia | 18355698 |  | RO001E143120815/2 | 2023-10-16 | 2023
16244 | jud. ILFOV, loc. VLADICEASCA, Intrarea Octavian Goga, nr. 0 | IF | solara | 0.005 | 0.004895 | 0 | 0 | CFp | CBC | E-Distributie Muntenia | 18340242 |  | RO001E400833930/2 | 2023-10-20 | 2023
16245 | jud. BUCURESTI, loc. SECTOR 5, DRUMUL Pipirig, nr. 15 -17 | B | solara | 0.003 | 0.002939 | 0 | 0 | CFp | CBC | E-Distributie Muntenia | 18338696 |  | RO001E108756311/2 | 2023-10-18 | 2023
16246 | jud. BUCURESTI, loc. SECTOR 5, Strada Lacul Mare, nr. 2 A | B | solara | 0.006 | 0.00585 | 0 | 0 | CFp | CBC | E-Distributie Muntenia | 18334264 |  | RO001E109088950/2 | 2023-10-19 | 2023
16247 | jud. ILFOV, loc. PANTELIMON, Strada STICLETELUI, nr. 24 | IF | solara | 0.006 | 0.005879 | 0 | 0 | CFp | CBC | E-Distributie Muntenia | 18328057 |  | RO001E141304086/2 | 2023-10-26 | 2023
16248 | jud. ILFOV, loc. TUNARI, Strada DE 129, nr. 29-TARLA, bl. P93/1, sc. LOT 2, ap. C1 | IF | solara | 0.006 | 0.00587 | 0 | 0 | CFp | CBC | E-Distributie Muntenia | 18338574 |  | RO001E143336454/2 | 2023-10-16 | 2023
16249 | jud. BUCURESTI, loc. SECTOR 1, Strada Eraclie Arion, nr. 6 | B | solara | 0.00609 | 0.005963 | 0 | 0 | CFp | CBC | E-Distributie Muntenia | 18332394 |  | RO001E400155959/2 | 2023-10-13 | 2023
16250 | jud. ILFOV, loc. MOARA VLASIEI, SOSEAUA Eroilor, nr. 149B | IF | solara | 0.005 | 0.00488 | 0 | 0 | CFp | CBC | E-Distributie Muntenia | 18341440 |  | RO001E141488731/4 | 2023-10-11 | 2023
16251 | jud. GIURGIU, loc. COPACIU, Strada Marin Mircea, nr. 9 | GR | solara | 0.003 | 0.002939 | 0 | 0 | CFp | CBC | E-Distributie Muntenia | 18333334 |  | RO001E300579420/3 | 2023-10-10 | 2023
16252 | jud. BUCURESTI, loc. SECTOR 5, Strada Teius, nr. 25-B | B | solara | 0.005 | 0.004899 | 0 | 0 | CFp | CBC | E-Distributie Muntenia | 18354672 |  | RO001E111820898/2 | 2023-10-19 | 2023
16253 | jud. ILFOV, loc. BRAGADIRU, Strada Marasti, nr. 20 | IF | solara | 0.00294 | 0.00288 | 0 | 0 | CFp | CBC | E-Distributie Muntenia | 18341574 |  | RO001E400992431/2 | 2023-10-23 | 2023
16254 | jud. ILFOV, loc. TUNARI, Strada Balta Pasarea, nr. 84, ap. C12 | IF | solara | 0.00368 | 0.003605 | 0 | 0 | CFp | CBC | E-Distributie Muntenia | 18352433 |  | RO001E143208193/2 | 2023-10-17 | 2023
16255 | jud. GIURGIU, loc. GIURGIU, SOSEAUA Sloboziei, nr. 1B | GR | solara | 0.01 | 0.009794 | 0 | 0 | CFp | CBC | E-Distributie Muntenia | 18347208 |  | RO001E131308901/4 | 2023-10-16 | 2023
16256 | jud. BUCURESTI, loc. SECTOR 1, Strada Jimbolia, nr. 55 | B | solara | 0.00909 | 0.00909 | 0 | 0 | CFp | CBC | E-Distributie Muntenia | 18342244 |  | RO001E108773118/2 | 2023-10-09 | 2023
16257 | jud. GIURGIU, loc. CRIVINA, SOSEAUA Principala, nr. 15 | GR | solara | 0.003 | 0.002939 | 0 | 0 | CFp | CBC | E-Distributie Muntenia | 18329120 |  | RO001E300916234/2 | 2023-10-19 | 2023
16258 | jud. BUCURESTI, loc. SECTOR 1, Bulevardul George Constantin, nr. 7 | B | solara | 0.005 | 0.005 | 0 | 0 | CFp | CBC | E-Distributie Muntenia | 18337100 |  | RO001E115334162/2 | 2023-10-06 | 2023
16259 | jud. ILFOV, loc. BERCENI, Strada Sulina, nr. 6B | IF | solara | 0.004 | 0.00391 | 0 | 0 | CFp | CBC | E-Distributie Muntenia | 18336621 |  | RO001E141460225/2 | 2023-10-11 | 2023
16260 | jud. ILFOV, loc. SNAGOV, Strada Florilor, nr. 57A | IF | solara | 0.003 | 0.00274 | 0 | 0 | CFp | CBC | E-Distributie Muntenia | 18337126 |  | RO001E400832377/3 | 2023-10-10 | 2023
16261 | jud. ILFOV, loc. 1 DECEMBRIE, Strada 16, nr. 31 | IF | solara | 0.003 | 0.002939 | 0 | 0 | CFp | CBC | E-Distributie Muntenia | 18339171 |  | RO001E141799680/2 | 2023-10-12 | 2023
16262 | jud. ILFOV, loc. FUNDENI, Intrarea F-Doinei, nr. 20 | IF | solara | 0.005 | 0.004899 | 0 | 0 | CFp | CBC | E-Distributie Muntenia | 18328684 |  | RO001E108775750/2 | 2023-10-18 | 2023
16263 | jud. ILFOV, loc. JILAVA, Strada Ciulini, nr. 69B | IF | solara | 0.0125 | 0.012249 | 0 | 0 | CFp | CBC | E-Distributie Muntenia | 18342636 |  | RO001E400436535/5 | 2023-10-13 | 2023
16264 | jud. ILFOV, loc. CIOROGARLA, SOSEAUA Bucuresti, nr. 31 | IF | solara | 0.009765 | 0.00937 | 0 | 0 | CFp | CBC | E-Distributie Muntenia | 18352250 |  | RO001E400865294/2 | 2023-10-27 | 2023
16265 | jud. ILFOV, loc. BUFTEA, Strada Ciresilor, nr. 5B | IF | solara | 0.01 | 0.009799 | 0 | 0 | CFp | CBC | E-Distributie Muntenia | 18332105 |  | RO001E142522180/2 | 2023-10-18 | 2023
16266 | jud. BUCURESTI, loc. SECTOR 2, Strada Vasile Lascar, nr. 159 B | B | solara | 0.005 | 0.00489 | 0 | 0 | CFp | CBC | E-Distributie Muntenia | 18330949 |  | RO001E100879555/2 | 2023-10-17 | 2023
16267 | jud. GIURGIU, loc. FRASINU, Strada DORNEI, nr. 5 | GR | solara | 0.003 | 0.002939 | 0 | 0 | CFp | CBC | E-Distributie Muntenia | 18338536 |  | RO001E300235700/4 | 2023-10-18 | 2023
16268 | jud. ILFOV, loc. BUDA, Strada PODISOR, nr. 80 | IF | solara | 0.008 | 0.007835 | 0 | 0 | CFp | CBC | E-Distributie Muntenia | 18334964 |  | RO001E142694416/3 | 2023-10-16 | 2023
16269 | jud. GIURGIU, loc. MIHAILESTI, Strada Dealului, nr. 45 | GR | solara | 0.003 | 0.00292 | 0 | 0 | CFp | CBC | E-Distributie Muntenia | 18353764 |  | RO001E300588071/3 | 2023-10-05 | 2023
16270 | jud. ILFOV, loc. DOBROESTI, Strada MELODIEI, nr. 24 | IF | solara | 0.006 | 0.005879 | 0 | 0 | CFp | CBC | E-Distributie Muntenia | 18325522 |  | RO001E143217519/2 | 2023-10-18 | 2023
16271 | jud. ILFOV, loc. PANTELIMON, Intrarea POLONA, nr. 17 | IF | solara | 0.003 | 0.00291 | 0 | 0 | CFp | CBC | E-Distributie Muntenia | 18326307 |  | RO001E142881111/3 | 2023-10-11 | 2023
16272 | jud. BUCURESTI, loc. SECTOR 6, Strada Vidra, nr. 24 | B | solara | 0.005 | 0.004898 | 0 | 0 | CFp | CBC | E-Distributie Muntenia | 18333517 |  | RO001E103402741/3 | 2023-10-16 | 2023
16273 | jud. ILFOV, loc. BURIAS, Strada Magnoliei, nr. 4 | IF | solara | 0.006 | 0.00578 | 0 | 0 | CFp | CBC | E-Distributie Muntenia | 18323863 |  | RO001E400633668/3 | 2023-10-16 | 2023
16274 | jud. ILFOV, loc. OTOPENI, Intrarea Violetelor, nr. 5T1 | IF | solara | 0.005 | 0.004899 | 0 | 0 | CFp | CBC | E-Distributie Muntenia | 18329240 |  | RO001E141559033/3 | 2023-10-18 | 2023
16275 | jud. ILFOV, loc. DOMNESTI, Intrarea RACHITELE, nr. 10 | IF | solara | 0.005 | 0.00489 | 0 | 0 | CFp | CBC | E-Distributie Muntenia | 18346459 |  | RO001E401138366/2 | 2023-10-17 | 2023
16276 | jud. BUCURESTI, loc. SECTOR 2, Strada Doamna Ghica, nr. 137 | B | solara | 0.006 | 0.005879 | 0 | 0 | CFp | CBC | E-Distributie Muntenia | 18336442 |  | RO001E104473571/2 | 2023-10-19 | 2023
16277 | jud. ILFOV, loc. BRAGADIRU, Strada Topaz, nr. 26G | IF | solara | 0.005 | 0.004895 | 0 | 0 | CFp | CBC | E-Distributie Muntenia | 18352605 |  | RO001E142633116/2 | 2023-10-20 | 2023
16278 | jud. ILFOV, loc. CIOROGARLA, Strada Ana Ipatescu, nr. 10 | IF | solara | 0.005 | 0.004899 | 145.83 | 0.23 | CFp | CBC | E-Distributie Muntenia | 18337276 |  | RO001E400376482/2 | 2023-10-13 | 2023
16279 | jud. GIURGIU, loc. GIURGIU, Strada Vasile Alecsandri, nr. 6 | GR | solara | 0.005995 | 0.005865 | 0 | 0 | CFp | CBC | E-Distributie Muntenia | 18345418 |  | RO001E301128038/3 | 2023-10-13 | 2023
16280 | jud. ILFOV, loc. VOLUNTARI, DRUMUL Negru, nr. 25 B, bl. Vila 1 | IF | solara | 0.006 | 0.00587 | 0 | 0 | CFp | CBC | E-Distributie Muntenia | 18347754 |  | RO001E401115710/2 | 2023-10-25 | 2023
16281 | jud. BUCURESTI, loc. SECTOR 5, Strada Zorilor, nr. 13 A | B | solara | 0.003 | 0.00293 | 0 | 0 | CFp | CBC | E-Distributie Muntenia | 18348654 |  | RO001E107755926/3 | 2023-10-18 | 2023
16282 | jud. ILFOV, loc. TUNARI, Strada PETRE ISPIRESCU, nr. 25, ap. casa 3 | IF | solara | 0.003 | 0.002939 | 0 | 0 | CFp | CBC | E-Distributie Muntenia | 18329083 |  | RO001E142656649/2 | 2023-10-18 | 2023
16283 | jud. BUCURESTI, loc. SECTOR 5, Strada Dantelei, nr. 85B | B | solara | 0.01 | 0.00979 | 0 | 0 | CFp | CBC | E-Distributie Muntenia | 18345889 |  | RO001E111522448/2 | 2023-10-23 | 2023
16284 | jud. ILFOV, loc. TUNARI, Strada Avram Iancu, nr. 37 | IF | solara | 0.005 | 0.004898 | 0 | 0 | CFp | CBC | E-Distributie Muntenia | 18462944 |  | RO001E143074868/2 | 2023-10-16 | 2023
16285 | jud. ILFOV, loc. OTOPENI, Strada Putna, nr. 10-A, ap. Casa 1 | IF | solara | 0.006 | 0.00587 | 0 | 0 | CFp | CBC | E-Distributie Muntenia | 18472689 |  | RO001E143296516/3 | 2023-10-27 | 2023
16286 | jud. BUCURESTI, loc. SECTOR 1, Bulevardul Aviatorilor, nr. 28 | B | solara | 0.015 | 0.015 | 0 | 0 | CFp | CBC | E-Distributie Muntenia | 18466045 |  | RO001E109178286/2 | 2023-10-27 | 2023
16287 | jud. BUCURESTI, loc. SECTOR 2, Strada Stavilarului, nr. 9 | B | solara | 0.006 | 0.006 | 0 | 0 | CFp | CBC | E-Distributie Muntenia | 18450032 |  | RO001E108410745/2 | 2023-10-26 | 2023
16288 | jud. GIURGIU, loc. MALU SPART, Strada Malu Spart, nr. 548 | GR | solara | 0.004 | 0.003917 | 0 | 0 | CFp | CBC | E-Distributie Muntenia | 18468936 |  | RO001E300923614/3 | 2023-10-23 | 2023
16289 | jud. BUCURESTI, loc. SECTOR 2, Bulevardul Dacia, nr. 122, sc. A, ap. AP 1 | B | solara | 0.005 | 0.005 | 0 | 0 | CFp | CBC | E-Distributie Muntenia | 18456938 |  | RO001E100898422/2 | 2023-10-26 | 2023
16290 | jud. ILFOV, loc. CHIAJNA, Strada Nicolae Iorga, nr. 107D | IF | solara | 0.00425 | 0.004145 | 0 | 0 | CFp | CBC | E-Distributie Muntenia | 18464637 |  | RO001E142027236/2 | 2023-10-23 | 2023
16291 | jud. ILFOV, loc. OTOPENI, Intrarea Mesteacanului, nr. 16-F, ap. Casa 1 | IF | solara | 0.003 | 0.00289 | 0 | 0 | CFp | CBC | E-Distributie Muntenia | 18465125 |  | RO001E143114166/3 | 2023-10-25 | 2023
16292 | jud. ILFOV, loc. DUMITRANA, Strada Duzilor, nr. 79A | IF | solara | 0.006 | 0.00583 | 0 | 0 | CFp | CBC | E-Distributie Muntenia | 18464170 |  | RO001E401014965/3 | 2023-10-23 | 2023
16293 | jud. ILFOV, loc. BALOTESTI, Strada Amurgului, nr. 140/9 | IF | solara | 0.005 | 0.004898 | 0 | 0 | CFp | CBC | E-Distributie Muntenia | 18448138 |  | RO001E142616476/4 | 2023-10-17 | 2023
16294 | jud. BUCURESTI, loc. SECTOR 2, Strada Maiorescu Ion,Profesor, nr. 8 | B | solara | 0.006 | 0.006 | 0 | 0 | CFp | CBC | E-Distributie Muntenia | 18459745 |  | RO001E104206597/2 | 2023-10-26 | 2023
16295 | jud. ILFOV, loc. BRAGADIRU, Strada Celofibrei, nr. 51 | IF | solara | 0.00615 | 0.006026 | 0 | 0 | CFp | CBC | E-Distributie Muntenia | 18453300 |  | RO001E141940059/2 | 2023-10-25 | 2023
16296 | jud. GIURGIU, loc. BRANISTARI, SOSEAUA Calugareni-Comana, nr. 159 | GR | solara | 0.003 | 0.002939 | 0 | 0 | CFp | CBC | E-Distributie Muntenia | 18486441 |  | RO001E131272888/2 | 2023-10-25 | 2023
16297 | jud. BUCURESTI, loc. SECTOR 3, Strada Fildesului, nr. 4, bl. B6, sc. A, ap. AP8 | B | solara | 0.005 | 0.004899 | 10 | 0.23 | CFp | CBC | E-Distributie Muntenia | 18464148 |  | RO001E104678118/2 | 2023-10-30 | 2023
16298 | jud. GIURGIU, loc. MIHAILESTI, Artera Pescarilor, nr. 1 | GR | solara | 0.003 | 0.00292 | 0 | 0 | CFp | CBC | E-Distributie Muntenia | 18464443 |  | RO001E300588857/2 | 2023-10-13 | 2023
16299 | jud. ILFOV, loc. BRAGADIRU, Strada Safirului, nr. 63-67P | IF | solara | 0.008 | 0.00782 | 100 | 0.4 | CFp | CBC | E-Distributie Muntenia | 18453087 |  | RO001E141914016/2 | 2023-10-20 | 2023
16300 | jud. ILFOV, loc. VOLUNTARI, Strada Iasomiei, nr. 11 | IF | solara | 0.008 | 0.00764 | 0 | 0 | CFp | CBC | E-Distributie Muntenia | 18460593 |  | RO001E143188156/2 | 2023-10-27 | 2023
16301 | jud. ILFOV, loc. VOLUNTARI, Strada CONSTELATIEI, nr. 56 | IF | solara | 0.00819 | 0.008016 | 0 | 0 | CFp | CBC | E-Distributie Muntenia | 18449719 |  | RO001E142111780/1 | 2023-10-20 | 2023
16302 | jud. ILFOV, loc. SNAGOV, Strada Florilor, nr. 125 | IF | solara | 0.00756 | 0.007389 | 0 | 0 | CFp | CBC | E-Distributie Muntenia | 18453252 |  | RO001E400759768/4 | 2023-10-18 | 2023
16303 | jud. ILFOV, loc. PANTELIMON, Strada Baile Herculane, nr. T75 P762/1 | IF | solara | 0.008 | 0.007835 | 0 | 0 | CFp | CBC | E-Distributie Muntenia | 18466398 |  | RO001E142485830/2 | 2023-10-19 | 2023
16304 | jud. ILFOV, loc. BERCENI, Strada I.C.Frimu, nr. 369 | IF | solara | 0.0055 | 0.005385 | 0 | 0 | CFp | CBC | E-Distributie Muntenia | 18455024 |  | RO001E400472906/2 | 2023-10-11 | 2023
16305 | jud. GIURGIU, loc. CHIRIACU, Strada NECTARINILOR, nr. 11 | GR | solara | 0.005 | 0.004899 | 0 | 0 | CFp | CBC | E-Distributie Muntenia | 18474272 |  | RO001E131334775/3 | 2023-10-23 | 2023
16306 | jud. ILFOV, loc. BERCENI, Strada Tarla, nr. 23-T, bl. P55/2/18, ap. CAD.72847 | IF | solara | 0.006 | 0.005875 | 0 | 0 | CFp | CBC | E-Distributie Muntenia | 18476680 |  | RO001E143350270/2 | 2023-10-19 | 2023
16307 | jud. ILFOV, loc. BALOTESTI, Strada Unitatii, nr. 3/71, bl. LOT1 | IF | solara | 0.005 | 0.004899 | 0 | 0 | CFp | CBC | E-Distributie Muntenia | 18449918 |  | RO001E141822553/3 | 2023-10-18 | 2023
16308 | jud. ILFOV, loc. CERNICA, Strada Bizantului, nr. 45 | IF | solara | 0.0055 | 0.00489 | 0 | 0 | CFp | CBC | E-Distributie Muntenia | 18472257 |  | RO001E142531506/2 | 2023-10-23 | 2023
16309 | jud. ILFOV, loc. SAFTICA, ALEEA LUCEAFARUL, nr. 7 | IF | solara | 0.008 | 0.00781 | 100 | 0.4 | CFp | CBC | E-Distributie Muntenia | 18466335 |  | RO001E141608184/2 | 2023-10-25 | 2023
16310 | jud. BUCURESTI, loc. SECTOR 5, Strada Lespezi, nr. 36 | B | solara | 0.00598 | 0.005859 | 0 | 0 | CFp | CBC | E-Distributie Muntenia | 18484605 |  | RO001E107818241/2 | 2023-10-31 | 2023
16311 | jud. BUCURESTI, loc. SECTOR 6, Strada Dreptatii, nr. 1F | B | solara | 0.01 | 0.009799 | 0 | 0 | CFp | CBC | E-Distributie Muntenia | 18477651 |  | RO001E108641853/3 | 2023-10-25 | 2023
16312 | jud. GIURGIU, loc. IZVOARELE, Strada IZVOARELE, nr. 3 | GR | solara | 0.00939 | 0.009197 | 0 | 0 | CFp | CBC | E-Distributie Muntenia | 18469020 |  | RO001E131439209/2 | 2023-10-23 | 2023
16313 | jud. ILFOV, loc. BRAGADIRU, Strada Alunului, nr. 39B | IF | solara | 0.005 | 0.004899 | 0 | 0 | CFp | CBC | E-Distributie Muntenia | 18464572 |  | RO001E142048475/2 | 2023-10-24 | 2023
16314 | jud. GIURGIU, loc. GIURGIU, Strada Dracea D. Marin, dr. ing., nr. 4 | GR | solara | 0.0044 | 0.004311 | 0 | 0 | CFp | CBC | E-Distributie Muntenia | 18471319 |  | RO001E300016178/4 | 2023-10-23 | 2023
16315 | jud. BUCURESTI, loc. SECTOR 1, Intrarea Poiana, nr. 14, ap. 2 | B | solara | 0.01 | 0.01 | 0 | 0 | CFp | CBC | E-Distributie Muntenia | 18469344 |  | RO001E108882850/2 | 2023-10-30 | 2023
16316 | jud. ILFOV, loc. BRAGADIRU, Strada Safirului, nr. 63-67 M | IF | solara | 0.008 | 0.00783 | 0 | 0 | CFp | CBC | E-Distributie Muntenia | 18469984 |  | RO001E142436555/2 | 2023-10-23 | 2023
16317 | jud. ILFOV, loc. CORBEANCA, Strada Paradisul Verde, nr. 33 | IF | solara | 0.0202 | 0.019791 | 0 | 0 | CFp | CBC | E-Distributie Muntenia | 18466923 |  | RO001E400945596/3 | 2023-10-27 | 2023
16318 | jud. ILFOV, loc. DUDU, Strada Preot Sebe Costin, nr. 27R, ap. casa 2 | IF | solara | 0.003 | 0.002938 | 0 | 0 | CFp | CBC | E-Distributie Muntenia | 18471939 |  | RO001E142313100/2 | 2023-10-23 | 2023
16319 | jud. ILFOV, loc. MOARA VLASIEI, Strada Staruintei, nr. 11-13 | IF | solara | 0.005 | 0.004899 | 0 | 0 | CFp | CBC | E-Distributie Muntenia | 18447738 |  | RO001E400716402/3 | 2023-10-18 | 2023
16320 | jud. ILFOV, loc. VOLUNTARI, SOSEAUA Pipera-Tunari, nr. 184 | IF | solara | 0.005 | 0.004899 | 0 | 0 | CFp | CBC | E-Distributie Muntenia | 18447554 |  | RO001E401056657/2 | 2023-10-17 | 2023
16321 | jud. ILFOV, loc. BERCENI, Strada Intravilan, nr. T23, bl. NC72843, sc. P55/2/18-2, et. LOT 1,2,66 | IF | solara | 0.006 | 0.005875 | 0 | 0 | CFp | CBC | E-Distributie Muntenia | 18472952 |  | RO001E143308565/2 | 2023-10-19 | 2023
16322 | jud. BUCURESTI, loc. SECTOR 4, Strada Melinesti, nr. 4 | B | solara | 0.006 | 0.00587 | 0 | 0 | CFp | CBC | E-Distributie Muntenia | 18471895 |  | RO001E105729914/2 | 2023-10-25 | 2023
16323 | jud. ILFOV, loc. BRANESTI, Strada Ilfov, nr. 1 BIS | IF | solara | 0.003 | 0.002938 | 0 | 0 | CFp | CBC | E-Distributie Muntenia | 18483018 |  | RO001E141769496/3 | 2023-10-25 | 2023
16324 | jud. ILFOV, loc. GRUIU, Strada Pelinului, nr. 7 | IF | solara | 0.008 | 0.00781 | 0 | 0 | CFp | CBC | E-Distributie Muntenia | 18480532 |  | RO001E401104055/2 | 2023-10-27 | 2023
16325 | jud. ILFOV, loc. DUDU, Strada Toamnei, nr. 2A, ap. VILA 5 | IF | solara | 0.005 | 0.004898 | 0 | 0 | CFp | CBC | E-Distributie Muntenia | 18467763 |  | RO001E142773896/2 | 2023-10-23 | 2023
16326 | jud. ILFOV, loc. OTOPENI, Strada Putna, nr. 10-A, ap. Casa 2 | IF | solara | 0.006 | 0.00587 | 0 | 0 | CFp | CBC | E-Distributie Muntenia | 18472729 |  | RO001E143296493/3 | 2023-10-27 | 2023
16327 | jud. ILFOV, loc. OTOPENI, Strada Putna, nr. 10-A, ap. Casa 3 | IF | solara | 0.008 | 0.00783 | 0 | 0 | CFp | CBC | E-Distributie Muntenia | 18472816 |  | RO001E143296482/3 | 2023-10-30 | 2023
16328 | jud. BUCURESTI, loc. SECTOR 3, Bulevardul Theodor Pallady, nr. 36, sc. . | B | solara | 0.00972 | 0.009516 | 0 | 0 | CFp | CBC | E-Distributie Muntenia | 18455436 |  | RO001E109252852/2 | 2023-10-30 | 2023
16329 | jud. BUCURESTI, loc. SECTOR 1, Strada Simion Barnutiu, nr. 11A | B | solara | 0.003 | 0.003 | 0 | 0 | CFp | CBC | E-Distributie Muntenia | 18464149 |  | RO001E110650102/2 | 2023-10-30 | 2023
16330 | jud. BUCURESTI, loc. SECTOR 1, ALEEA Alexandru, nr. 48 | B | solara | 0.008 | 0.008 | 0 | 0 | CFp | CBC | E-Distributie Muntenia | 18466201 |  | RO001E109095420/2 | 2023-10-30 | 2023
16331 | jud. BUCURESTI, loc. SECTOR 4, Strada Verzisori, nr. 56 | B | solara | 0.01 | 0.00972 | 0 | 0 | CFp | CBC | E-Distributie Muntenia | 18451573 |  | RO001E102082520/3 | 2023-10-27 | 2023
16332 | jud. ILFOV, loc. DOBROESTI, Bulevardul Profesor Dr. Victor DUMITRESCU, nr. 71 | IF | solara | 0.02 | 0.01958 | 0 | 0 | CFp | CBC | E-Distributie Muntenia | 18456950 |  | RO001E142943705/3 | 2023-10-30 | 2023
16333 | jud. ILFOV, loc. BERCENI, Strada Tarla, nr. FN, bl. T23, sc. P55/2/18-2, et. LOT1, ap. NC72846 | IF | solara | 0.006 | 0.005875 | 0 | 0 | CFp | CBC | E-Distributie Muntenia | 18482125 |  | RO001E143325115/2 | 2023-10-19 | 2023
16334 | jud. ILFOV, loc. BRAGADIRU, Strada Ciocarlia, nr. 30 | IF | solara | 0.006 | 0.005878 | 0 | 0 | CFp | CBC | E-Distributie Muntenia | 18478117 |  | RO001E400926517/2 | 2023-10-27 | 2023
16335 | jud. BUCURESTI, loc. SECTOR 4, Strada Florescu Nicolae,Sergent, nr. 47 | B | solara | 0.006 | 0.0058 | 0 | 0 | CFp | CBC | E-Distributie Muntenia | 18464154 |  | RO001E109391418/2 | 2023-10-25 | 2023
16336 | jud. ILFOV, loc. BERCENI, Strada Intravilan, nr. T23, bl. CAD.72848 | IF | solara | 0.006 | 0.005875 | 0 | 0 | CFp | CBC | E-Distributie Muntenia | 18456860 |  | RO001E143267772/2 | 2023-10-19 | 2023
16337 | jud. ILFOV, loc. BERCENI, Strada Tarla, nr. 23-T, bl. P55/2/18, ap. CAD.72845 | IF | solara | 0.006 | 0.005875 | 0 | 0 | CFp | CBC | E-Distributie Muntenia | 18474447 |  | RO001E143320648/2 | 2023-10-19 | 2023
16338 | jud. BUCURESTI, loc. SECTOR 5, Strada Toporasi, nr. 35 | B | solara | 0.005 | 0.004898 | 0 | 0 | CFp | CBC | E-Distributie Muntenia | 18462450 |  | RO001E105417244/2 | 2023-10-17 | 2023
16339 | jud. BUCURESTI, loc. SECTOR 5, Strada Lucernei, nr. 6, sc. A, ap. AP2 | B | solara | 0.003 | 0.002939 | 0 | 0 | CFp | CBC | E-Distributie Muntenia | 18470614 |  | RO001E107712211/2 | 2023-10-25 | 2023
16340 | jud. ILFOV, loc. DOMNESTI, Intrarea Craitei, nr. 3 | IF | solara | 0.008 | 0.007839 | 0 | 0 | CFp | CBC | E-Distributie Muntenia | 18485026 |  | RO001E401123360/2 | 2023-10-26 | 2023
16341 | jud. ILFOV, loc. CHIAJNA, SOSEAUA Centura, nr. 57 T | IF | solara | 0.30012 | 0.28912 | 0 | 0 | CFp | CBC | E-Distributie Muntenia | 13223000 |  | RO001E400901510/2 | 2023-10-17 | 2023
16342 | jud. Ilfov, loc. VADU ANEI, Strada Traian, nr. 32 | IF | solara | 0.00552 | 0.005409 | 0 | 0 | CFp | CBC | E-Distributie Muntenia | 13223471 |  | RO001E142286109/2 | 2023-10-23 | 2023
16343 | jud. ILFOV, loc. PANTELIMON, Strada MATEI BASARAB, nr. 19B | IF | solara | 0.0034 | 0.003322 | 0 | 0 | CFp | CBC | E-Distributie Muntenia | 18323815 |  | RO001E141961399/2 | 2023-10-13 | 2023
16344 | jud. BUCURESTI, loc. SECTOR 2, Strada Lavitei, nr. 46 | B | solara | 0.01 | 0.00978 | 0 | 0 | CFp | CBC | E-Distributie Muntenia | 18323823 |  | RO001E105276809/3 | 2023-10-02 | 2023
16345 | jud. ILFOV, loc. BALOTESTI, Strada Fabricii, nr. FN | IF | solara | 0.005 | 0.00489 | 0 | 0 | CFp | CBC | E-Distributie Muntenia | 15451573 |  | RO001E142238308/1 | 2023-10-24 | 2023
16346 | jud. ILFOV, loc. DRAGOMIRESTI-DEAL, ALEEA Camila, nr. 6, bl. HALA B2 | IF | solara | 0.015 | 0.01468 | 0 | 0 | CFp | CBC | E-Distributie Muntenia | 16039114 |  | RO001E141504033/2 | 2023-10-12 | 2023
16347 | jud. ILFOV, loc. VOLUNTARI, DRUMUL Potcoavei, nr. 49 | IF | solara | 0.006 | 0.00579 | 0 | 0 | CFp | CBC | E-Distributie Muntenia | 14525843 |  | RO001E400941840/2 | 2023-10-20 | 2023
16348 | jud. ILFOV, loc. MOGOSOAIA, Strada Narciselor, nr. 3 | IF | solara | 0.01246 | 0.012201 | 0 | 0 | CFp | CBC | E-Distributie Muntenia | 13622424 |  | RO001E401116834/2 | 2023-10-11 | 2023
16349 | jud. ILFOV, loc. PETRESTI, Strada Radarului, nr. 3J | IF | solara | 0.0092 | 0.009015 | 0 | 0 | CFp | CBC | E-Distributie Muntenia | 13757277 |  | RO001E141951893/2 | 2023-10-04 | 2023
16350 | jud. ILFOV, loc. IZVORANI, Strada COMPLEX OLIMPIC, nr. 135 | IF | solara | 0.00996 | 0.009751 | 0 | 0 | CFp | CBC | E-Distributie Muntenia | 11182284 |  | RO001E142563871/2 | 2023-10-27 | 2023
16351 | jud. ILFOV, loc. BALOTESTI, Strada Florilor, nr. 11 | IF | solara | 0.0082 | 0.007956 | 0 | 0 | CFp | CBC | E-Distributie Muntenia | 15649515 |  | RO001E141390632/3 | 2023-10-25 | 2023
16352 | jud. ILFOV, loc. VOLUNTARI, Strada Titu Maiorescu, nr. 36C | IF | solara | 0.006 | 0.005875 | 0 | 0 | CFp | CBC | E-Distributie Muntenia | 15622661 |  | RO001E401066412/2 | 2023-10-12 | 2023
16353 | jud. ILFOV, loc. SNAGOV, Strada Artarului, nr. 13 | IF | solara | 0.008 | 0.00783 | 0 | 0 | CFp | CBC | E-Distributie Muntenia | 13524057 |  | RO001E400762830/3 | 2023-10-24 | 2023
16354 | jud. ILFOV, loc. MOGOSOAIA, Strada Nichita Stanescu, nr. 14 | IF | solara | 0.006 | 0.005879 | 0 | 0 | CFp | CBC | E-Distributie Muntenia | 14181103 |  | RO001E401104033/4 | 2023-10-16 | 2023
16355 | jud. ILFOV, loc. PETRESTI, Strada Balantei, nr. 27 | IF | solara | 0.0036 | 0.003228 | 0 | 0 | CFp | CBC | E-Distributie Muntenia | 16144109 |  | RO001E400905952/2 | 2023-10-03 | 2023
16356 | jud. ILFOV, loc. OTOPENI, SOSEAUA Odai, nr. 52 | IF | solara | 0.0154 | 0.015082 | 0 | 0 | CFp | CBC | E-Distributie Muntenia | 16789106 |  | RO001E141479472/1 | 2023-10-11 | 2023
16357 | jud. ILFOV, loc. OTOPENI, Strada Oasului, nr. 16 | IF | solara | 0.05 | 0.0489 | 0 | 0 | CFp | CBC | E-Distributie Muntenia | 17373818 |  | RO001E141308473/3 | 2023-10-03 | 2023
16358 | jud. ILFOV, loc. STEFANESTII DE SUS, Strada Petuniilor, nr. 2 | IF | solara | 0.00375 | 0.003625 | 0 | 0 | CFp | CBC | E-Distributie Muntenia | 17318714 |  | RO001E143193499/2 | 2023-10-13 | 2023
16359 | jud. ILFOV, loc. VOLUNTARI, SOSEAUA Pipera-Tunari, nr. 19 | IF | solara | 0.005 | 0.00486 | 8.3 | 0.4 | CFp | CBC | E-Distributie Muntenia | 17403381 |  | RO001E401114102/2 | 2023-10-03 | 2023
16360 | jud. ILFOV, loc. CIOLPANI, Strada Manastirea Tiganesti, nr. 24 | IF | solara | 0.009 | 0.00881 | 0 | 0 | CFp | CBC | E-Distributie Muntenia | 17400508 |  | RO001E401033393/2 | 2023-10-05 | 2023
16361 | jud. ILFOV, loc. MAGURELE, Strada Atomistilor, nr. 397 | IF | solara | 0.0048 | 0.004604 | 468 | 0.23 | CFp | CBC | E-Distributie Muntenia | 17467490 |  | RO001E143064025/2 | 2023-10-18 | 2023
16362 | jud. ILFOV, loc. BERCENI, Strada Tuberozelor, nr. 59bis | IF | solara | 0.003 | 0.002938 | 0 | 0 | CFp | CBC | E-Distributie Muntenia | 17457954 |  | RO001E141219788/1 | 2023-10-13 | 2023
16363 | jud. ILFOV, loc. BERCENI, Strada Intravilan, nr. T75/P3690/, bl. 3692,lot12 | IF | solara | 0.0153 | 0.014974 | 21.73 | 0.4 | CFp | CBC | E-Distributie Muntenia | 17536864 |  | RO001E142820574/2 | 2023-10-13 | 2023
16364 | jud. ILFOV, loc. MAGURELE, Strada Atomistilor, nr. 401 | IF | solara | 0.015 | 0.01466 | 0 | 0 | CFp | CBC | E-Distributie Muntenia | 17530590 |  | RO001E142988377/2 | 2023-10-11 | 2023
16365 | jud. BUCURESTI, loc. SECTOR 3, Strada Calugareni, nr. 10, ap. 47 | B | solara | 0.005 | 0.00485 | 0 | 0 | CFp | CBC | E-Distributie Muntenia | 17581046 |  | RO001E110126009/2 | 2023-10-16 | 2023
16366 | jud. ILFOV, loc. BRANESTI, Strada Soarelui, nr. 152B | IF | solara | 0.014715 | 0.014321 | 0 | 0 | CFp | CBC | E-Distributie Muntenia | 17573114 |  | RO001E142220668/2 | 2023-10-25 | 2023
16367 | jud. ILFOV, loc. TUNARI, Strada NORDULUI, nr. 9 | IF | solara | 0.008175 | 0.007912 | 0 | 0 | CFp | CBC | E-Distributie Muntenia | 17637895 |  | RO001E143239524/2 | 2023-10-02 | 2023
16368 | jud. BUCURESTI, loc. SECTOR 4, Bulevardul Metalurgiei, nr. 21 | B | solara | 0.06 | 0.058799 | 0 | 0 | CFp | CBC | E-Distributie Muntenia | 17736035 |  | RO001E108641280/2 | 2023-10-02 | 2023
16369 | jud. GIURGIU, loc. ADUNATII-COPACENI, SOSEAUA Giurgiului, nr. 217 | GR | solara | 0.00765 | 0.007489 | 0 | 0 | CFp | CBC | E-Distributie Muntenia | 17805161 |  | RO001E300477146/4 | 2023-10-02 | 2023
16370 | jud. ILFOV, loc. VOLUNTARI, Strada Tuberozelor, nr. 9, bl. Casa 4 | IF | solara | 0.007375 | 0.007128 | 0 | 0 | CFp | CBC | E-Distributie Muntenia | 17798916 |  | RO001E143142785/3 | 2023-10-25 | 2023
16371 | jud. ILFOV, loc. VOLUNTARI, Strada Iancu Nicolae, nr. 38A, ap. LOT 1 | IF | solara | 0.015 | 0.014695 | 0 | 0 | CFp | CBC | E-Distributie Muntenia | 17892058 |  | RO001E142266387/2 | 2023-10-16 | 2023
16372 | jud. ILFOV, loc. ROSU, Strada Viitorului, nr. 17B | IF | solara | 0.005 | 0.00489 | 0 | 0 | CFp | CBC | E-Distributie Muntenia | 17882508 |  | RO001E141450617/2 | 2023-10-02 | 2023
16373 | jud. ILFOV, loc. DASCALU, Strada Tarla, nr. FN, bl. T55, sc. P192/4/1 | IF | solara | 0.0083 | 0.008129 | 0 | 0 | CFp | CBC | E-Distributie Muntenia | 17936180 |  | RO001E142700212/3 | 2023-10-10 | 2023
16374 | jud. ILFOV, loc. VIDRA, Strada Benzinariei, nr. 24,T32, bl. P538 | IF | solara | 0.00303 | 0.002959 | 0 | 0 | CFp | CBC | E-Distributie Muntenia | 17924323 |  | RO001E142396235/2 | 2023-10-05 | 2023
16375 | jud. ILFOV, loc. PANTELIMON, Strada Randunicii, nr. 21 | IF | solara | 0.0099 | 0.009701 | 0 | 0 | CFp | CBC | E-Distributie Muntenia | 17934545 |  | RO001E142224662/2 | 2023-10-09 | 2023
16376 | jud. ILFOV, loc. SITARU, Strada Rozelor, nr. 23 | IF | solara | 0.00872 | 0.008545 | 0 | 0 | CFp | CBC | E-Distributie Muntenia | 17991170 |  | RO001E400623331/4 | 2023-10-10 | 2023
16377 | jud. BUCURESTI, loc. SECTOR 4, Strada Ristea Ion,Soldat, nr. 26 | B | solara | 0.006 | 0.00586 | 0 | 0 | CFp | CBC | E-Distributie Muntenia | 18063038 |  | RO001E104059931/3 | 2023-10-10 | 2023
16378 | jud. BUCURESTI, loc. SECTOR 1, Strada Vadul Moldovei, nr. 4 | B | solara | 0.09 | 0.088195 | 0 | 0 | CFp | CBC | E-Distributie Muntenia | 18059518 |  | RO001E400853774/2 | 2023-10-03 | 2023
16379 | jud. ILFOV, loc. MAGURELE, Strada Atomistilor, nr. 112 | IF | solara | 0.02943 | 0.02884 | 0 | 0 | CFp | CBC | E-Distributie Muntenia | 18042444 |  | RO001E143075645/3 | 2023-10-02 | 2023
16380 | jud. ILFOV, loc. POPESTI-LEORDENI, Strada Cheiul Dambovitei, nr. 26, ap. VILA D8 | IF | solara | 0.00498 | 0.004878 | 0 | 0 | CFp | CBC | E-Distributie Muntenia | 18108149 |  | RO001E141985889/3 | 2023-10-04 | 2023
16381 | jud. ILFOV, loc. CIOROGARLA, Strada Lacului, nr. 12A | IF | solara | 0.006 | 0.005879 | 0 | 0 | CFp | CBC | E-Distributie Muntenia | 18120484 |  | RO001E400376022/2 | 2023-10-27 | 2023
16382 | jud. BUCURESTI, loc. SECTOR 1, Strada Mitropolitul Varlaam, nr. 103 | B | solara | 0.01116 | 0.01116 | 0 | 0 | CFp | CBC | E-Distributie Muntenia | 18427296 |  | RO001E108830358/2 | 2023-10-25 | 2023
16383 | jud. ILFOV, loc. VOLUNTARI, Strada Mircea Eliade, nr. 10, ap. VILA 86 | IF | solara | 0.004 | 0.0039 | 0 | 0 | CFp | CBC | E-Distributie Muntenia | 18127409 |  | RO001E143310906/2 | 2023-10-04 | 2023
16384 | jud. ILFOV, loc. CALDARARU, Strada Independentei, nr. 108E | IF | solara | 0.005 | 0.005731 | 0 | 0 | CFp | CBC | E-Distributie Muntenia | 18120939 |  | RO001E401066603/4 | 2023-10-13 | 2023
16385 | jud. ILFOV, loc. POPESTI-LEORDENI, Strada DRUMUL FERMEI, nr. 71 A | IF | solara | 0.005 | 0.004898 | 0 | 0 | CFp | CBC | E-Distributie Muntenia | 18108402 |  | RO001E401032954/2 | 2023-10-25 | 2023
16386 | jud. ILFOV, loc. TUNARI, Strada 1 Decembrie, nr. 161, bl. vila 22 | IF | solara | 0.026 | 0.02547 | 0 | 0 | CFp | CBC | E-Distributie Muntenia | 18161375 |  | RO001E142421627/2 | 2023-10-03 | 2023
16387 | jud. ILFOV, loc. CHITILA, SOSEAUA BANATULUI, nr. 173 | IF | solara | 0.003 | 0.00293 | 0 | 0 | CFp | CBC | E-Distributie Muntenia | 18173347 |  | RO001E400272263/2 | 2023-10-13 | 2023
16388 | jud. ILFOV, loc. PASAREA, Strada Nicolae Balcescu, nr. 42 | IF | solara | 0.015 | 0.0146 | 0 | 0 | CFp | CBC | E-Distributie Muntenia | 18193758 |  | RO001E142851411/4 | 2023-10-23 | 2023
16389 | jud. BUCURESTI, loc. SECTOR 6, Bulevardul Timisoara, nr. 80 | B | solara | 0.39458 | 0.38667 | 0 | 0 | CFp | CBC | E-Distributie Muntenia | 18190153 |  | RO001E109429745/2 | 2023-10-23 | 2023
16390 | jud. GIURGIU, loc. SABARENI, Strada Stejarilor, nr. 7P, bl. P674/8,9 | GR | solara | 0.005 | 0.004898 | 0 | 0 | CFp | CBC | E-Distributie Muntenia | 18168372 |  | RO001E131455375/3 | 2023-10-16 | 2023
16391 | jud. ILFOV, loc. DOMNESTI, Strada Alexandru Ioan Cuza, nr. 356 | IF | solara | 0.01512 | 0.014738 | 0 | 0 | CFp | CBC | E-Distributie Muntenia | 18174738 |  | RO001E400871561/3 | 2023-10-02 | 2023
16392 | jud. BUCURESTI, loc. SECTOR 1, Bulevardul Mihu Iulian, nr. 48 | B | solara | 0.00913 | 0.00913 | 0 | 0 | CFp | CBC | E-Distributie Muntenia | 18166710 |  | RO001E119004452/4 | 2023-10-07 | 2023
16393 | jud. BUCURESTI, loc. SECTOR 3, Strada Stiubei, nr. 38 | B | solara | 0.003 | 0.00274 | 0 | 0 | CFp | CBC | E-Distributie Muntenia | 18165272 |  | RO001E108803033/2 | 2023-10-10 | 2023
16394 | jud. BUCURESTI, loc. SECTOR 6, Bulevardul Timisoara, nr. 90A | B | solara | 0.08 | 0.078394 | 0 | 0 | CFp | CBC | E-Distributie Muntenia | 18192327 |  | RO001E109197951/1 | 2023-10-04 | 2023
16395 | jud. ILFOV, loc. CATELU, Strada Libertatii, nr. 21 | IF | solara | 0.007875 | 0.007568 | 0 | 0 | CFp | CBC | E-Distributie Muntenia | 18192198 |  | RO001E141308912/2 | 2023-10-12 | 2023
16396 | jud. ILFOV, loc. MAGURELE, Strada IOAN SLAVICI, nr. 26 C | IF | solara | 0.005 | 0.00485 | 0 | 0 | CFp | CBC | E-Distributie Muntenia | 18257680 |  | RO001E401106574/3 | 2023-10-17 | 2023
16397 | jud. ILFOV, loc. PANTELIMON, Strada Curmalilor, nr. 1 | IF | solara | 0.003 | 0.002939 | 0 | 0 | CFp | CBC | E-Distributie Muntenia | 18247397 |  | RO001E142902003/3 | 2023-10-02 | 2023
16398 | jud. BUCURESTI, loc. SECTOR 4, Strada Trei Brazi, nr. 14 | B | solara | 0.006 | 0.005879 | 0 | 0 | CFp | CBC | E-Distributie Muntenia | 18240446 |  | RO001E103968984/3 | 2023-10-02 | 2023
16399 | jud. ILFOV, loc. CORNETU, Strada Rasaritului, nr. 3C | IF | solara | 0.006 | 0.00582 | 0 | 0 | CFp | CBC | E-Distributie Muntenia | 18249106 |  | RO001E401121537/3 | 2023-10-04 | 2023
16400 | jud. ILFOV, loc. POPESTI-LEORDENI, Strada ECLIPSEI, nr. 24 | IF | solara | 0.01 | 0.00979 | 0 | 0 | CFp | CBC | E-Distributie Muntenia | 18248376 |  | RO001E109008716/2 | 2023-10-02 | 2023
16401 | jud. BUCURESTI, loc. Sector 1, Bulevardul Gheorghe Constantin, nr. 34 | B | solara | 0.0057 | 0.0057 | 0 | 0 | CFp | CBC | E-Distributie Muntenia | 18246578 |  | RO001E141578810/3 | 2023-10-09 | 2023
16402 | jud. BUCURESTI, loc. SECTOR 1, Strada Godeni, nr. 25 | B | solara | 0.005 | 0.00488 | 0 | 0 | CFp | CBC | E-Distributie Muntenia | 18253559 |  | RO001E103241731/2 | 2023-10-03 | 2023
16403 | jud. ILFOV, loc. CORNETU, Strada str. AEROPORTULUI, nr. 73 i | IF | solara | 0.0033 | 0.003233 | 0 | 0 | CFp | CBC | E-Distributie Muntenia | 18235989 |  | RO001E141533608/2 | 2023-10-03 | 2023
16404 | jud. GIURGIU, loc. OGREZENI, Strada Principala, nr. 814 A | GR | solara | 0.00436 | 0.004255 | 0 | 0 | CFp | CBC | E-Distributie Muntenia | 18247498 |  | RO001E131354036/3 | 2023-10-30 | 2023
16405 | jud. GIURGIU, loc. GIURGIU, Strada FDT RINDUNICII, nr. 6 | GR | solara | 0.003 | 0.002939 | 0 | 0 | CFp | CBC | E-Distributie Muntenia | 18234885 |  | RO001E300021499/2 | 2023-10-03 | 2023
16406 | jud. ILFOV, loc. CORBEANCA, Strada Primaverii, nr. 12H | IF | solara | 0.01 | 0.009795 | 0 | 0 | CFp | CBC | E-Distributie Muntenia | 18244074 |  | RO001E142970042/4 | 2023-10-04 | 2023
16407 | jud. GIURGIU, loc. BACU, Strada Ciorogarlei, nr. 137, bl. T63, sc. P520/11, et. NC36603 | GR | solara | 0.026845 | 0.026298 | 0 | 0 | CFp | CBC | E-Distributie Muntenia | 18252523 |  | RO001E131450482/3 | 2023-10-03 | 2023
16408 | jud. ILFOV, loc. MAGURELE, Strada Goraslau, nr. 24B | IF | solara | 0.008 | 0.007839 | 0 | 0 | CFp | CBC | E-Distributie Muntenia | 18242973 |  | RO001E142666954/2 | 2023-10-17 | 2023
16409 | jud. ILFOV, loc. TUNARI, Strada PETRE ISPIRESCU, nr. 37, ap. 1 | IF | solara | 0.01 | 0.00975 | 0 | 0 | CFp | CBC | E-Distributie Muntenia | 18252987 |  | RO001E142890447/3 | 2023-10-16 | 2023
16410 | jud. ILFOV, loc. BRAGADIRU, Strada Dumbravei, nr. 46A | IF | solara | 0.005 | 0.00489 | 0 | 0 | CFp | CBC | E-Distributie Muntenia | 18251477 |  | RO001E400991597/3 | 2023-10-10 | 2023
16411 | jud. BUCURESTI, loc. SECTOR 5, Strada Badea Dumitru, nr. 12, sc. SPEC | B | solara | 0.05 | 0.04895 | 0 | 0 | CFp | CBC | E-Distributie Muntenia | 18254273 |  | RO001E108937570/2 | 2023-10-19 | 2023
16412 | jud. BUCURESTI, loc. SECTOR 2, Strada Popa Soare, nr. 24 A | B | solara | 0.01 | 0.00979 | 0 | 0 | CFp | CBC | E-Distributie Muntenia | 18252096 |  | RO001E104764293/2 | 2023-10-09 | 2023
16413 | jud. BUCURESTI, loc. SECTOR 4, DRUMUL Binelui, nr. 52 B | B | solara | 0.0099 | 0.009692 | 0 | 0 | CFp | CBC | E-Distributie Muntenia | 18256353 |  | RO001E109087049/3 | 2023-10-11 | 2023
16414 | jud. BUCURESTI, loc. SECTOR 5, Strada Turturica,Sergent, nr. 111 | B | solara | 0.01 | 0.009799 | 100 | 0.4 | CFp | CBC | E-Distributie Muntenia | 18257161 |  | RO001E107545967/3 | 2023-10-09 | 2023
16415 | jud. ILFOV, loc. CORBEANCA, Strada Primaverii, nr. 6D | IF | solara | 0.0072 | 0.006956 | 100 | 0.4 | CFp | CBC | E-Distributie Muntenia | 18253072 |  | RO001E400712442/3 | 2023-10-13 | 2023
16416 | jud. ILFOV, loc. BALOTESTI, Strada Castanilor, nr. 17 | IF | solara | 0.004 | 0.00372 | 0 | 0 | CFp | CBC | E-Distributie Muntenia | 18253821 |  | RO001E400592101/2 | 2023-10-04 | 2023
16417 | jud. ILFOV, loc. CHITILA, Strada Pacii, nr. 22 | IF | solara | 0.012 | 0.011759 | 0 | 0 | CFp | CBC | E-Distributie Muntenia | 18241153 |  | RO001E401060810/3 | 2023-10-18 | 2023
16418 | jud. GIURGIU, loc. SLOBOZIA, Strada MIGDALELOR, nr. 624 | GR | solara | 0.005 | 0.004899 | 0 | 0 | CFp | CBC | E-Distributie Muntenia | 18257540 |  | RO001E300389991/3 | 2023-10-05 | 2023
16419 | jud. BUCURESTI, loc. SECTOR 4, Strada Comisani, nr. 6 | B | solara | 0.003 | 0.002939 | 0 | 0 | CFp | CBC | E-Distributie Muntenia | 18248170 |  | RO001E104133989/2 | 2023-10-03 | 2023
16420 | jud. BUCURESTI, loc. SECTOR 3, Strada Dristorului, nr. 73 | B | solara | 0.006 | 0.00568 | 0 | 0 | CFp | CBC | E-Distributie Muntenia | 18246105 |  | RO001E101762063/2 | 2023-10-10 | 2023
16421 | jud. ILFOV, loc. FUNDENI, Strada Spicului, nr. 8 | IF | solara | 0.005 | 0.0048 | 0 | 0 | CFp | CBC | E-Distributie Muntenia | 18242469 |  | RO001E104928600/2 | 2023-10-09 | 2023
16422 | jud. BUCURESTI, loc. SECTOR 3, Strada Stiubei, nr. 9 | B | solara | 0.006 | 0.005879 | 0 | 0 | CFp | CBC | E-Distributie Muntenia | 18252594 |  | RO001E119966538/2 | 2023-10-05 | 2023
16423 | jud. BUCURESTI, loc. SECTOR 3, Strada Brailita, nr. 24 | B | solara | 0.006 | 0.005879 | 0 | 0 | CFp | CBC | E-Distributie Muntenia | 18251077 |  | RO001E101599443/2 | 2023-10-04 | 2023
16424 | jud. BUCURESTI, loc. SECTOR 4, Calea Vacaresti, nr. 189 | B | solara | 0.2501 | 0.2451 | 0 | 0 | CFp | CBC | E-Distributie Muntenia | 18234907 |  | RO001E119484487/2 | 2023-10-19 | 2023
16425 | jud. ILFOV, loc. VOLUNTARI, Strada Matei Millo, nr. 124 P | IF | solara | 0.003 | 0.002938 | 0 | 0 | CFp | CBC | E-Distributie Muntenia | 18249524 |  | RO001E141396661/2 | 2023-10-03 | 2023
16426 | jud. BUCURESTI, loc. SECTOR 3, SOSEAUA Garii Catelu, nr. 142, sc. 0 | B | solara | 0.006 | 0.00568 | 0 | 0 | CFp | CBC | E-Distributie Muntenia | 18236685 |  | RO001E108440513/2 | 2023-10-06 | 2023
16427 | jud. ILFOV, loc. MOGOSOAIA, Intrarea Livezilor, nr. 10 D | IF | solara | 0.005 | 0.004898 | 0 | 0 | CFp | CBC | E-Distributie Muntenia | 18237456 |  | RO001E401032426/2 | 2023-10-03 | 2023
16428 | jud. ILFOV, loc. GHERMANESTI, Strada Bobalna, nr. 2C | IF | solara | 0.00861 | 0.008383 | 0 | 0 | CFp | CBC | E-Distributie Muntenia | 18309199 |  | RO001E141888296/3 | 2023-10-09 | 2023
16429 | jud. GIURGIU, loc. NAIPU, SOSEAUA Bucuresti-Alexandria, nr. 53 | GR | solara | 0.003 | 0.00289 | 0 | 0 | CFp | CBC | E-Distributie Muntenia | 18319144 |  | RO001E300616769/3 | 2023-10-20 | 2023
16430 | jud. BUCURESTI, loc. SECTOR 5, Strada Gruia, nr. 45 | B | solara | 0.006 | 0.005879 | 0 | 0 | CFp | CBC | E-Distributie Muntenia | 18321174 |  | RO001E107704144/2 | 2023-10-16 | 2023
16431 | jud. ILFOV, loc. CIOROGARLA, Strada Tudor Vladimirescu, nr. 22 | IF | solara | 0.003 | 0.002939 | 0 | 0 | CFp | CBC | E-Distributie Muntenia | 18306679 |  | RO001E142216764/2 | 2023-10-07 | 2023
16432 | jud. ILFOV, loc. FUNDENI, Intrarea Doinei, nr. 19 | IF | solara | 0.01 | 0.00978 | 0 | 0 | CFp | CBC | E-Distributie Muntenia | 18318445 |  | RO001E104932863/3 | 2023-10-19 | 2023
16433 | jud. ILFOV, loc. POPESTI-LEORDENI, Strada DRUMUL FERMEI, nr. 107 C | IF | solara | 0.003 | 0.00293 | 0 | 0 | CFp | CBC | E-Distributie Muntenia | 18315074 |  | RO001E109377030/2 | 2023-10-11 | 2023
16434 | jud. ILFOV, loc. BRAGADIRU, Strada DRAGANULUI, nr. 18 | IF | solara | 0.016 | 0.01567 | 0 | 0 | CFp | CBC | E-Distributie Muntenia | 18308412 |  | RO001E109287489/3 | 2023-10-20 | 2023
16435 | jud. ILFOV, loc. TUNARI, Strada Codrului, nr. 21B | IF | solara | 0.0036 | 0.003508 | 0 | 0 | CFp | CBC | E-Distributie Muntenia | 18307309 |  | RO001E142466491/3 | 2023-10-06 | 2023
16436 | jud. ILFOV, loc. CRETULEASCA, Strada Marului, nr. 4-6 | IF | solara | 0.00531 | 0.005184 | 0 | 0 | CFp | CBC | E-Distributie Muntenia | 18309801 |  | RO001E142847461/2 | 2023-10-11 | 2023
16437 | jud. ILFOV, loc. BUFTEA, Strada BUCURESTI-TARGOVISTE, nr. 200 | IF | solara | 0.003 | 0.002939 | 0 | 0 | CFp | CBC | E-Distributie Muntenia | 18297647 |  | RO001E400537335/2 | 2023-10-05 | 2023
16438 | jud. ILFOV, loc. CIOLPANI, SOSEAUA Bucuresti-Ploiesti, nr. 123 | IF | solara | 0.02142 | 0.020991 | 100 | 0.4 | CFp | CBC | E-Distributie Muntenia | 18321132 |  | RO001E141681804/4 | 2023-10-17 | 2023
16439 | jud. GIURGIU, loc. GIURGIU, Strada Soarelui, nr. 41 | GR | solara | 0.003 | 0.002939 | 0 | 0 | CFp | CBC | E-Distributie Muntenia | 18299575 |  | RO001E300037766/2 | 2023-10-09 | 2023
16440 | jud. BUCURESTI, loc. SECTOR 6, Strada Otescu Ion Nonna, nr. 1B | B | solara | 0.005 | 0.00489 | 0 | 0 | CFp | CBC | E-Distributie Muntenia | 18300568 |  | RO001E108221116/2 | 2023-10-09 | 2023
16441 | jud. ILFOV, loc. PETRESTI, Intrarea Ghioceilor, nr. 10 | IF | solara | 0.00533 | 0.005163 | 0 | 0 | CFp | CBC | E-Distributie Muntenia | 18299889 |  | RO001E400951717/2 | 2023-10-05 | 2023
16442 | jud. BUCURESTI, loc. SECTOR 5, Strada Sabinelor, nr. 81 | B | solara | 0.004 | 0.00372 | 0 | 0 | CFp | CBC | E-Distributie Muntenia | 18299313 |  | RO001E107507066/2 | 2023-10-13 | 2023
16443 | jud. ILFOV, loc. OTOPENI, Strada GRIVITA, nr. 42-6 | IF | solara | 0.005 | 0.004899 | 0 | 0 | CFp | CBC | E-Distributie Muntenia | 18301589 |  | RO001E142221614/3 | 2023-10-05 | 2023
16444 | jud. ILFOV, loc. CORBEANCA, Strada Ghioceilor, nr. 1C | IF | solara | 0.0094 | 0.009202 | 0 | 0 | CFp | CBC | E-Distributie Muntenia | 18299606 |  | RO001E141655759/2 | 2023-10-11 | 2023
16445 | jud. ILFOV, loc. DOMNESTI, DRUMUL Targului, nr. 84 | IF | solara | 0.006 | 0.0058 | 0 | 0 | CFp | CBC | E-Distributie Muntenia | 18311390 |  | RO001E142007852/2 | 2023-10-09 | 2023
16446 | jud. ILFOV, loc. TAMASI, Strada Astrelor, nr. 9 | IF | solara | 0.008 | 0.007838 | 0 | 0 | CFp | CBC | E-Distributie Muntenia | 18298770 |  | RO001E400712903/3 | 2023-10-05 | 2023
16447 | jud. ILFOV, loc. VOLUNTARI, Strada George Breazul, nr. 17 | IF | solara | 0.00498 | 0.004879 | 0 | 0 | CFp | CBC | E-Distributie Muntenia | 18323267 |  | RO001E400963316/2 | 2023-10-19 | 2023
16448 | jud. ILFOV, loc. PANTELIMON, Strada Cotofenei, nr. 6A | IF | solara | 0.003 | 0.002938 | 0 | 0 | CFp | CBC | E-Distributie Muntenia | 18301078 |  | RO001E142108067/3 | 2023-10-05 | 2023
16449 | jud. ILFOV, loc. CORNETU, Strada Crinului, nr. 71 | IF | solara | 0.003 | 0.002939 | 0 | 0 | CFp | CBC | E-Distributie Muntenia | 18320115 |  | RO001E400395708/2 | 2023-10-09 | 2023
16450 | jud. ILFOV, loc. OTOPENI, Strada Campului, nr. 4N | IF | solara | 0.005 | 0.004899 | 0 | 0 | CFp | CBC | E-Distributie Muntenia | 18322743 |  | RO001E401010590/3 | 2023-10-09 | 2023
16451 | jud. GIURGIU, loc. NOVACI, Strada Baba Novac, nr. 21 | GR | solara | 0.014 | 0.013719 | 0 | 0 | CFp | CBC | E-Distributie Muntenia | 18323265 |  | RO001E131368873/3 | 2023-10-18 | 2023
16452 | jud. ILFOV, loc. VOLUNTARI, Strada George Breazul, nr. 17 | IF | solara | 0.007885 | 0.007726 | 0 | 0 | CFp | CBC | E-Distributie Muntenia | 18321061 |  | RO001E400999607/2 | 2023-10-12 | 2023
16453 | jud. GIURGIU, loc. GRADISTEA, Strada Crinului, nr. 90 | GR | solara | 0.005 | 0.004898 | 0 | 0 | CFp | CBC | E-Distributie Muntenia | 18309579 |  | RO001E301208543/3 | 2023-10-06 | 2023
16454 | jud. ILFOV, loc. NUCI, Calea Bucuresti, nr. 119 | IF | solara | 0.00368 | 0.003605 | 0 | 0 | CFp | CBC | E-Distributie Muntenia | 18309790 |  | RO001E400794778/3 | 2023-10-25 | 2023
16455 | jud. BUCURESTI, loc. SECTOR 2, Strada Gaterului, nr. 8 | B | solara | 0.003 | 0.002939 | 0 | 0 | CFp | CBC | E-Distributie Muntenia | 18298228 |  | RO001E105251947/2 | 2023-10-16 | 2023
16456 | jud. ILFOV, loc. DRAGOMIRESTI-DEAL, Strada Magnoliei, nr. 38 | IF | solara | 0.005 | 0.004899 | 0 | 0 | CFp | CBC | E-Distributie Muntenia | 18307781 |  | RO001E141302804/5 | 2023-10-18 | 2023
16457 | jud. BUCURESTI, loc. SECTOR 3, ALEEA Varful Cu Dor, nr. 19 | B | solara | 0.01 | 0.0097 | 0 | 0 | CFp | CBC | E-Distributie Muntenia | 18297330 |  | RO001E110584096/2 | 2023-10-23 | 2023
16458 | jud. ILFOV, loc. BERCENI, Strada Miorita, nr. 36 K | IF | solara | 0.003 | 0.00293 | 0 | 0 | CFp | CBC | E-Distributie Muntenia | 18315091 |  | RO001E141822474/3 | 2023-10-17 | 2023
16459 | jud. ILFOV, loc. IZVORANI, Strada COMPLEX OLIMPIC, nr. 47 | IF | solara | 0.003 | 0.002939 | 0 | 0 | CFp | CBC | E-Distributie Muntenia | 18304730 |  | RO001E400745482/3 | 2023-10-07 | 2023
16460 | jud. GIURGIU, loc. VARASTI, Strada Bajenari, nr. 23 | GR | solara | 0.003 | 0.00292 | 0 | 0 | CFp | CBC | E-Distributie Muntenia | 18300790 |  | RO001E300784800/3 | 2023-10-06 | 2023
16461 | jud. ILFOV, loc. CORNETU, Strada Trandafirilor, nr. 127 | IF | solara | 0.00498 | 0.004878 | 0 | 0 | CFp | CBC | E-Distributie Muntenia | 18299755 |  | RO001E142142436/1 | 2023-10-11 | 2023
16462 | jud. ILFOV, loc. OLTENI, SOSEAUA Bucuresti-Domnesti, nr. 5960 | IF | solara | 0.02 | 0.019599 | 0 | 0 | CFp | CBC | E-Distributie Muntenia | 18308600 |  | RO001E401143148/4 | 2023-10-25 | 2023
16463 | jud. BUCURESTI, loc. SECTOR 4, Strada Redutei, nr. 12 | B | solara | 0.01 | 0.00978 | 0 | 0 | CFp | CBC | E-Distributie Muntenia | 18325486 |  | RO001E105707280/3 | 2023-10-18 | 2023
16464 | jud. GIURGIU, loc. GIURGIU, SOSEAUA Sloboziei, nr. KM 5 | GR | solara | 0.0048 | 0.004604 | 0 | 0 | CFp | CBC | E-Distributie Muntenia | 18302004 |  | RO001E131329241/2 | 2023-10-11 | 2023
16465 | jud. ILFOV, loc. BRAGADIRU, Strada Margelelor, nr. 10Z | IF | solara | 0.003 | 0.002939 | 0 | 0 | CFp | CBC | E-Distributie Muntenia | 18305585 |  | RO001E141570328/3 | 2023-10-07 | 2023
16466 | jud. BUCURESTI, loc. SECTOR 2, Strada CAMPULUI, nr. 7B | B | solara | 0.003 | 0.002939 | 0 | 0 | CFp | CBC | E-Distributie Muntenia | 18317817 |  | RO001E105298779/3 | 2023-10-16 | 2023
16467 | jud. BUCURESTI, loc. SECTOR 4, Strada Turnu Magurele, nr. 248 | B | solara | 0.00747 | 0.007301 | 0 | 0 | CFp | CBC | E-Distributie Muntenia | 18318948 |  | RO001E109260996/2 | 2023-10-16 | 2023
16468 | jud. ILFOV, loc. POPESTI-LEORDENI, Strada Amurgului, nr. 37 O | IF | solara | 0.006 | 0.00587 | 0 | 0 | CFp | CBC | E-Distributie Muntenia | 18299250 |  | RO001E401030031/2 | 2023-10-09 | 2023
16469 | jud. Ilfov, loc. PANTELIMON, Strada VIDREI, nr. 26 | IF | solara | 0.005 | 0.004898 | 0 | 0 | CFp | CBC | E-Distributie Muntenia | 18417836 |  | RO001E142376615/3 | 2023-10-16 | 2023
16470 | jud. BUCURESTI, loc. SECTOR 6, Strada Planetei, nr. 13 | B | solara | 0.005 | 0.00489 | 0 | 0 | CFp | CBC | E-Distributie Muntenia | 18423685 |  | RO001E108811368/2 | 2023-10-25 | 2023
16471 | jud. BUCURESTI, loc. SECTOR 2, Strada Juverdeanu, cpt., nr. 78 | B | solara | 0.00494 | 0.004831 | 0 | 0 | CFp | CBC | E-Distributie Muntenia | 18424746 |  | RO001E105286529/2 | 2023-10-23 | 2023
16472 | jud. GIURGIU, loc. CREVEDIA MARE, Strada PRINCIPALA, nr. 49 | GR | solara | 0.003 | 0.002939 | 0 | 0 | CFp | CBC | E-Distributie Muntenia | 18421766 |  | RO001E300942097/4 | 2023-10-16 | 2023
16473 | jud. BUCURESTI, loc. SECTOR 1, Strada Intrarea Murmurului, nr. 2-4, ap. CILLER | B | solara | 0.023 | 0.023 | 0 | 0 | CFp | CBC | E-Distributie Muntenia | 18417232 |  | RO001E109199997/3 | 2023-10-25 | 2023
16474 | jud. BUCURESTI, loc. SECTOR 1, Strada Nades, nr. 31-A | B | solara | 0.017 | 0.016655 | 0 | 0 | CFp | CBC | E-Distributie Muntenia | 18422224 |  | RO001E111714328/2 | 2023-10-31 | 2023
16475 | jud. ILFOV, loc. TUNARI, Strada Paris, nr. 21, bl. Vila 1, ap. 2 | IF | solara | 0.005 | 0.00489 | 0 | 0 | CFp | CBC | E-Distributie Muntenia | 18443520 |  | RO001E142928810/2 | 2023-10-25 | 2023
16476 | jud. ILFOV, loc. BERCENI, Strada 1 Mai, nr. 76 | IF | solara | 0.0077 | 0.007541 | 0 | 0 | CFp | CBC | E-Distributie Muntenia | 18427397 |  | RO001E400461702/3 | 2023-10-11 | 2023
16477 | jud. ILFOV, loc. VOLUNTARI, SOSEAUA Erou Iancu Nicolae, nr. 89, bl. VILA 4 | IF | solara | 0.015 | 0.0146 | 35 | 0.4 | CFp | CBC | E-Distributie Muntenia | 18426542 |  | RO001E400983677/2 | 2023-10-25 | 2023
16478 | jud. BUCURESTI, loc. SECTOR 1, Strada Muzeul Zambaccian, nr. 12 | B | solara | 0.017 | 0.017 | 0 | 0 | CFp | CBC | E-Distributie Muntenia | 18426966 |  | RO001E108825037/2 | 2023-10-25 | 2023
16479 | jud. BUCURESTI, loc. SECTOR 1, Strada Baesu Aurel, Pictor, nr. 45 | B | solara | 0.006 | 0.006 | 0 | 0 | CFp | CBC | E-Distributie Muntenia | 18408207 |  | RO001E108817083/2 | 2023-10-24 | 2023
16480 | jud. GIURGIU, loc. MIHAILESTI, Strada Randunicii, nr. 1 | GR | solara | 0.005 | 0.00485 | 0 | 0 | CFp | CBC | E-Distributie Muntenia | 18429222 |  | RO001E300596250/2 | 2023-10-17 | 2023
16481 | jud. GIURGIU, loc. CREVEDIA MARE, Strada PRINCIPALA, nr. 109 | GR | solara | 0.003 | 0.00286 | 0 | 0 | CFp | CBC | E-Distributie Muntenia | 18430343 |  | RO001E300940400/3 | 2023-10-30 | 2023
16482 | jud. BUCURESTI, loc. SECTOR 6, Strada Popescu Eugen,Maior, nr. 12 | B | solara | 0.00498 | 0.004879 | 0 | 0 | CFp | CBC | E-Distributie Muntenia | 18431779 |  | RO001E108970421/2 | 2023-10-24 | 2023
16483 | jud. BUCURESTI, loc. SECTOR 5, DRUMUL Ghindari, nr. 180 | B | solara | 0.0036 | 0.003525 | 0 | 0 | CFp | CBC | E-Distributie Muntenia | 18418542 |  | RO001E109072076/2 | 2023-10-23 | 2023
16484 | jud. ILFOV, loc. VOLUNTARI, Strada Vlad Tepes, nr. 20 | IF | solara | 0.00996 | 0.009751 | 0 | 0 | CFp | CBC | E-Distributie Muntenia | 18434793 |  | RO001E400189068/2 | 2023-10-17 | 2023
16485 | jud. BUCURESTI, loc. SECTOR 1, Strada Timisului, nr. 54 | B | solara | 0.0082 | 0.0082 | 0 | 0 | CFp | CBC | E-Distributie Muntenia | 18418857 |  | RO001E100561597/4 | 2023-10-25 | 2023
16486 | jud. ILFOV, loc. CORBEANCA, Strada Cantonului, nr. 2 A | IF | solara | 0.003 | 0.002939 | 0 | 0 | CFp | CBC | E-Distributie Muntenia | 18424775 |  | RO001E141380305/2 | 2023-10-17 | 2023
16487 | jud. BUCURESTI, loc. SECTOR 2, Strada Gaetano Donizetti, nr. 7, bl. 1, sc. A, ap. 1 | B | solara | 0.003 | 0.003 | 0 | 0 | CFp | CBC | E-Distributie Muntenia | 18440682 |  | RO001E101404055/2 | 2023-10-26 | 2023
16488 | jud. ILFOV, loc. CLINCENI, Strada Ortansei, nr. 29G | IF | solara | 0.013 | 0.012739 | 0 | 0 | CFp | CBC | E-Distributie Muntenia | 18422209 |  | RO001E141308103/4 | 2023-10-23 | 2023
16489 | jud. ILFOV, loc. VOLUNTARI, Strada Matei Millo, nr. 55 | IF | solara | 0.01 | 0.009798 | 0 | 0 | CFp | CBC | E-Distributie Muntenia | 18430905 |  | RO001E109307099/3 | 2023-10-23 | 2023
16490 | jud. ILFOV, loc. VOLUNTARI, Strada A.I.Cuza, nr. 37 | IF | solara | 0.005 | 0.004898 | 0 | 0 | CFp | CBC | E-Distributie Muntenia | 18422885 |  | RO001E400166333/2 | 2023-10-20 | 2023
16491 | jud. BUCURESTI, loc. SECTOR 3, Strada Constantinescu Mitrita, prof., nr. 10 | B | solara | 0.005 | 0.00489 | 0 | 0 | CFp | CBC | E-Distributie Muntenia | 18425475 |  | RO001E108630053/2 | 2023-10-23 | 2023
16492 | jud. ILFOV, loc. MOGOSOAIA, Strada Martha Bibescu, nr. 92 | IF | solara | 0.015 | 0.01468 | 0 | 0 | CFp | CBC | E-Distributie Muntenia | 18419955 |  | RO001E400673842/3 | 2023-10-13 | 2023
16493 | jud. GIURGIU, loc. STANESTI, DRUMUL Hodivoaiei, nr. 13 | GR | solara | 0.003 | 0.002939 | 0 | 0 | CFp | CBC | E-Distributie Muntenia | 18434672 |  | RO001E300351901/3 | 2023-10-17 | 2023
16494 | jud. GIURGIU, loc. MOGOSESTI, Strada VIILOR, nr. 15 | GR | solara | 0.003 | 0.00292 | 0 | 0 | CFp | CBC | E-Distributie Muntenia | 18433848 |  | RO001E300499038/2 | 2023-10-17 | 2023
16495 | jud. ILFOV, loc. ROSU, Strada Apeductului, nr. 50B | IF | solara | 0.005 | 0.00489 | 0 | 0 | CFp | CBC | E-Distributie Muntenia | 18436140 |  | RO001E142234652/2 | 2023-10-26 | 2023
16496 | jud. BUCURESTI, loc. SECTOR 1, Strada Mircea Petre,Capitan Aviator, nr. 24 | B | solara | 0.008 | 0.008 | 0 | 0 | CFp | CBC | E-Distributie Muntenia | 18418733 |  | RO001E111128945/2 | 2023-10-25 | 2023
16497 | jud. ILFOV, loc. PANTELIMON, Strada Armatei, nr. 4 | IF | solara | 0.006 | 0.005875 | 0 | 0 | CFp | CBC | E-Distributie Muntenia | 18418505 |  | RO001E141222591/2 | 2023-10-17 | 2023
16498 | jud. GIURGIU, loc. GRADINARI, ULITA Garii, nr. 145 | GR | solara | 0.003 | 0.00292 | 0 | 0 | CFp | CBC | E-Distributie Muntenia | 18409528 |  | RO001E301016078/2 | 2023-10-16 | 2023
16499 | jud. ILFOV, loc. CORBEANCA, Strada BELGRAD, nr. 19 | IF | solara | 0.006 | 0.005879 | 0 | 0 | CFp | CBC | E-Distributie Muntenia | 18424770 |  | RO001E142713609/2 | 2023-10-18 | 2023
16500 | jud. ILFOV, loc. GLINA, Strada Viitorului, nr. 61, bl. C2 | IF | solara | 0.0078 | 0.007583 | 200 | 0.23 | CFp | CBC | E-Distributie Muntenia | 18435164 |  | RO001E141811360/4 | 2023-10-13 | 2023
16501 | jud. ILFOV, loc. BERCENI, Strada Tarla, nr. 23-NC72849, bl. P55/2/18, sc. 19,20,21, et. L1,55/2/21, ap. L2,72 | IF | solara | 0.006 | 0.005875 | 0 | 0 | CFp | CBC | E-Distributie Muntenia | 18486985 |  | RO001E143350078/2 | 2023-10-19 | 2023
16502 | jud. ILFOV, loc. BERCENI, Strada Tarla, nr. T23, bl. P55/2/18 | IF | solara | 0.006 | 0.005875 | 0 | 0 | CFp | CBC | E-Distributie Muntenia | 18486768 |  | RO001E143267750/2 | 2023-10-19 | 2023
16503 | jud. ILFOV, loc. BERCENI, Strada Intravilan, nr. T23, bl. NC72842, sc. P55/2/18-2, et. LOT 1,2,65 | IF | solara | 0.006 | 0.005875 | 0 | 0 | CFp | CBC | E-Distributie Muntenia | 18487052 |  | RO001E143308576/2 | 2023-10-19 | 2023
16504 | jud. ILFOV, loc. PANTELIMON, Strada Baile Herculane, nr. T75 P762/1 | IF | solara | 0.008 | 0.007835 | 0 | 0 | CFp | CBC | E-Distributie Muntenia | 18493623 |  | RO001E142485829/2 | 2023-10-19 | 2023
16505 | jud. GIURGIU, loc. STALPU, SOSEAUA Principala, nr. 39 | GR | solara | 0.005 | 0.00489 | 0 | 0 | CFp | CBC | E-Distributie Muntenia | 18496839 |  | RO001E300702158/3 | 2023-10-18 | 2023
16506 | jud. ILFOV, loc. VOLUNTARI, Strada Erou Serban Ion, nr. 16 | IF | solara | 0.008 | 0.00783 | 0 | 0 | CFp | CBC | E-Distributie Muntenia | 17546899 | 2023-06-12 | RO001E142042660/2 | 2023-10-06 | 2023
16507 | jud. ILFOV, loc. SANTU-FLORESTI, Strada Garii, nr. 92 | IF | solara | 0.005 | 0.0047 | 0 | 0 | CFp | CBC | E-Distributie Muntenia | 17617811 | 2023-06-22 | RO001E400815334/3 | 2023-10-09 | 2023
16508 | jud. BUCURESTI, loc. SECTOR 3, Bulevardul Energeticienilor, nr. 78 | B | solara | 0.013 | 0.012735 | 0 | 0 | CFp | CBC | E-Distributie Muntenia | 17788947 | 2023-08-17 | RO001E108821190/2 | 2023-10-03 | 2023
16509 | jud. ILFOV, loc. SILISTEA SNAGOVULUI, Strada Principala, nr. 1111 | IF | solara | 0.0148 | 0.014502 | 0 | 0 | CFp | CBC | E-Distributie Muntenia | 18024714 | 2023-08-11 | RO001E400920061/2 | 2023-10-04 | 2023
16510 | jud. ILFOV, loc. OSTRATU, Strada Platanului, nr. 16 | IF | solara | 0.01188 | 0.011632 | 0 | 0 | CFp | CBC | E-Distributie Muntenia | 18030662 | 2023-08-29 | RO001E400946542/3 | 2023-10-18 | 2023
16511 | jud. ILFOV, loc. CLINCENI, DRUMUL Mare, nr. 129-129A, ap. 1 | IF | solara | 0.006 | 0.005879 | 0 | 0 | CFp | CBC | E-Distributie Muntenia | 18005996 | 2023-08-31 | RO001E143098662/3 | 2023-10-27 | 2023
16512 | jud. BUCURESTI, loc. SECTOR 5, Strada Omatului, nr. 2A, bl. . | B | solara | 0.01 | 0.009799 | 0 | 0 | CFp | CBC | E-Distributie Muntenia | 18076919 | 2023-09-05 | RO001E111324246/3 | 2023-10-10 | 2023
16513 | jud. ILFOV, loc. CHITILA, Strada Troitei, nr. 10A | IF | solara | 0.006 | 0.00583 | 0 | 0 | CFp | CBC | E-Distributie Muntenia | 18069298 | 2023-09-08 | RO001E400987693/3 | 2023-10-09 | 2023
16514 | jud. BUCURESTI, loc. SECTOR 3, Strada Pascu Nicolae,Locotenent, nr. 81 | B | solara | 0.39204 | 0.3837 | 200 | 0.4 | CFp | CBC | E-Distributie Muntenia | 18072862 | 2023-09-08 | RO001E110332143/2 | 2023-10-10 | 2023
16515 | jud. ILFOV, loc. DOMNESTI, Intrarea Olimp, nr. 5 | IF | solara | 0.005 | 0.0048 | 0 | 0 | CFp | CBC | E-Distributie Muntenia | 18080934 | 2023-09-08 | RO001E142377335/4 | 2023-10-26 | 2023
16516 | jud. BUCURESTI, loc. SECTOR 3, Strada Trandafirul Rosu, nr. 26 | B | solara | 0.007 | 0.00685 | 0 | 0 | CFp | CBC | E-Distributie Muntenia | 18096605 | 2023-09-12 | RO001E110010898/2 | 2023-10-04 | 2023
16517 | jud. ILFOV, loc. MOGOSOAIA, Strada Stadionului, nr. 3D | IF | solara | 0.01 | 0.00979 | 0 | 0 | CFp | CBC | E-Distributie Muntenia | 18083593 | 2023-09-05 | RO001E141596225/4 | 2023-10-19 | 2023
16518 | jud. ILFOV, loc. TUNARI, Strada Camil Petrescu, nr. 33 | IF | solara | 0.01125 | 0.011015 | 0 | 0 | CFp | CBC | E-Distributie Muntenia | 18103955 | 2023-09-08 | RO001E141812293/4 | 2023-10-31 | 2023
16519 | jud. BUCURESTI, loc. SECTOR 1, Strada Modestiei, nr. 64 | B | solara | 0.0102 | 0.0102 | 0 | 0 | CFp | CBC | E-Distributie Muntenia | 18158405 | 2023-09-11 | RO001E100565041/3 | 2023-10-09 | 2023
16520 | jud. ILFOV, loc. BRAGADIRU, Strada Iederei, nr. 8 | IF | solara | 0.0187 | 0.018286 | 0 | 0 | CFp | CBC | E-Distributie Muntenia | 18152918 | 2023-09-13 | RO001E401094491/2 | 2023-10-11 | 2023
16521 | jud. BUCURESTI, loc. SECTOR 1, Strada Mihai Viteazul, nr. 25, bl. -, sc. -, et. -, ap. 2 | B | solara | 0.006 | 0.006 | 0 | 0 | CFp | CBC | E-Distributie Muntenia | 18209341 | 2023-09-13 | RO001E100635195/3 | 2023-10-10 | 2023
16522 | jud. ILFOV, loc. MOGOSOAIA, Strada Salciilor, nr. 8A | IF | solara | 0.008 | 0.007838 | 0 | 0 | CFp | CBC | E-Distributie Muntenia | 18206989 | 2023-09-26 | RO001E141254901/4 | 2023-10-18 | 2023
16523 | jud. BUCURESTI, loc. SECTOR 5, Strada Motrului, nr. 26 | B | solara | 0.008 | 0.007835 | 0 | 0 | CFp | CBC | E-Distributie Muntenia | 17404572 | 2023-08-21 | RO001E105475978/2 | 2023-10-30 | 2023
16524 | jud. BUCURESTI, loc. SECTOR 4, Strada Chiperesti, nr. 5-7 | B | solara | 0.017 | 0.01665 | 0 | 0 | CFp | CBC | E-Distributie Muntenia | 17973675 | 2023-08-17 | RO001E101969994/3 | 2023-10-27 | 2023
16525 | jud. ILFOV, loc. OLTENI, Intrarea Ciorogirlei, nr. 9 C, bl. Vila3 | IF | solara | 0.013 | 0.012739 | 0 | 0 | CFp | CBC | E-Distributie Muntenia | 18049479 | 2023-09-01 | RO001E401041752/3 | 2023-10-12 | 2023
16526 | jud. GIURGIU, loc. POENARI, Strada ETERNITATII, nr. 137 | GR | solara | 0.006 | 0.005879 | 0 | 0 | CFp | CBC | E-Distributie Muntenia | 18063744 | 2023-09-15 | RO001E301034360/4 | 2023-10-26 | 2023
16527 | jud. BUCURESTI, loc. SECTOR 1, Strada Iscovescu Barbu, pictor, nr. 11 | B | solara | 0.009 | 0.009 | 0 | 0 | CFp | CBC | E-Distributie Muntenia | 18066180 | 2023-09-08 | RO001E100266139/2 | 2023-10-09 | 2023
16528 | jud. GIURGIU, loc. SLOBOZIA, Strada GIURGIULUI, nr. 932 | GR | solara | 0.02 | 0.019598 | 0 | 0 | CFp | CBC | E-Distributie Muntenia | 18042659 | 2023-09-06 | RO001E300456503/3 | 2023-10-03 | 2023
16529 | jud. ILFOV, loc. DOMNESTI, Intrarea Apusului, nr. 15 | IF | solara | 0.013 | 0.01273 | 0 | 0 | CFp | CBC | E-Distributie Muntenia | 18061481 | 2023-09-07 | RO001E141932926/3 | 2023-10-31 | 2023
16530 | jud. BUCURESTI, loc. SECTOR 1, Strada Atlasului, nr. 16 | B | solara | 0.01456 | 0.01456 | 0 | 0 | CFp | CBC | E-Distributie Muntenia | 18067801 | 2023-08-28 | RO001E101147677/2 | 2023-10-18 | 2023
16531 | jud. ILFOV, loc. RUDENI, Strada Macului, nr. 12 | IF | solara | 0.02465 | 0.024156 | 0 | 0 | CFp | CBC | E-Distributie Muntenia | 18115163 | 2023-09-12 | RO001E141796586/3 | 2023-10-11 | 2023
16532 | jud. ILFOV, loc. DOMNESTI, Strada Olimpicilor, nr. 4 | IF | solara | 0.008 | 0.007839 | 0 | 0 | CFp | CBC | E-Distributie Muntenia | 18105781 | 2023-09-14 | RO001E141308350/3 | 2023-10-03 | 2023
16533 | jud. BUCURESTI, loc. SECTOR 2, Strada Matac Gheorghe,Soldat, nr. 21 -23 | B | solara | 0.01632 | 0.01632 | 0 | 0 | CFp | CBC | E-Distributie Muntenia | 18117936 | 2023-09-08 | RO001E108828726/3 | 2023-10-04 | 2023
16534 | jud. ILFOV, loc. VOLUNTARI, Strada CIPRIAN PORUMBESCU, nr. 19A | IF | solara | 0.01494 | 0.014631 | 0 | 0 | CFp | CBC | E-Distributie Muntenia | 17709523 | 2023-07-14 | RO001E109043490/3 | 2023-10-16 | 2023
16535 | jud. BUCURESTI, loc. SECTOR 1, Strada Navigatiei, nr. 46 | B | solara | 0.006 | 0.006 | 54 | 0.23 | CFp | CBC | E-Distributie Muntenia | 17708006 | 2023-07-03 | RO001E100564220/3 | 2023-10-30 | 2023
16536 | jud. BUCURESTI, loc. SECTOR 1, Strada Tarnaveni, nr. 14 | B | solara | 0.015 | 0.015 | 22 | 0.4 | CFp | CBC | E-Distributie Muntenia | 17772378 | 2023-08-02 | RO001E100700075/3 | 2023-10-30 | 2023
16537 | jud. ILFOV, loc. VOLUNTARI, Strada Stefan cel Mare, nr. 31 | IF | solara | 0.01 | 0.00975 | 0 | 0 | CFp | CBC | E-Distributie Muntenia | 17792569 | 2023-07-26 | RO001E400189350/2 | 2023-10-26 | 2023
16538 | jud. ILFOV, loc. CORNETU, Strada Aeroportului, nr. 55G | IF | solara | 0.011 | 0.010778 | 0 | 0 | CFp | CBC | E-Distributie Muntenia | 17849034 | 2023-08-08 | RO001E141493254/5 | 2023-10-12 | 2023
16539 | jud. GIURGIU, loc. TOPORU, Strada LALELELOR, nr. 7 | GR | solara | 0.003 | 0.002939 | 0 | 0 | CFp | CBC | E-Distributie Muntenia | 17850061 | 2023-07-31 | RO001E300629088/3 | 2023-10-06 | 2023
16540 | jud. ILFOV, loc. VOLUNTARI, Strada Eugen Jebeleanu, nr. 32 C | IF | solara | 0.015 | 0.014695 | 0 | 0 | CFp | CBC | E-Distributie Muntenia | 17850588 | 2023-08-01 | RO001E142093509/1 | 2023-10-09 | 2023
16541 | jud. BUCURESTI, loc. SECTOR 5, Strada Frederic Jolliot Curie, nr. 16, ap. AP1 | B | solara | 0.005 | 0.00485 | 0 | 0 | CFp | CBC | E-Distributie Muntenia | 17919645 | 2023-08-28 | RO001E107299884/4 | 2023-10-04 | 2023
16542 | jud. BUCURESTI, loc. SECTOR 1, Strada Robanesti, nr. 5 | B | solara | 0.0082 | 0.0082 | 0 | 0 | CFp | CBC | E-Distributie Muntenia | 17906454 | 2023-08-03 | RO001E100687934/4 | 2023-10-09 | 2023
16543 | jud. BUCURESTI, loc. SECTOR 6, Intrarea INTRAREA FLOAREA GALBENA, nr. 1 | B | solara | 0.02 | 0.019599 | 0 | 0 | CFp | CBC | E-Distributie Muntenia | 17939452 | 2023-08-02 | RO001E115338267/3 | 2023-10-13 | 2023
16544 | jud. BUCURESTI, loc. SECTOR 3, SOSEAUA Dudesti-Pantelimon, nr. 42 | B | solara | 0.05 | 0.027 | 0 | 0 | CFp | CBC | E-Distributie Muntenia | 17941624 | 2023-08-21 | RO001E110687573/2 | 2023-10-04 | 2023
16545 | jud. BUCURESTI, loc. SECTOR 2, Strada Dragos Voda, nr. 35 | B | solara | 0.006 | 0.006 | 0 | 0 | CFp | CBC | E-Distributie Muntenia | 17960477 | 2023-08-11 | RO001E100907973/5 | 2023-10-04 | 2023
16546 | jud. BUCURESTI, loc. SECTOR 1, Strada Ciresoaia, nr. 100 | B | solara | 0.01 | 0.01 | 0 | 0 | CFp | CBC | E-Distributie Muntenia | 18006962 | 2023-08-21 | RO001E109015118/2 | 2023-10-09 | 2023
16547 | jud. ILFOV, loc. MAGURELE, Intrarea Sulfinei, nr. 94 | IF | solara | 0.03 | 0.0293 | 0 | 0 | CFp | CBC | E-Distributie Muntenia | 18029840 | 2023-08-14 | RO001E142960759/2 | 2023-10-30 | 2023
16548 | jud. BUCURESTI, loc. SECTOR 6, Strada Barsanesti, nr. 34 | B | solara | 0.01 | 0.009799 | 0 | 0 | CFp | CBC | E-Distributie Muntenia | 18016411 | 2023-08-24 | RO001E108889475/4 | 2023-10-04 | 2023
16549 | jud. ILFOV, loc. CLINCENI, DRUMUL Mare, nr. 129A | IF | solara | 0.006 | 0.005879 | 0 | 0 | CFp | CBC | E-Distributie Muntenia | 18016754 | 2023-08-25 | RO001E143098673/3 | 2023-10-27 | 2023
16550 | jud. ILFOV, loc. VOLUNTARI, Bulevardul Eroilor, nr. 51 | IF | solara | 0.02 | 0.019599 | 0 | 0 | CFp | CBC | E-Distributie Muntenia | 12724064 | 2022-11-09 | RO001E108726802/3 | 2023-10-30 | 2023
16551 | jud. ILFOV, loc. TUNARI, Strada Matei Basarab, nr. 61A | IF | solara | 0.01353 | 0.013258 | 0 | 0 | CFp | CBC | E-Distributie Muntenia | 17694801 | 2023-07-26 | RO001E142682480/3 | 2023-10-10 | 2023
16552 | jud. BUCURESTI, loc. SECTOR 1, Strada Ocna Sibiu, nr. 47 | B | solara | 0.01 | 0.01 | 0 | 0 | CFp | CBC | E-Distributie Muntenia | 17744398 | 2023-07-21 | RO001E101153078/4 | 2023-10-13 | 2023
16553 | jud. ILFOV, loc. DOMNESTI, Strada Tudor Vladimirescu, nr. 309, bl. Vila 30 | IF | solara | 0.01518 | 0.014856 | 0 | 0 | CFp | CBC | E-Distributie Muntenia | 17808512 | 2023-08-04 | RO001E401039951/4 | 2023-10-03 | 2023
16554 | jud. GIURGIU, loc. GIURGIU, ULITA Rarau, nr. 3 | GR | solara | 0.009 | 0.00877 | 0 | 0 | CFp | CBC | E-Distributie Muntenia | 17882437 | 2023-08-21 | RO001E300078727/3 | 2023-10-10 | 2023
16555 | jud. ILFOV, loc. BERCENI, Strada Avram Iancu, nr. 4 | IF | solara | 0.00532 | 0.005213 | 0 | 0 | CFp | CBC | E-Distributie Muntenia | 17888325 | 2023-08-01 | RO001E400461522/4 | 2023-10-06 | 2023
16556 | jud. ILFOV, loc. TAMASI, Strada ZAGREB, nr. 5, ap. LOT 16 | IF | solara | 0.006 | 0.005878 | 0 | 0 | CFp | CBC | E-Distributie Muntenia | 17931954 | 2023-08-25 | RO001E142899817/2 | 2023-10-26 | 2023
16557 | jud. ILFOV, loc. OTOPENI, Strada Ciprian Porumbescu, nr. 22L | IF | solara | 0.006 | 0.00587 | 0 | 0 | CFp | CBC | E-Distributie Muntenia | 17924156 | 2023-08-09 | RO001E142278100/3 | 2023-10-11 | 2023
16558 | jud. BUCURESTI, loc. SECTOR 1, Strada Ionescu-Sisesti Gheorghe, nr. 21A | B | solara | 0.009 | 0.009 | 208.33 | 0.23 | CFp | CBC | E-Distributie Muntenia | 17953170 | 2023-08-11 | RO001E101138701/3 | 2023-10-09 | 2023
16559 | jud. BUCURESTI, loc. SECTOR 4, Intrarea Balaci, nr. 13 | B | solara | 0.01 | 0.00979 | 0 | 0 | CFp | CBC | E-Distributie Muntenia | 17971829 | 2023-08-02 | RO001E104084658/3 | 2023-10-10 | 2023
16560 | jud. ILFOV, loc. CERNICA, PRELUNGIREA GARII CATELU, nr. 18 | IF | solara | 0.02925 | 0.028659 | 0 | 0 | CFp | CBC | E-Distributie Muntenia | 18002622 | 2023-08-21 | RO001E142150457/2 | 2023-10-11 | 2023
16561 | jud. ILFOV, loc. CLINCENI, DRUMUL Mare, nr. 129K | IF | solara | 0.006 | 0.005879 | 0 | 0 | CFp | CBC | E-Distributie Muntenia | 17996463 | 2023-08-28 | RO001E143098808/3 | 2023-10-18 | 2023
16562 | jud. BUCURESTI, loc. SECTOR 1, Strada Fabrica De Caramida, nr. 1A | B | solara | 0.01 | 0.01 | 0 | 0 | CFp | CBC | E-Distributie Muntenia | 18057567 | 2023-08-24 | RO001E108960442/4 | 2023-10-11 | 2023
16563 | jud. BUCURESTI, loc. SECTOR 2, Strada Tepes Voda, nr. 67 | B | solara | 0.012 | 0.01175 | 0 | 0 | CFp | CBC | E-Distributie Muntenia | 18057827 | 2023-08-31 | RO001E104405251/2 | 2023-10-20 | 2023
16564 | jud. ILFOV, loc. BALOTESTI, Strada 1 Decembrie 1918, nr. 34 | IF | solara | 0.01 | 0.009799 | 0 | 0 | CFp | CBC | E-Distributie Muntenia | 17603791 | 2023-06-22 | RO001E401098518/2 | 2023-10-19 | 2023
16565 | jud. ILFOV, loc. OTOPENI, Strada Craitelor, nr. 39-22, bl. LOT1/1 | IF | solara | 0.006 | 0.005874 | 0 | 0 | CFp | CBC | E-Distributie Muntenia | 17654055 | 2023-06-30 | RO001E142258906/5 | 2023-10-30 | 2023
16566 | jud. ILFOV, loc. PASAREA, Strada Alexandru Branisteanu, nr. FN | IF | solara | 0.016 | 0.01567 | 0 | 0 | CFp | CBC | E-Distributie Muntenia | 17723317 | 2023-07-13 | RO001E141591433/4 | 2023-10-03 | 2023
16567 | jud. BUCURESTI, loc. SECTOR 2, Strada Calafat, nr. 59 | B | solara | 0.008 | 0.008 | 0 | 0 | CFp | CBC | E-Distributie Muntenia | 17769552 | 2023-07-17 | RO001E101349963/2 | 2023-10-25 | 2023
16568 | jud. ILFOV, loc. BRANESTI, Strada DE 436/12 Industriilor, nr. 26 | IF | solara | 0.06006 | 0.058857 | 10 | 0.4 | CFp | CBC | E-Distributie Muntenia | 17758596 | 2023-07-27 | RO001E141445666/5 | 2023-10-05 | 2023
16569 | jud. ILFOV, loc. SAFTICA, Strada Fermei, nr. 90C | IF | solara | 0.01 | 0.009798 | 0 | 0 | CFp | CBC | E-Distributie Muntenia | 17856201 | 2023-07-31 | RO001E141658213/3 | 2023-10-04 | 2023
16570 | jud. ILFOV, loc. BRAGADIRU, Strada Diamantului, nr. 76 c, ap. CASA 1 | IF | solara | 0.006 | 0.00587 | 0 | 0 | CFp | CBC | E-Distributie Muntenia | 15600407 | 2023-02-09 | RO001E142881650/3 | 2023-10-23 | 2023
16571 | jud. ILFOV, loc. POPESTI-LEORDENI, Strada Ion Scortaru, nr. 36 | IF | solara | 0.008 | 0.00776 | 0 | 0 | CFp | CBC | E-Distributie Muntenia | 17471190 | 2023-07-19 | RO001E400951043/3 | 2023-10-23 | 2023
16572 | jud. BUCURESTI, loc. SECTOR 6, Bulevardul Iuliu Maniu, nr. 181B | B | solara | 0.0342 | 0.033496 | 0 | 0 | CFp | CBC | E-Distributie Muntenia | 17593183 | 2023-06-19 | RO001E108517293/4 | 2023-10-03 | 2023
16573 | jud. ILFOV, loc. BALOTESTI, Strada Lahovari, nr. 90J25, bl. VILA 25 | IF | solara | 0.00962 | 0.009328 | 0 | 0 | CFp | CBC | E-Distributie Muntenia | 17678233 | 2023-07-06 | RO001E142097794/3 | 2023-10-09 | 2023
16574 | jud. ILFOV, loc. VOLUNTARI, Bulevardul IULIAN MIHU, nr. 183 | IF | solara | 0.01 | 0.01 | 0 | 0 | CFp | CBC | E-Distributie Muntenia | 17671187 | 2023-07-17 | RO001E141794269/3 | 2023-10-06 | 2023
16575 | jud. ILFOV, loc. DRAGOMIRESTI-VALE, Strada Castanilor, nr. 6 | IF | solara | 0.00492 | 0.004821 | 0 | 0 | CFp | CBC | E-Distributie Muntenia | 17747217 | 2023-07-14 | RO001E400402404/3 | 2023-10-11 | 2023
16576 | jud. ILFOV, loc. ROSU, Strada Capitan Ion Ionescu, nr. 11 | IF | solara | 0.011 | 0.010778 | 0 | 0 | CFp | CBC | E-Distributie Muntenia | 17805895 | 2023-07-19 | RO001E400365794/4 | 2023-10-20 | 2023
16577 | jud. ILFOV, loc. OTOPENI, Strada George Enescu, nr. 48 | IF | solara | 0.008 | 0.007839 | 0 | 0 | CFp | CBC | E-Distributie Muntenia | 17270702 | 2023-05-22 | RO001E141610884/3 | 2023-10-13 | 2023
16578 | jud. BUCURESTI, loc. SECTOR 5, Strada Zaharia Carcalechi, nr. 23-25 | B | solara | 0.02 | 0.0195 | 0 | 0 | CFp | CBC | E-Distributie Muntenia | 17499492 | 2023-06-06 | RO001E119769887/4 | 2023-10-18 | 2023
16579 | jud. ILFOV, loc. SILISTEA SNAGOVULUI, Strada Snagov, nr. 5 | IF | solara | 0.02668 | 0.026145 | 0 | 0 | CFp | CBC | E-Distributie Muntenia | 17611976 | 2023-06-26 | RO001E141350380/3 | 2023-10-06 | 2023
16580 | jud. BUCURESTI, loc. SECTOR 1, DRUMUL PADUREA PUSTNICU, nr. 123-A, ap. S G AVENOR | B | solara | 0.099 | 0.097 | 0 | 0 | CFp | CBC | E-Distributie Muntenia | 11999284 | 2023-06-19 | RO001E111412851/2 | 2023-10-19 | 2023
16581 | jud. GIURGIU, loc. STALPU, Strada SCOLII, nr. 13 | GR | solara | 0.005 | 0.004899 | 0 | 0 | CFp | CBC | E-Distributie Muntenia | 17000643 | 2023-05-10 | RO001E131304738/3 | 2023-10-16 | 2023
16582 | jud. ILFOV, loc. BALOTESTI, Strada Unirii, nr. 214 | IF | solara | 0.0198 | 0.019344 | 0 | 0 | CFp | CBC | E-Distributie Muntenia | 17472231 | 2023-06-07 | RO001E400879143/2 | 2023-10-12 | 2023
16583 | jud. ILFOV, loc. VOLUNTARI, DRUMUL Negru, nr. 15A | IF | solara | 0.015 | 0.014699 | 0 | 0 | CFp | CBC | E-Distributie Muntenia | 17585106 | 2023-06-26 | RO001E400167660/3 | 2023-10-18 | 2023
16584 | jud. ILFOV, loc. DRAGOMIRESTI-VALE, Strada Nucilor, nr. 16D | IF | solara | 0.009 | 0.008815 | 0 | 0 | CFp | CBC | E-Distributie Muntenia | 17570469 | 2023-06-16 | RO001E141708860/3 | 2023-10-23 | 2023
16585 | jud. BUCURESTI, loc. SECTOR 1, Strada Triumfului, nr. 121 | B | solara | 0.008 | 0.008 | 0 | 0 | CFp | CBC | E-Distributie Muntenia | 17586033 | 2023-06-26 | RO001E118692522/3 | 2023-10-30 | 2023
16586 | jud. ILFOV, loc. MOGOSOAIA, Strada Nichita Stanescu, nr. 8 | IF | solara | 0.01 | 0.00979 | 0 | 0 | CFp | CBC | E-Distributie Muntenia | 17589656 | 2023-06-23 | RO001E401102266/2 | 2023-10-04 | 2023
16587 | jud. ILFOV, loc. CORBEANCA, Strada Cantonului, nr. 14 | IF | solara | 0.01134 | 0.011103 | 0 | 0 | CFp | CBC | E-Distributie Muntenia | 17579764 | 2023-06-29 | RO001E401062058/2 | 2023-10-18 | 2023
16588 | jud. BUCURESTI, loc. SECTOR 1, Strada Buciumat Gheorghe, sold., nr. 14A | B | solara | 0.011 | 0.011 | 0 | 0 | CFp | CBC | E-Distributie Muntenia | 17580473 | 2023-06-19 | RO001E108881950/5 | 2023-10-11 | 2023
16589 | jud. ILFOV, loc. MOGOSOAIA, Strada Nichita Stanescu, nr. 29F | IF | solara | 0.01 | 0.009799 | 0 | 0 | CFp | CBC | E-Distributie Muntenia | 16885918 | 2023-05-10 | RO001E141182822/3 | 2023-10-11 | 2023
16590 | jud. ILFOV, loc. BERCENI, Strada Campului, nr. 10 | IF | solara | 0.01 | 0.009799 | 0 | 0 | CFp | CBC | E-Distributie Muntenia | 17281744 | 2023-05-17 | RO001E141649943/3 | 2023-10-06 | 2023
16591 | jud. ILFOV, loc. BALOTESTI, Strada Petalelor, nr. 8 | IF | solara | 0.00598 | 0.00581 | 0 | 0 | CFp | CBC | E-Distributie Muntenia | 17274731 | 2023-05-03 | RO001E400918901/2 | 2023-10-09 | 2023
16592 | jud. ILFOV, loc. VOLUNTARI, Strada EROU IANCU NICOLAE, nr. 83/5 | IF | solara | 0.01 | 0.009799 | 0 | 0 | CFp | CBC | E-Distributie Muntenia | 17387529 | 2023-05-10 | RO001E400171520/3 | 2023-10-12 | 2023
16593 | jud. ILFOV, loc. CHITILA, Strada Ana Ipatescu, nr. 3 | IF | solara | 0.012 | 0.011705 | 0 | 0 | CFp | CBC | E-Distributie Muntenia | 17450043 | 2023-05-23 | RO001E400355153/3 | 2023-10-26 | 2023
16594 | jud. ILFOV, loc. TUNARI, Strada Nicolae Iorga, nr. 1, et. 1, ap. 11 | IF | solara | 0.006 | 0.00585 | 0 | 0 | CFp | CBC | E-Distributie Muntenia | 17148013 | 2023-04-13 | RO001E142533834/2 | 2023-10-03 | 2023
16595 | jud. ILFOV, loc. MAGURELE, Strada Chirca, nr. 89 | IF | solara | 0.007 | 0.00679 | 0 | 0 | CFp | CBC | E-Distributie Muntenia | 17463241 | 2023-05-25 | RO001E400307903/5 | 2023-10-18 | 2023
16596 | jud. ILFOV, loc. ISLAZ, Strada Doinei, nr. 44 | IF | solara | 0.008 | 0.00774 | 0 | 0 | CFp | CBC | E-Distributie Muntenia | 16886543 | 2023-04-05 | RO001E400035002/4 | 2023-10-26 | 2023
16597 | jud. ILFOV, loc. OSTRATU, Strada ANEMONEI, nr. 11 | IF | solara | 0.006 | 0.005879 | 0 | 0 | CFp | CBC | E-Distributie Muntenia | 16612984 | 2023-04-03 | RO001E142108540/4 | 2023-10-16 | 2023
16598 | jud. ILFOV, loc. SNAGOV, Strada Zorelelor, nr. 64 | IF | solara | 0.006 | 0.00586 | 0 | 0 | CFp | CBC | E-Distributie Muntenia | 12508682 | 2022-12-08 | RO001E400830364/2 | 2023-10-04 | 2023
16599 | jud. BUCURESTI, loc. SECTOR 2, Strada Gheorghe Titeica, nr. 66 | B | solara | 0.01 | 0.01 | 0 | 0 | CFp | CBC | E-Distributie Muntenia | 11819504 | 2022-10-10 | RO001E119699126/2 | 2023-10-06 | 2023
16600 | jud. ILFOV, loc. BRAGADIRU, Strada Crisu Repede, nr. 42F | IF | solara | 0.008 | 0.00782 | 0 | 0 | CFp | CBC | E-Distributie Muntenia | 15092495 | 2023-01-27 | RO001E401133934/3 | 2023-10-09 | 2023
16601 | jud. BUCURESTI, loc. SECTOR 1, Strada Knappe Carol, nr. 83 | B | solara | 0.0198 | 0.0198 | 0 | 0 | CFp | CBC | E-Distributie Muntenia | 15474005 | 2023-01-30 | RO001E108865941/2 | 2023-10-27 | 2023
16602 | jud. BUCURESTI, loc. SECTOR 1, Strada Buzias, nr. 22 | B | solara | 0.00945 | 0.009206 | 0 | 0 | CFp | CBC | E-Distributie Muntenia | 15876501 | 2023-02-28 | RO001E110171436/3 | 2023-10-06 | 2023
16603 | jud. GIURGIU, loc. ADUNATII-COPACENI, Strada Norilor, nr. 8 | GR | solara | 0.02 | 0.01958 | 0 | 0 | CFp | CBC | E-Distributie Muntenia | 14786089 | 2023-01-12 | RO001E300485000/3 | 2023-10-12 | 2023
16604 | jud. ILFOV, loc. GLINA, Strada Morii, nr. 64A | IF | solara | 0.011 | 0.01074 | 0 | 0 | CFp | CBC | E-Distributie Muntenia | 15686651 | 2023-02-07 | RO001E141281608/2 | 2023-10-16 | 2023
16605 | jud. ILFOV, loc. PETRESTI, Strada Ghioceilor, nr. 22I, ap. 8 | IF | solara | 0.009 | 0.008819 | 0 | 0 | CFp | CBC | E-Distributie Muntenia | 13720672 | 2022-12-28 | RO001E142305224/3 | 2023-10-12 | 2023
16606 | jud. ILFOV, loc. BRAGADIRU, Strada Obaie, nr. 11N | IF | solara | 0.01 | 0.00976 | 0 | 0 | CFp | CBC | E-Distributie Muntenia | 13692075 | 2023-01-03 | RO001E141787160/2 | 2023-10-16 | 2023
16607 | jud. ILFOV, loc. BRAGADIRU, Strada Maracineni, nr. 114-116, ap. VILA 22 | IF | solara | 0.006 | 0.00587 | 0 | 0 | CFp | CBC | E-Distributie Muntenia | 13577260 | 2022-12-13 | RO001E141940958/2 | 2023-10-26 | 2023
16608 | jud. ILFOV, loc. MOGOSOAIA, Strada Doinei, nr. 35 | IF | solara | 0.0099 | 0.009692 | 0 | 0 | CFp | CBC | E-Distributie Muntenia | 13558605 | 2022-12-15 | RO001E401175031/2 | 2023-10-12 | 2023
16609 | jud. BUCURESTI, loc. SECTOR 4, Strada Jirului, nr. 30 | B | solara | 0.02 | 0.0195 | 0 | 0 | CFp | CBC | E-Distributie Muntenia | 11272589 | 2022-09-16 | RO001E109065821/2 | 2023-10-10 | 2023
16610 | jud. ILFOV, loc. TANCABESTI, SOSEAUA Bucuresti-Ploiesti, nr. 351, bl. VILA | IF | solara | 0.003 | 0.002939 | 0 | 0 | CFp | CBC | E-Distributie Muntenia | 10240100 | 2022-07-25 | RO001E400831354/3 | 2023-10-13 | 2023
16611 | jud. ILFOV, loc. MOGOSOAIA, Strada Ceferistilor, nr. 33 | IF | solara | 0.003 | 0.002935 | 0 | 0 | CFp | CBC | E-Distributie Muntenia | 09895266 | 2022-05-10 | RO001E141644421/3 | 2023-10-12 | 2023
16612 | jud. ILFOV, loc. VOLUNTARI, Strada VARTEJULUI, nr. 1-H | IF | solara | 0.0198 | 0.019394 | 0 | 0 | CFp | CBC | E-Distributie Muntenia | 18104119 | 2023-09-08 | RO001E143119442/3 | 2023-09-20 | 2023
16613 | jud. BUCURESTI, loc. SECTOR 1, Strada Omului, nr. 7 | B | solara | 0.01 | 0.01 | 0 | 0 | CFp | CBC | E-Distributie Muntenia | 18249849 | 2023-09-19 | RO001E119372595/2 | 2023-09-29 | 2023
16614 | jud. ILFOV, loc. SINTESTI, Strada PRINCIPALA, nr. 57 | IF | solara | 0.005 | 0.004898 | 0 | 0 | CFp | CBC | E-Distributie Muntenia | 17257773 | 2023-05-17 | RO001E400482525/3 | 2023-09-21 | 2023
16615 | jud. ILFOV, loc. SNAGOV, Strada Alba Iulia, nr. 48 A | IF | solara | 0.0077 | 0.007541 | 800 | 0.23 | CFp | CBC | E-Distributie Muntenia | 18024078 | 2023-08-31 | RO001E401060135/2 | 2023-09-28 | 2023
16616 | jud. GIURGIU, loc. MALU, Strada Profesor Haralambie Zamfir, nr. 8 | GR | solara | 0.008 | 0.007839 | 0 | 0 | CFp | CBC | E-Distributie Muntenia | 18022526 | 2023-08-23 | RO001E300378506/2 | 2023-09-28 | 2023
16617 | jud. ILFOV, loc. VOLUNTARI, Strada Serban Cantacuzino, nr. 59W, ap. VILA7 | IF | solara | 0.00972 | 0.009506 | 0 | 0 | CFp | CBC | E-Distributie Muntenia | 18083382 | 2023-08-31 | RO001E142769824/5 | 2023-09-21 | 2023
16618 | jud. ILFOV, loc. MOGOSOAIA, Strada Stadionului, nr. 3 | IF | solara | 0.01 | 0.00979 | 0 | 0 | CFp | CBC | E-Distributie Muntenia | 18083939 | 2023-09-05 | RO001E141596214/3 | 2023-09-29 | 2023
16619 | jud. ILFOV, loc. CLINCENI, Strada Principala, nr. 150 | IF | solara | 0.006 | 0.005879 | 0 | 0 | CFp | CBC | E-Distributie Muntenia | 18156209 | 2023-09-14 | RO001E400325789/2 | 2023-09-20 | 2023
16620 | jud. GIURGIU, loc. GIURGIU, Strada Mircea Cel Batran, nr. 16 | GR | solara | 0.01 | 0.00979 | 0 | 0 | CFp | CBC | E-Distributie Muntenia | 18158438 | 2023-09-12 | RO001E301104728/2 | 2023-09-28 | 2023
16621 | jud. ILFOV, loc. ROSU, Strada Rezervelor, nr. 21B, bl. -, sc. -, et. -, ap. - | IF | solara | 0.005 | 0.004899 | 0 | 0 | CFp | CBC | E-Distributie Muntenia | 17950398 | 2023-09-06 | RO001E141373925/3 | 2023-09-21 | 2023
16622 | jud. ILFOV, loc. IZVORANI, Strada Mihai Eminescu, nr. 96BIS | IF | solara | 0.00825 | 0.008075 | 0 | 0 | CFp | CBC | E-Distributie Muntenia | 18053694 | 2023-09-06 | RO001E401064274/3 | 2023-09-28 | 2023
16623 | jud. ILFOV, loc. PERIS, Strada Principala, nr. 144 | IF | solara | 0.0264 | 0.025852 | 0 | 0 | CFp | CBC | E-Distributie Muntenia | 18106171 | 2023-09-12 | RO001E141502008/2 | 2023-09-21 | 2023
16624 | jud. ILFOV, loc. PERIS, Strada Principala, nr. 142 | IF | solara | 0.0264 | 0.025852 | 0 | 0 | CFp | CBC | E-Distributie Muntenia | 18106144 | 2023-09-12 | RO001E400602136/4 | 2023-09-21 | 2023
16625 | jud. GIURGIU, loc. MOSTENI, ULITA V (A Cimitirului), nr. 8 | GR | solara | 0.00588 | 0.005757 | 0 | 0 | CFp | CBC | E-Distributie Muntenia | 18124897 | 2023-09-01 | RO001E301252317/2 | 2023-09-21 | 2023
16626 | jud. ILFOV, loc. CHIAJNA, Strada 9 Mai, nr. 41 | IF | solara | 0.005 | 0.004899 | 0 | 0 | CFp | CBC | E-Distributie Muntenia | 18128171 | 2023-09-13 | RO001E400241999/2 | 2023-09-20 | 2023
16627 | jud. ILFOV, loc. VOLUNTARI, Strada V-Garii Pantelimon, nr. 15 | IF | solara | 0.00404 | 0.003949 | 0 | 0 | CFp | CBC | E-Distributie Muntenia | 17038896 |  | RO001E105371197/2 | 2023-09-13 | 2023
16628 | jud. ILFOV, loc. BRANESTI, Strada I.C.BRATIANU, nr. 292 | IF | solara | 0.19998 | 0.19598 | 0 | 0 | CFp | CBC | E-Distributie Muntenia | 17265461 |  | RO001E141561250/3 | 2023-09-27 | 2023
16629 | jud. ILFOV, loc. OTOPENI, Strada POLONA, nr. 48A | IF | solara | 0.01 | 0.009798 | 0 | 0 | CFp | CBC | E-Distributie Muntenia | 17277488 |  | RO001E141723362/3 | 2023-09-27 | 2023
16630 | jud. ILFOV, loc. PASAREA, Strada Alba Iulia, nr. 29 | IF | solara | 0.015 | 0.0143 | 0 | 0 | CFp | CBC | E-Distributie Muntenia | 17389680 |  | RO001E143110713/2 | 2023-09-08 | 2023
16631 | jud. ILFOV, loc. VARTEJU, Strada Olimp, nr. 13 | IF | solara | 0.01 | 0.009799 | 0 | 0 | CFp | CBC | E-Distributie Muntenia | 17485175 |  | RO001E401033371/3 | 2023-09-19 | 2023
16632 | jud. ILFOV, loc. PANTELIMON, Bulevardul Biruintei, nr. 89 | IF | solara | 0.396 | 0.38808 | 0 | 0 | CFp | CBC | E-Distributie Muntenia | 17711775 |  | RO001E401146743/3 | 2023-09-04 | 2023
16633 | jud. BUCURESTI, loc. SECTOR 6, Bulevardul Uverturii, nr. 202-204 | B | solara | 0.13 | 0.1274 | 0 | 0 | CFp | CBC | E-Distributie Muntenia | 18200566 |  | RO001E119196746/3 | 2023-09-28 | 2023
16634 | jud. GIURGIU, loc. CREVEDIA MARE, Strada PRINCIPALA, nr. 128 | GR | solara | 0.005 | 0.004898 | 0 | 0 | CFp | CBC | E-Distributie Muntenia | 17899452 |  | RO001E300941524/3 | 2023-09-21 | 2023
16635 | jud. GIURGIU, loc. CREVEDIA MICA, Strada PRINCIPALA, nr. 73 | GR | solara | 0.003 | 0.002938 | 0 | 0 | CFp | CBC | E-Distributie Muntenia | 17937347 |  | RO001E300947058/2 | 2023-09-20 | 2023
16636 | jud. GIURGIU, loc. CREVEDIA MICA, Strada PRINCIPALA, nr. 46 | GR | solara | 0.003 | 0.002938 | 0 | 0 | CFp | CBC | E-Distributie Muntenia | 17961758 |  | RO001E300947115/3 | 2023-09-20 | 2023
16637 | jud. ILFOV, loc. VOLUNTARI, Strada POTCOAVEI, nr. 100 | IF | solara | 0.00492 | 0.004816 | 0 | 0 | CFp | CBC | E-Distributie Muntenia | 18006839 |  | RO001E400948117/3 | 2023-09-20 | 2023
16638 | jud. BUCURESTI, loc. SECTOR 3, Strada Vitioara, nr. 43 | B | solara | 0.008 | 0.00783 | 0 | 0 | CFp | CBC | E-Distributie Muntenia | 18096485 |  | RO001E109083977/2 | 2023-09-07 | 2023
16639 | jud. ILFOV, loc. OTOPENI, Strada Panait Istrati, nr. 18A, ap. LOCUINTA 1 | IF | solara | 0.003 | 0.002939 | 0 | 0 | CFp | CBC | E-Distributie Muntenia | 18096758 |  | RO001E142367569/2 | 2023-09-19 | 2023
16640 | jud. BUCURESTI, loc. SECTOR 5, Strada Croitoru Vasile,Soldat, nr. 54, ap. AP1 | B | solara | 0.00504 | 0.004919 | 0 | 0 | CFp | CBC | E-Distributie Muntenia | 18083716 |  | RO001E108156584/2 | 2023-09-13 | 2023
16641 | jud. BUCURESTI, loc. SECTOR 2, Strada Vatra Luminoasa, nr. 45 | B | solara | 0.01 | 0.009799 | 0 | 0 | CFp | CBC | E-Distributie Muntenia | 18097984 |  | RO001E104351521/3 | 2023-09-05 | 2023
16642 | jud. ILFOV, loc. OTOPENI, Strada ARDEALULUI, nr. 5 | IF | solara | 0.006 | 0.005878 | 0 | 0 | CFp | CBC | E-Distributie Muntenia | 18136183 |  | RO001E400154813/2 | 2023-09-12 | 2023
16643 | jud. ILFOV, loc. VARTEJU, Strada AZURULUI, nr. 19 | IF | solara | 0.008 | 0.00779 | 0 | 0 | CFp | CBC | E-Distributie Muntenia | 18152600 |  | RO001E142987590/2 | 2023-09-12 | 2023
16644 | jud. ILFOV, loc. OTOPENI, Intrarea Sergiu Celibidache, nr. 3 B | IF | solara | 0.005 | 0.004845 | 0 | 0 | CFp | CBC | E-Distributie Muntenia | 18147848 |  | RO001E401157165/4 | 2023-09-12 | 2023
16645 | jud. GIURGIU, loc. GIURGIU, SOSEAUA Balanoaiei, nr. 56F | GR | solara | 0.003 | 0.002939 | 0 | 0 | CFp | CBC | E-Distributie Muntenia | 18225736 |  | RO001E300073586/3 | 2023-09-19 | 2023
16646 | jud. ILFOV, loc. DOMNESTI, Strada Occidentului, nr. 53B | IF | solara | 0.005 | 0.004899 | 0 | 0 | CFp | CBC | E-Distributie Muntenia | 18208710 |  | RO001E142230726/3 | 2023-09-18 | 2023
16647 | jud. ILFOV, loc. DARASTI-ILFOV, Intrarea 1 Decembrie 1918, nr. 32A | IF | solara | 0.003 | 0.002939 | 0 | 0 | CFp | CBC | E-Distributie Muntenia | 18205453 |  | RO001E142180810/2 | 2023-09-19 | 2023
16648 | jud. ILFOV, loc. DRAGOMIRESTI-VALE, Strada IZLAZULUI, nr. 32-F | IF | solara | 0.005 | 0.00485 | 0 | 0 | CFp | CBC | E-Distributie Muntenia | 18204350 |  | RO001E143181722/2 | 2023-09-19 | 2023
16649 | jud. BUCURESTI, loc. SECTOR 3, Strada Everest, nr. 5 | B | solara | 0.006 | 0.005879 | 0 | 0 | CFp | CBC | E-Distributie Muntenia | 18200999 |  | RO001E104864496/2 | 2023-09-21 | 2023
16650 | jud. BUCURESTI, loc. SECTOR 2, SOSEAUA Fundeni, nr. 78 | B | solara | 0.01 | 0.00978 | 0 | 0 | CFp | CBC | E-Distributie Muntenia | 18218136 |  | RO001E111746783/2 | 2023-09-27 | 2023
16651 | jud. ILFOV, loc. TUNARI, Strada Margaretelor, nr. 51 | IF | solara | 0.003 | 0.002939 | 0 | 0 | CFp | CBC | E-Distributie Muntenia | 18209047 |  | RO001E141850611/2 | 2023-09-19 | 2023
16652 | jud. ILFOV, loc. PANTELIMON, Strada Ialomita, nr. 39 | IF | solara | 0.003 | 0.002939 | 0 | 0 | CFp | CBC | E-Distributie Muntenia | 18220794 |  | RO001E142815242/3 | 2023-09-27 | 2023
16653 | jud. ILFOV, loc. DOBROESTI, Strada Doinei, nr. 40 | IF | solara | 0.005 | 0.004898 | 0 | 0 | CFp | CBC | E-Distributie Muntenia | 18228181 |  | RO001E109364261/2 | 2023-09-28 | 2023
16654 | jud. BUCURESTI, loc. SECTOR 2, Strada Velintei, nr. 22 | B | solara | 0.003 | 0.002939 | 0 | 0 | CFp | CBC | E-Distributie Muntenia | 18208293 |  | RO001E105305655/2 | 2023-09-21 | 2023
16655 | jud. ILFOV, loc. MOGOSOAIA, Strada Mantopol, nr. 7 | IF | solara | 0.0126 | 0.012347 | 0 | 0 | CFp | CBC | E-Distributie Muntenia | 15957489 |  | RO001E141469460/3 | 2023-09-15 | 2023
16656 | jud. ILFOV, loc. PANTELIMON, Strada Sf.Gheorghe, nr. 20 | IF | solara | 0.1 | 0.097995 | 0 | 0 | CFp | CBC | E-Distributie Muntenia | 11646854 |  | RO001E400844820/3 | 2023-09-01 | 2023
16657 | jud. ILFOV, loc. OTOPENI, Strada 23 August, nr. 165 | IF | solara | 0.01 | 0.00975 | 0 | 0 | CFp | CBC | E-Distributie Muntenia | 15557195 |  | RO001E400936181/2 | 2023-09-12 | 2023
16658 | jud. ILFOV, loc. PANTELIMON, Strada Padurii, nr. T74,P747/1 | IF | solara | 0.00972 | 0.009525 | 0 | 0 | CFp | CBC | E-Distributie Muntenia | 13130383 |  | RO001E141583883/2 | 2023-09-26 | 2023
16659 | jud. ILFOV, loc. MAGURELE, Strada Selimbar, nr. 37 | IF | solara | 0.008 | 0.00783 | 0 | 0 | CFp | CBC | E-Distributie Muntenia | 16737594 |  | RO001E401152553/2 | 2023-09-12 | 2023
16660 | jud. ILFOV, loc. PANTELIMON, Strada Dumitru N. Dumitru, nr. 5 | IF | solara | 0.006 | 0.00587 | 5 | 0.23 | CFp | CBC | E-Distributie Muntenia | 17143703 |  | RO001E401158537/3 | 2023-09-15 | 2023
16661 | jud. ILFOV, loc. TUNARI, Strada MIHAI EMINESCU, nr. 18-C | IF | solara | 0.02624 | 0.025515 | 0 | 0 | CFp | CBC | E-Distributie Muntenia | 17124047 |  | RO001E142926436/2 | 2023-09-13 | 2023
16662 | jud. ILFOV, loc. POPESTI-LEORDENI, Strada Cheiul Dambovitei, nr. 26, bl. Vila B52 | IF | solara | 0.006 | 0.005879 | 0 | 0 | CFp | CBC | E-Distributie Muntenia | 17350826 |  | RO001E142583952/3 | 2023-09-21 | 2023
16663 | jud. ILFOV, loc. PANTELIMON, Strada Dumitru N. Dumitru, nr. 28 | IF | solara | 0.008 | 0.00783 | 25 | 0.23 | CFp | CBC | E-Distributie Muntenia | 17401810 |  | RO001E401158717/3 | 2023-09-14 | 2023
16664 | jud. BUCURESTI, loc. SECTOR 1, DRUMUL Regimentului, nr. 36G | B | solara | 0.008 | 0.007839 | 0 | 0 | CFp | CBC | E-Distributie Muntenia | 17452107 |  | RO001E110208864/1 | 2023-09-15 | 2023
16665 | jud. ILFOV, loc. OTOPENI, Strada Campului, nr. 36 | IF | solara | 0.003 | 0.002939 | 0 | 0 | CFp | CBC | E-Distributie Muntenia | 17461680 |  | RO001E401016103/2 | 2023-09-21 | 2023
16666 | jud. ILFOV, loc. BRANESTI, Strada Oltului, nr. 38 | IF | solara | 0.01 | 0.00979 | 0 | 0 | CFp | CBC | E-Distributie Muntenia | 17580483 |  | RO001E141183845/3 | 2023-09-20 | 2023
16667 | jud. ILFOV, loc. BRANESTI, Strada Violetelor, nr. 62D | IF | solara | 0.005 | 0.004845 | 0 | 0 | CFp | CBC | E-Distributie Muntenia | 17634993 |  | RO001E142091631/2 | 2023-09-20 | 2023
16668 | jud. BUCURESTI, loc. SECTOR 6, Bulevardul Timisoara, nr. 111-115, et. V | B | solara | 0.15 | 0.14682 | 0 | 0 | CFp | CBC | E-Distributie Muntenia | 17741679 |  | RO001E400901846/2 | 2023-09-25 | 2023
16669 | jud. ILFOV, loc. VOLUNTARI, Strada EROU IANCU NICOLAE, nr. 11-19, ap. 14 | IF | solara | 0.0059 | 0.005762 | 0 | 0 | CFp | CBC | E-Distributie Muntenia | 17836566 |  | RO001E141512032/2 | 2023-09-25 | 2023
16670 | jud. ILFOV, loc. OTOPENI, Strada Arges, nr. 37 | IF | solara | 0.0099 | 0.009696 | 0 | 0 | CFp | CBC | E-Distributie Muntenia | 17843745 |  | RO001E400165343/3 | 2023-09-26 | 2023
16671 | jud. ILFOV, loc. BRAGADIRU, Strada Iederei, nr. 18-20C | IF | solara | 0.006 | 0.00583 | 0 | 0 | CFp | CBC | E-Distributie Muntenia | 17801947 |  | RO001E141875539/2 | 2023-09-19 | 2023
16672 | jud. ILFOV, loc. VOLUNTARI, Strada ECATERINA TEODOROIU, nr. 86 | IF | solara | 0.006 | 0.005825 | 0 | 0 | CFp | CBC | E-Distributie Muntenia | 18133411 |  | RO001E141481475/2 | 2023-09-13 | 2023
16673 | jud. ILFOV, loc. OTOPENI, SOSEAUA Odai, nr. 24 | IF | solara | 0.2 | 0.196 | 0 | 0 | CFp | CBC | E-Distributie Muntenia | 17885859 |  | RO001E142434339/2 | 2023-09-05 | 2023
16674 | jud. ILFOV, loc. DARVARI, Strada Adunati, nr. 54 | IF | solara | 0.01 | 0.009795 | 0 | 0 | CFp | CBC | E-Distributie Muntenia | 17880029 |  | RO001E400386292/3 | 2023-09-22 | 2023
16675 | jud. GIURGIU, loc. CETATUIA, Strada SPP5, nr. FN | GR | solara | 0.4 | 0.39164 | 0 | 0 | CFp | CBC | E-Distributie Muntenia | 17935525 |  | RO001E131328903/4 | 2023-09-22 | 2023
16676 | jud. GIURGIU, loc. CREVEDIA MARE, Strada Branistei, nr. 343 | GR | solara | 0.005 | 0.004898 | 0 | 0 | CFp | CBC | E-Distributie Muntenia | 18000324 |  | RO001E300941636/4 | 2023-09-25 | 2023
16677 | jud. GIURGIU, loc. ZORILE, Strada Principala, nr. 267 | GR | solara | 0.00672 | 0.006585 | 0 | 0 | CFp | CBC | E-Distributie Muntenia | 17990105 |  | RO001E301091026/4 | 2023-09-20 | 2023
16678 | jud. ILFOV, loc. AFUMATI, Strada Trandafirului, nr. 39-41G | IF | solara | 0.003 | 0.00293 | 0 | 0 | CFp | CBC | E-Distributie Muntenia | 18059266 |  | RO001E142587125/2 | 2023-09-12 | 2023
16679 | jud. ILFOV, loc. PANTELIMON, Strada Poienitei, nr. 6 | IF | solara | 0.006 | 0.00587 | 0 | 0 | CFp | CBC | E-Distributie Muntenia | 18054658 |  | RO001E141991000/2 | 2023-09-15 | 2023
16680 | jud. ILFOV, loc. OTOPENI, DRUMUL Odai, nr. 42 | IF | solara | 0.38786 | 0.37885 | 0 | 0 | CFp | CBC | E-Distributie Muntenia | 18057591 |  | RO001E143012893/2 | 2023-09-15 | 2023
16681 | jud. GIURGIU, loc. BUTURUGENI, Strada DJ 412 A, nr. 279BIS | GR | solara | 0.008 | 0.007839 | 0 | 0 | CFp | CBC | E-Distributie Muntenia | 18051003 |  | RO001E131335945/4 | 2023-09-20 | 2023
16682 | jud. ILFOV, loc. POPESTI-LEORDENI, DRUMUL Fermei, nr. 24 | IF | solara | 0.012 | 0.01126 | 0 | 0 | CFp | CBC | E-Distributie Muntenia | 18110485 |  | RO001E400196886/3 | 2023-09-21 | 2023
16683 | jud. ILFOV, loc. PANTELIMON, Strada TRACTORULUI, nr. 14-1 | IF | solara | 0.03 | 0.0293 | 0 | 0 | CFp | CBC | E-Distributie Muntenia | 18105751 |  | RO001E142893204/4 | 2023-09-12 | 2023
16684 | jud. ILFOV, loc. TUNARI, Strada Maria Calimachi, nr. 5-7, bl. vila 1 | IF | solara | 0.0033 | 0.003233 | 0 | 0 | CFp | CBC | E-Distributie Muntenia | 18187187 |  | RO001E142970750/2 | 2023-09-14 | 2023
16685 | jud. Ilfov, loc. OTOPENI, Strada Constantin Brancoveanu, nr. 3, ap. Locuinta 2 | IF | solara | 0.005 | 0.004899 | 0 | 0 | CFp | CBC | E-Distributie Muntenia | 18173593 |  | RO001E142288167/2 | 2023-09-19 | 2023
16686 | jud. ILFOV, loc. TUNARI, Strada Ceair, nr. 30A | IF | solara | 0.006 | 0.005879 | 0 | 0 | CFp | CBC | E-Distributie Muntenia | 18166297 |  | RO001E142649753/2 | 2023-09-14 | 2023
16687 | jud. ILFOV, loc. POPESTI-LEORDENI, Strada Pavlicheni, nr. 120A | IF | solara | 0.005 | 0.004898 | 0 | 0 | CFp | CBC | E-Distributie Muntenia | 18193734 |  | RO001E141205198/3 | 2023-09-21 | 2023
16688 | jud. BUCURESTI, loc. SECTOR 3, Strada Laborator, nr. 122 | B | solara | 0.00364 | 0.003557 | 0 | 0 | CFp | CBC | E-Distributie Muntenia | 18168568 |  | RO001E119951846/2 | 2023-09-20 | 2023
16689 | jud. BUCURESTI, loc. SECTOR 3, Strada STRADA VALEA SADULUI, NR. 11B, nr. 11B | B | solara | 0.005 | 0.004899 | 0 | 0 | CFp | CBC | E-Distributie Muntenia | 18169195 |  | RO001E115327052/2 | 2023-09-20 | 2023
16690 | jud. ILFOV, loc. BERCENI, Strada Eroilor, nr. 17 | IF | solara | 0.005 | 0.00489 | 0 | 0 | CFp | CBC | E-Distributie Muntenia | 18170104 |  | RO001E400476393/3 | 2023-09-19 | 2023
16691 | jud. ILFOV, loc. DOBROESTI, Strada Cuza Voda, nr. 16, ap. AP13 | IF | solara | 0.005 | 0.004895 | 0 | 0 | CFp | CBC | E-Distributie Muntenia | 18199127 |  | RO001E104924684/2 | 2023-09-19 | 2023
16692 | jud. BUCURESTI, loc. SECTOR 3, Strada Gologanului, nr. 2 A | B | solara | 0.005 | 0.004899 | 0 | 0 | CFp | CBC | E-Distributie Muntenia | 18187520 |  | RO001E104839757/2 | 2023-09-21 | 2023
16693 | jud. BUCURESTI, loc. SECTOR 1, Strada Mircea Vulcanescu, nr. 153 A | B | solara | 0.0041 | 0.0041 | 0 | 0 | CFp | CBC | E-Distributie Muntenia | 18241933 |  | RO001E100767090/3 | 2023-09-25 | 2023
16694 | jud. ILFOV, loc. BRANESTI, Strada Soarelui, nr. 127 | IF | solara | 0.003 | 0.002939 | 0 | 0 | CFp | CBC | E-Distributie Muntenia | 18241408 |  | RO001E141445565/3 | 2023-09-20 | 2023
16695 | jud. ILFOV, loc. BALACEANCA, Strada Extravilan, nr. 86, bl. T52, sc. P426 | IF | solara | 0.01 | 0.009799 | 0 | 0 | CFp | CBC | E-Distributie Muntenia | 18241557 |  | RO001E141865910/3 | 2023-09-27 | 2023
16696 | jud. GIURGIU, loc. PODU ILFOVATULUI, SOSEAUA Principala, nr. 37 | GR | solara | 0.003 | 0.002939 | 0 | 0 | CFp | CBC | E-Distributie Muntenia | 18236433 |  | RO001E301087256/2 | 2023-09-22 | 2023
16697 | jud. ILFOV, loc. JILAVA, Strada Libertatii, nr. 59C | IF | solara | 0.003 | 0.002939 | 0 | 0 | CFp | CBC | E-Distributie Muntenia | 16942011 |  | RO001E141474927/2 | 2023-09-04 | 2023
16698 | jud. ILFOV, loc. OSTRATU, Strada Lacului, nr. 8 | IF | solara | 0.011875 | 0.011618 | 0 | 0 | CFp | CBC | E-Distributie Muntenia | 16901654 |  | RO001E142995162/2 | 2023-09-18 | 2023
16699 | jud. ILFOV, loc. BERCENI, Strada Infratirii, nr. 1137 | IF | solara | 0.008 | 0.00783 | 0 | 0 | CFp | CBC | E-Distributie Muntenia | 16939026 |  | RO001E400871178/2 | 2023-09-12 | 2023
16700 | jud. ILFOV, loc. POPESTI-LEORDENI, Strada Norilor, nr. 11 | IF | solara | 0.00364 | 0.003557 | 0 | 0 | CFp | CBC | E-Distributie Muntenia | 16947287 |  | RO001E141797059/2 | 2023-09-04 | 2023
16701 | jud. ILFOV, loc. OTOPENI, Strada Munteniei, nr. 63A | IF | solara | 0.008 | 0.00774 | 0 | 0 | CFp | CBC | E-Distributie Muntenia | 17200796 |  | RO001E141963975/2 | 2023-09-01 | 2023
16702 | jud. ILFOV, loc. PERIS, Strada SFANTUL NICOLAE, nr. 19 | IF | solara | 0.00328 | 0.003213 | 0 | 0 | CFp | CBC | E-Distributie Muntenia | 17203791 |  | RO001E400710170/4 | 2023-09-05 | 2023
16703 | jud. ILFOV, loc. DOMNESTI, Strada BUBICA, nr. 14A, ap. C1 | IF | solara | 0.00738 | 0.007222 | 0 | 0 | CFp | CBC | E-Distributie Muntenia | 17257670 |  | RO001E142061874/2 | 2023-09-07 | 2023
16704 | jud. ILFOV, loc. CORBEANCA, Strada Macului, nr. 11 | IF | solara | 0.004 | 0.00342 | 0 | 0 | CFp | CBC | E-Distributie Muntenia | 17263702 |  | RO001E400718123/2 | 2023-09-07 | 2023
16705 | jud. ILFOV, loc. DUDU, Strada Orhideelor, nr. 21L, bl. VILA 12 | IF | solara | 0.005 | 0.00489 | 0 | 0 | CFp | CBC | E-Distributie Muntenia | 17385948 |  | RO001E141639087/4 | 2023-09-05 | 2023
16706 | jud. ILFOV, loc. VOLUNTARI, Strada Emil Racovita, nr. 35-39, bl. VILA AZ21 | IF | solara | 0.005 | 0.004899 | 0 | 0 | CFp | CBC | E-Distributie Muntenia | 17423543 |  | RO001E141477571/2 | 2023-09-22 | 2023
16707 | jud. ILFOV, loc. 1 DECEMBRIE, Strada 11, nr. 34 | IF | solara | 0.00492 | 0.00482 | 0 | 0 | CFp | CBC | E-Distributie Muntenia | 17489667 |  | RO001E142403414/2 | 2023-09-08 | 2023
16708 | jud. ILFOV, loc. BRAGADIRU, Strada Maracineni, nr. 114-116, ap. PC | IF | solara | 0.00981 | 0.009514 | 0 | 0 | CFp | CBC | E-Distributie Muntenia | 17620292 |  | RO001E141940374/2 | 2023-09-22 | 2023
16709 | jud. ILFOV, loc. BUFTEA, Strada Closca, nr. 19 | IF | solara | 0.003 | 0.00293 | 0 | 0 | CFp | CBC | E-Distributie Muntenia | 17607039 |  | RO001E400564852/4 | 2023-09-12 | 2023
16710 | jud. ILFOV, loc. OTOPENI, Strada 1 Mai, nr. 63B | IF | solara | 0.00432 | 0.004224 | 0 | 0 | CFp | CBC | E-Distributie Muntenia | 17602531 |  | RO001E141435137/2 | 2023-09-21 | 2023
16711 | jud. BUCURESTI, loc. SECTOR 1, Strada Carpenului, nr. 51 | B | solara | 0.003 | 0.00274 | 0 | 0 | CFp | CBC | E-Distributie Muntenia | 17614575 |  | RO001E103240066/2 | 2023-09-22 | 2023
16712 | jud. GIURGIU, loc. GHIZDARU, Strada Stadionului, nr. 9 | GR | solara | 0.003 | 0.002938 | 0 | 0 | CFp | CBC | E-Distributie Muntenia | 17659864 |  | RO001E300358504/2 | 2023-09-26 | 2023
16713 | jud. ILFOV, loc. DOMNESTI, Strada Fierari, nr. 360 | IF | solara | 0.005 | 0.004895 | 0 | 0 | CFp | CBC | E-Distributie Muntenia | 17660014 |  | RO001E400354804/2 | 2023-09-04 | 2023
16714 | jud. GIURGIU, loc. CREVEDIA MARE, Strada PRINCIPALA, nr. 175 | GR | solara | 0.003 | 0.002938 | 0 | 0 | CFp | CBC | E-Distributie Muntenia | 17900433 |  | RO001E300940961/3 | 2023-09-15 | 2023
16715 | jud. ILFOV, loc. BRAGADIRU, PRELUNGIREA Ghencea, nr. 65 | IF | solara | 0.30587 | 0.29939 | 0 | 0 | CFp | CBC | E-Distributie Muntenia | 17723791 |  | RO001E142088008/2 | 2023-09-01 | 2023
16716 | jud. ILFOV, loc. TAMASI, Strada Unirii, nr. 390 | IF | solara | 0.003 | 0.00293 | 0 | 0 | CFp | CBC | E-Distributie Muntenia | 17704268 |  | RO001E400582942/2 | 2023-09-13 | 2023
16717 | jud. ILFOV, loc. DRAGOMIRESTI-DEAL, Strada TEILOR, nr. 49G | IF | solara | 0.006 | 0.00586 | 0 | 0 | CFp | CBC | E-Distributie Muntenia | 17793587 |  | RO001E143238095/2 | 2023-09-12 | 2023
16718 | jud. ILFOV, loc. JILAVA, Strada Albatrosului, nr. 4 | IF | solara | 0.005 | 0.004899 | 0 | 0 | CFp | CBC | E-Distributie Muntenia | 18200842 |  | RO001E142818436/2 | 2023-09-15 | 2023
16719 | jud. ILFOV, loc. SNAGOV, Strada Zorelelor, nr. 122, ap. LOT 4 | IF | solara | 0.01 | 0.00975 | 0 | 0 | CFp | CBC | E-Distributie Muntenia | 17852885 |  | RO001E141176702/4 | 2023-09-28 | 2023
16720 | jud. ILFOV, loc. DRAGOMIRESTI-DEAL, Strada GABRIELA, nr. 13 | IF | solara | 0.15 | 0.1469 | 0 | 0 | CFp | CBC | E-Distributie Muntenia | 17852028 |  | RO001E141265734/3 | 2023-09-21 | 2023
16721 | jud. BUCURESTI, loc. SECTOR 6, Bulevardul 1 Mai, nr. 55 | B | solara | 0.25 | 0 | 0 | 0 | CFp | CBC | E-Distributie Muntenia | 17856156 |  | RO001E110025579/2 | 2023-09-14 | 2023
16722 | jud. GIURGIU, loc. JOITA, Strada Transformator, nr. 4 | GR | solara | 0.005 | 0.004899 | 0 | 0 | CFp | CBC | E-Distributie Muntenia | 17850056 |  | RO001E300878163/3 | 2023-09-08 | 2023
16723 | jud. BUCURESTI, loc. SECTOR 1, Strada Nicoleanu Nicolae,Poet, nr. 18, bl. B4, ap. 6 | B | solara | 0.006 | 0.00582 | 0 | 0 | CFp | CBC | E-Distributie Muntenia | 17871879 |  | RO001E111149151/2 | 2023-09-21 | 2023
16724 | jud. ILFOV, loc. CHITILA, Strada Duzilor, nr. 56A | IF | solara | 0.003 | 0.002938 | 0 | 0 | CFp | CBC | E-Distributie Muntenia | 17906646 |  | RO001E400285188/4 | 2023-09-08 | 2023
16725 | jud. GIURGIU, loc. BOLINTIN-VALE, Strada Libertatii, nr. 58B | GR | solara | 0.006 | 0.005879 | 0 | 0 | CFp | CBC | E-Distributie Muntenia | 17906313 |  | RO001E301100645/3 | 2023-09-11 | 2023
16726 | jud. ILFOV, loc. BRANESTI, Strada Unirii, nr. 85 A | IF | solara | 0.01 | 0.00975 | 0 | 0 | CFp | CBC | E-Distributie Muntenia | 17921340 |  | RO001E142527556/2 | 2023-09-05 | 2023
16727 | jud. GIURGIU, loc. COMASCA, Strada BANULUI, nr. 20 | GR | solara | 0.006 | 0.00587 | 0 | 0 | CFp | CBC | E-Distributie Muntenia | 17893587 |  | RO001E300331493/2 | 2023-09-15 | 2023
16728 | jud. ILFOV, loc. DOMNESTI, Intrarea Campul cu Flori, nr. 7 A, bl. LOCUINTA 1 | IF | solara | 0.006 | 0.005877 | 0 | 0 | CFp | CBC | E-Distributie Muntenia | 17915491 |  | RO001E141874842/3 | 2023-09-15 | 2023
16729 | jud. ILFOV, loc. CALDARARU, ALEEA BRANDUSELOR, nr. 4 | IF | solara | 0.005 | 0.00485 | 0 | 0 | CFp | CBC | E-Distributie Muntenia | 17938780 |  | RO001E400054418/3 | 2023-09-14 | 2023
16730 | jud. ILFOV, loc. ORDOREANU, Strada Padurea cu Tei, nr. 26 | IF | solara | 0.006 | 0.00582 | 0 | 0 | CFp | CBC | E-Distributie Muntenia | 17940992 |  | RO001E142052245/3 | 2023-09-08 | 2023
16731 | jud. BUCURESTI, loc. SECTOR 6, ALEEA Lacul Morii, nr. 1 | B | solara | 0.035 | 0.034299 | 0 | 0 | CFp | CBC | E-Distributie Muntenia | 17965064 |  | RO001E109457961/2 | 2023-09-19 | 2023
16732 | jud. BUCURESTI, loc. SECTOR 1, Calea Floreasca, nr. 165- | B | solara | 0.09 | 0.088195 | 13.15 | 0.4 | CFp | CBC | E-Distributie Muntenia | 17965698 |  | RO001E108636701/3 | 2023-09-14 | 2023
16733 | jud. ILFOV, loc. SAFTICA, Strada Crangului, nr. 26C | IF | solara | 0.0045 | 0.0044 | 0 | 0 | CFp | CBC | E-Distributie Muntenia | 17966185 |  | RO001E400715557/3 | 2023-09-06 | 2023
16734 | jud. ILFOV, loc. MOGOSOAIA, Strada TROITEI, nr. 46 | IF | solara | 0.003 | 0.002939 | 0 | 0 | CFp | CBC | E-Distributie Muntenia | 17966567 |  | RO001E142268727/3 | 2023-09-15 | 2023
16735 | jud. ILFOV, loc. CLINCENI, Strada BERZEI, nr. 2F | IF | solara | 0.009975 | 0.009766 | 0 | 0 | CFp | CBC | E-Distributie Muntenia | 17961159 |  | RO001E142702865/4 | 2023-09-20 | 2023
16736 | jud. GIURGIU, loc. GIURGIU, Strada Eminescu Mihai, nr. 4B | GR | solara | 0.003 | 0.002938 | 0 | 0 | CFp | CBC | E-Distributie Muntenia | 17967060 |  | RO001E300024324/3 | 2023-09-05 | 2023
16737 | jud. GIURGIU, loc. IZVORU (VANATORII MICI), Strada Canalului, nr. FN | GR | solara | 0.008 | 0.007835 | 0 | 0 | CFp | CBC | E-Distributie Muntenia | 17965933 |  | RO001E131414943/2 | 2023-09-08 | 2023
16738 | jud. GIURGIU, loc. GIURGIU, Strada Trandafirilor, nr. 17 | GR | solara | 0.005 | 0.004898 | 0 | 0 | CFp | CBC | E-Distributie Muntenia | 17969724 |  | RO001E300065240/2 | 2023-09-19 | 2023
16739 | jud. ILFOV, loc. DOMNESTI, Strada Zorilor, nr. 16 | IF | solara | 0.005 | 0.00489 | 0 | 0 | CFp | CBC | E-Distributie Muntenia | 18033070 |  | RO001E141560473/2 | 2023-09-26 | 2023
16740 | jud. ILFOV, loc. JILAVA, Strada Garii, nr. 93BIS | IF | solara | 0.00492 | 0.00482 | 0 | 0 | CFp | CBC | E-Distributie Muntenia | 18024994 |  | RO001E141602302/2 | 2023-09-01 | 2023
16741 | jud. ILFOV, loc. BERCENI, Strada Petru Rares, nr. 19A | IF | solara | 0.008 | 0.007835 | 0 | 0 | CFp | CBC | E-Distributie Muntenia | 18034852 |  | RO001E141831597/2 | 2023-09-01 | 2023
16742 | jud. ILFOV, loc. BUCIUMENI, Strada Garoafelor, nr. 18 | IF | solara | 0.005 | 0.004895 | 0 | 0 | CFp | CBC | E-Distributie Muntenia | 18007884 |  | RO001E400572244/2 | 2023-09-07 | 2023
16743 | jud. ILFOV, loc. MAGURELE, Strada Imasului, nr. 12, ap. C3 | IF | solara | 0.006 | 0.005877 | 0 | 0 | CFp | CBC | E-Distributie Muntenia | 18006270 |  | RO001E142875619/2 | 2023-09-07 | 2023
16744 | jud. GIURGIU, loc. CAMPURELU, ULITA Nisiparului, nr. 31 | GR | solara | 0.006 | 0.005878 | 0 | 0 | CFp | CBC | E-Distributie Muntenia | 18034590 |  | RO001E300719347/4 | 2023-09-04 | 2023
16745 | jud. ILFOV, loc. SINTESTI, Strada ORHIDEELOR, nr. 6 | IF | solara | 0.0034 | 0.003331 | 0 | 0 | CFp | CBC | E-Distributie Muntenia | 18014970 |  | RO001E143227969/3 | 2023-09-12 | 2023
16746 | jud. GIURGIU, loc. JOITA, Strada DOCTORULUI, nr. 5 | GR | solara | 0.00574 | 0.005624 | 0 | 0 | CFp | CBC | E-Distributie Muntenia | 18031128 |  | RO001E300872538/3 | 2023-09-08 | 2023
16747 | jud. ILFOV, loc. VOLUNTARI, Strada Micu Moldovan Ioan, nr. 4 | IF | solara | 0.027 | 0.02644 | 0 | 0 | CFp | CBC | E-Distributie Muntenia | 18006202 |  | RO001E141765111/2 | 2023-09-07 | 2023
16748 | jud. GIURGIU, loc. GIURGIU, Strada Pastorului, nr. 31 | GR | solara | 0.005 | 0.004899 | 0 | 0 | CFp | CBC | E-Distributie Muntenia | 18033801 |  | RO001E300078682/3 | 2023-09-06 | 2023
16749 | jud. ILFOV, loc. MOGOSOAIA, Strada VANATORILOR, nr. 62 | IF | solara | 0.005 | 0.004899 | 0 | 0 | CFp | CBC | E-Distributie Muntenia | 18022010 |  | RO001E141513134/2 | 2023-09-01 | 2023
16750 | jud. ILFOV, loc. OTOPENI, Intrarea Mesteacanului, nr. 16-G, ap. Casa 2 | IF | solara | 0.003 | 0.00289 | 0 | 0 | CFp | CBC | E-Distributie Muntenia | 18033463 |  | RO001E143114188/2 | 2023-09-15 | 2023
16751 | jud. ILFOV, loc. BRAGADIRU, Strada Parcului, nr. 18B | IF | solara | 0.01032 | 0.010109 | 0 | 0 | CFp | CBC | E-Distributie Muntenia | 18033682 |  | RO001E401149043/3 | 2023-09-01 | 2023
16752 | jud. ILFOV, loc. TUNARI, Strada 1 Decembrie, nr. 161, bl. Vila 15 | IF | solara | 0.008 | 0.00783 | 0 | 0 | CFp | CBC | E-Distributie Muntenia | 18023416 |  | RO001E142185589/2 | 2023-09-05 | 2023
16753 | jud. BUCURESTI, loc. SECTOR 3, Strada Cicoarei, nr. 10 | B | solara | 0.006 | 0.00582 | 0 | 0 | CFp | CBC | E-Distributie Muntenia | 18022387 |  | RO001E108992436/2 | 2023-09-27 | 2023
16754 | jud. ILFOV, loc. SILISTEA SNAGOVULUI, Strada Manastirea Vlad Tepes, nr. 51 | IF | solara | 0.003 | 0.002939 | 0 | 0 | CFp | CBC | E-Distributie Muntenia | 18071070 |  | RO001E400782832/3 | 2023-09-12 | 2023
16755 | jud. ILFOV, loc. SILISTEA SNAGOVULUI, Strada Manastirea Vlad Tepes, nr. 66 | IF | solara | 0.005 | 0.004899 | 0 | 0 | CFp | CBC | E-Distributie Muntenia | 18069580 |  | RO001E400782810/2 | 2023-09-19 | 2023
16756 | jud. GIURGIU, loc. VEDEA, Strada Dispensarului, nr. 34 | GR | solara | 0.003 | 0.002939 | 0 | 0 | CFp | CBC | E-Distributie Muntenia | 18099784 |  | RO001E300367885/4 | 2023-09-04 | 2023
16757 | jud. GIURGIU, loc. SLOBOZIA, Strada DRUMUL MORII, nr. 339 | GR | solara | 0.003 | 0.002939 | 0 | 0 | CFp | CBC | E-Distributie Muntenia | 18102452 |  | RO001E300389418/2 | 2023-09-04 | 2023
16758 | jud. ILFOV, loc. DOMNESTI, Strada BUBICA, nr. 23A | IF | solara | 0.006 | 0.00587 | 0 | 0 | CFp | CBC | E-Distributie Muntenia | 18084160 |  | RO001E141833397/3 | 2023-09-11 | 2023
16759 | jud. BUCURESTI, loc. SECTOR 3, Strada Segovia, nr. 8 | B | solara | 0.0204 | 0.019986 | 0 | 0 | CFp | CBC | E-Distributie Muntenia | 18073415 |  | RO001E109273642/4 | 2023-09-05 | 2023
16760 | jud. ILFOV, loc. BRANESTI, Strada Salcamului, nr. 2-B | IF | solara | 0.005 | 0.004845 | 0 | 0 | CFp | CBC | E-Distributie Muntenia | 18101314 |  | RO001E143295212/2 | 2023-09-08 | 2023
16761 | jud. ILFOV, loc. PANTELIMON, Strada George Tarnea, nr. 10B | IF | solara | 0.00808 | 0.007908 | 0 | 0 | CFp | CBC | E-Distributie Muntenia | 18084029 |  | RO001E142700245/3 | 2023-09-15 | 2023
16762 | jud. ILFOV, loc. BUFTEA, Strada CU BRAZI, nr. 21 | IF | solara | 0.01 | 0.00978 | 0 | 0 | CFp | CBC | E-Distributie Muntenia | 18071825 |  | RO001E143063855/2 | 2023-09-07 | 2023
16763 | jud. BUCURESTI, loc. SECTOR 3, Strada Parfumului, nr. 35, ap. AP7 | B | solara | 0.00328 | 0.003204 | 0 | 0 | CFp | CBC | E-Distributie Muntenia | 18098426 |  | RO001E104666463/2 | 2023-09-11 | 2023
16764 | jud. GIURGIU, loc. ULMI, Strada Zambetului, nr. 129 | GR | solara | 0.0082 | 0.008016 | 0 | 0 | CFp | CBC | E-Distributie Muntenia | 18099634 |  | RO001E301028576/4 | 2023-09-04 | 2023
16765 | jud. GIURGIU, loc. TOPORU, Strada TROITEI, nr. 21 | GR | solara | 0.006 | 0.005877 | 0 | 0 | CFp | CBC | E-Distributie Muntenia | 18105137 |  | RO001E300624791/4 | 2023-09-15 | 2023
16766 | jud. ILFOV, loc. PANTELIMON, Intrarea Trestiana, nr. 19 | IF | solara | 0.008 | 0.007839 | 0 | 0 | CFp | CBC | E-Distributie Muntenia | 18097274 |  | RO001E143056868/2 | 2023-09-07 | 2023
16767 | jud. ILFOV, loc. PANTELIMON, Intrarea Trestiana, nr. 17 | IF | solara | 0.008 | 0.007839 | 0 | 0 | CFp | CBC | E-Distributie Muntenia | 18097483 |  | RO001E143056857/2 | 2023-09-07 | 2023
16768 | jud. ILFOV, loc. BUFTEA, Strada Badea Popescu, nr. 3A | IF | solara | 0.008 | 0.00774 | 0 | 0 | CFp | CBC | E-Distributie Muntenia | 18098415 |  | RO001E142028002/4 | 2023-09-15 | 2023
16769 | jud. ILFOV, loc. DARVARI, Strada Tineretului, nr. 23A | IF | solara | 0.003 | 0.00284 | 0 | 0 | CFp | CBC | E-Distributie Muntenia | 18101654 |  | RO001E141451922/3 | 2023-09-07 | 2023
16770 | jud. BUCURESTI, loc. SECTOR 6, DRUMUL Valea Argovei, nr. 32 B | B | solara | 0.00736 | 0.007013 | 0 | 0 | CFp | CBC | E-Distributie Muntenia | 18098801 |  | RO001E109128191/2 | 2023-09-12 | 2023
16771 | jud. ILFOV, loc. DUDU, Strada Campului, nr. 29C, ap. 1 | IF | solara | 0.005 | 0.004895 | 0 | 0 | CFp | CBC | E-Distributie Muntenia | 18103696 |  | RO001E142189459/2 | 2023-09-08 | 2023
16772 | jud. ILFOV, loc. OSTRATU, Strada Dumbravioarei, nr. 7 | IF | solara | 0.006 | 0.005879 | 0 | 0 | CFp | CBC | E-Distributie Muntenia | 18083425 |  | RO001E401161003/2 | 2023-09-01 | 2023
16773 | jud. ILFOV, loc. ROSU, Strada ACVILEI, nr. 16M/2, ap. 7 | IF | solara | 0.005 | 0.00489 | 0 | 0 | CFp | CBC | E-Distributie Muntenia | 18070226 |  | RO001E142060413/3 | 2023-09-21 | 2023
16774 | jud. ILFOV, loc. PANTELIMON, Strada Strandului, nr. 18A | IF | solara | 0.00979 | 0.009592 | 0 | 0 | CFp | CBC | E-Distributie Muntenia | 18073416 |  | RO001E401164444/2 | 2023-09-07 | 2023
16775 | jud. ILFOV, loc. CRETESTI, Strada Ghiocelului, nr. 7 | IF | solara | 0.004 | 0.00372 | 0 | 0 | CFp | CBC | E-Distributie Muntenia | 18071382 |  | RO001E143303267/4 | 2023-09-05 | 2023
16776 | jud. ILFOV, loc. DUDU, Strada Orhideelor, nr. 39C | IF | solara | 0.003 | 0.002939 | 0 | 0 | CFp | CBC | E-Distributie Muntenia | 18100418 |  | RO001E141649022/3 | 2023-09-05 | 2023
16777 | jud. BUCURESTI, loc. SECTOR 6, Strada Popovat Petre, g-ral., nr. 29-31, et. 2, ap. 2 | B | solara | 0.006 | 0.005825 | 25 | 0.23 | CFp | CBC | E-Distributie Muntenia | 18073157 |  | RO001E109430861/2 | 2023-09-18 | 2023
16778 | jud. ILFOV, loc. OTOPENI, Strada TRAIAN VUIA, nr. 4 | IF | solara | 0.02457 | 0.024069 | 0 | 0 | CFp | CBC | E-Distributie Muntenia | 18078198 |  | RO001E141966350/3 | 2023-09-07 | 2023
16779 | jud. GIURGIU, loc. GIURGIU, Strada Cetatii, nr. 21 | GR | solara | 0.005 | 0.004899 | 0 | 0 | CFp | CBC | E-Distributie Muntenia | 18100165 |  | RO001E300025875/2 | 2023-09-04 | 2023
16780 | jud. ILFOV, loc. CHIAJNA, Intrarea Nicolae Iorga, nr. 47E | IF | solara | 0.005 | 0.004899 | 0 | 0 | CFp | CBC | E-Distributie Muntenia | 18082731 |  | RO001E141654905/2 | 2023-09-01 | 2023
16781 | jud. GIURGIU, loc. BOLINTIN-DEAL, Strada Doinei, nr. 3 | GR | solara | 0.005 | 0.004899 | 0 | 0 | CFp | CBC | E-Distributie Muntenia | 18097196 |  | RO001E300885835/2 | 2023-09-05 | 2023
16782 | jud. GIURGIU, loc. PLOPSORU, Strada Consilier Marian Toma, nr. 45 | GR | solara | 0.01 | 0.009799 | 0 | 0 | CFp | CBC | E-Distributie Muntenia | 18101752 |  | RO001E131392791/2 | 2023-09-04 | 2023
16783 | jud. GIURGIU, loc. VADU LAT, Strada Principala, nr. 75, bl. -, sc. -, et. -, ap. - | GR | solara | 0.003 | 0.002934 | 0 | 0 | CFp | CBC | E-Distributie Muntenia | 18088520 |  | RO001E300857126/3 | 2023-09-08 | 2023
16784 | jud. ILFOV, loc. NUCI, Calea Bucuresti, nr. 31 | IF | solara | 0.01309 | 0.012827 | 0 | 0 | CFp | CBC | E-Distributie Muntenia | 18094843 |  | RO001E400798109/5 | 2023-09-07 | 2023
16785 | jud. ILFOV, loc. MOGOSOAIA, Strada Tufanului, nr. 3C | IF | solara | 0.01 | 0.00979 | 0 | 0 | CFp | CBC | E-Distributie Muntenia | 18103869 |  | RO001E401004133/3 | 2023-09-08 | 2023
16786 | jud. ILFOV, loc. CERNICA, Strada Lacul Tei, nr. 12 | IF | solara | 0.0088 | 0.008584 | 0 | 0 | CFp | CBC | E-Distributie Muntenia | 18079784 |  | RO001E141499070/2 | 2023-09-08 | 2023
16787 | jud. ILFOV, loc. AFUMATI, Strada PLOPULUI, nr. 2A | IF | solara | 0.006 | 0.00587 | 0 | 0 | CFp | CBC | E-Distributie Muntenia | 18080857 |  | RO001E401160080/3 | 2023-09-01 | 2023
16788 | jud. ILFOV, loc. NUCI, Strada Magnoliei, nr. 12 | IF | solara | 0.0036 | 0.003508 | 0 | 0 | CFp | CBC | E-Distributie Muntenia | 18096442 |  | RO001E400797535/2 | 2023-09-11 | 2023
16789 | jud. GIURGIU, loc. REMUS, Strada BUCURESTI, nr. 174 | GR | solara | 0.006 | 0.005879 | 0 | 0 | CFp | CBC | E-Distributie Muntenia | 18100897 |  | RO001E300224719/2 | 2023-09-04 | 2023
16790 | jud. ILFOV, loc. MOARA VLASIEI, Strada Lujerului, nr. 7 | IF | solara | 0.005 | 0.004899 | 0 | 0 | CFp | CBC | E-Distributie Muntenia | 18083598 |  | RO001E400665775/2 | 2023-09-20 | 2023
16791 | jud. ILFOV, loc. AFUMATI, SOSEAUA Bucuresti - Urziceni, nr. 162 | IF | solara | 0.003 | 0.002935 | 0 | 0 | CFp | CBC | E-Distributie Muntenia | 18083186 |  | RO001E400152967/3 | 2023-09-12 | 2023
16792 | jud. BUCURESTI, loc. SECTOR 3, Strada Viseul De Sus, nr. 9 B | B | solara | 0.006 | 0.00587 | 0 | 0 | CFp | CBC | E-Distributie Muntenia | 18081984 |  | RO001E104880630/2 | 2023-09-06 | 2023
16793 | jud. BUCURESTI, loc. SECTOR 5, Strada Piatra Olt, nr. 1, bl. B | B | solara | 0.006 | 0.00586 | 0 | 0 | CFp | CBC | E-Distributie Muntenia | 18152844 |  | RO001E108183629/2 | 2023-09-14 | 2023
16794 | jud. BUCURESTI, loc. SECTOR 1, Strada Olteniei, nr. 1 | B | solara | 0.00588 | 0.00588 | 0 | 0 | CFp | CBC | E-Distributie Muntenia | 18135332 |  | RO001E100620098/2 | 2023-09-04 | 2023
16795 | jud. ILFOV, loc. CIOROGARLA, Strada Salcamilor, nr. 26F | IF | solara | 0.005 | 0.004899 | 0 | 0 | CFp | CBC | E-Distributie Muntenia | 18148683 |  | RO001E142042783/2 | 2023-09-08 | 2023
16796 | jud. BUCURESTI, loc. SECTOR 5, Strada Sanatoriului, nr. 6-8 | B | solara | 0.00945 | 0.009211 | 0 | 0 | CFp | CBC | E-Distributie Muntenia | 18151469 |  | RO001E109040374/3 | 2023-09-26 | 2023
16797 | jud. BUCURESTI, loc. SECTOR 6, Strada Nenitescu Costin, nr. 3 | B | solara | 0.02 | 0.01959 | 0 | 0 | CFp | CBC | E-Distributie Muntenia | 18150603 |  | RO001E110885876/2 | 2023-09-20 | 2023
16798 | jud. ILFOV, loc. PANTELIMON, ALEEA Buzau, nr. 11 | IF | solara | 0.006 | 0.00587 | 0 | 0 | CFp | CBC | E-Distributie Muntenia | 18147231 |  | RO001E109398897/2 | 2023-09-13 | 2023
16799 | jud. ILFOV, loc. FUNDENI, Strada Nicolae Gheorghe,Soldat, nr. 19 A | IF | solara | 0.005 | 0.004895 | 0 | 0 | CFp | CBC | E-Distributie Muntenia | 18156738 |  | RO001E104931479/2 | 2023-09-15 | 2023
16800 | jud. BUCURESTI, loc. SECTOR 1, Strada Campinita, nr. 11A | B | solara | 0.0092 | 0.0092 | 0 | 0 | CFp | CBC | E-Distributie Muntenia | 18151304 |  | RO001E108729131/4 | 2023-09-01 | 2023
16801 | jud. ILFOV, loc. DOMNESTI, Strada Tudor Vladimirescu, nr. 325 | IF | solara | 0.003 | 0.002939 | 0 | 0 | CFp | CBC | E-Distributie Muntenia | 18150507 |  | RO001E400906740/3 | 2023-09-08 | 2023
16802 | jud. ILFOV, loc. SNAGOV, Strada Zorelelor, nr. 85C | IF | solara | 0.01 | 0.009795 | 0 | 0 | CFp | CBC | E-Distributie Muntenia | 18158774 |  | RO001E400939016/4 | 2023-09-26 | 2023
16803 | jud. BUCURESTI, loc. SECTOR 3, DRUMUL Lunca Ozunului, nr. 28E | B | solara | 0.003 | 0.002939 | 0 | 0 | CFp | CBC | E-Distributie Muntenia | 18158795 |  | RO001E110810009/2 | 2023-09-20 | 2023
16804 | jud. BUCURESTI, loc. SECTOR 6, Strada Paduretu, nr. 25 | B | solara | 0.005 | 0.0045 | 0 | 0 | CFp | CBC | E-Distributie Muntenia | 18152628 |  | RO001E109044031/2 | 2023-09-08 | 2023
16805 | jud. ILFOV, loc. SNAGOV, SOSEAUA soseaua snagov, nr. 191B | IF | solara | 0.0143 | 0.013954 | 0 | 0 | CFp | CBC | E-Distributie Muntenia | 18133837 |  | RO001E143046913/3 | 2023-09-18 | 2023
16806 | jud. ILFOV, loc. VOLUNTARI, Strada Tuberozelor, nr. 8A, ap. CASA 1 | IF | solara | 0.008 | 0.00783 | 0 | 0 | CFp | CBC | E-Distributie Muntenia | 18158632 |  | RO001E142395043/3 | 2023-09-15 | 2023
16807 | jud. ILFOV, loc. TANCABESTI, Strada I.C.Baicoianu, nr. 79 | IF | solara | 0.003 | 0.00293 | 0 | 0 | CFp | CBC | E-Distributie Muntenia | 18148275 |  | RO001E400754785/2 | 2023-09-18 | 2023
16808 | jud. GIURGIU, loc. VLASIN, Strada TRANDAFIRULUI, nr. 22 | GR | solara | 0.005 | 0.00485 | 0 | 0 | CFp | CBC | E-Distributie Muntenia | 18136910 |  | RO001E131357310/2 | 2023-09-11 | 2023
16809 | jud. GIURGIU, loc. PLOPSORU, Strada VISINULUI, nr. 30 | GR | solara | 0.003 | 0.00292 | 0 | 0 | CFp | CBC | E-Distributie Muntenia | 18134148 |  | RO001E131374229/2 | 2023-09-08 | 2023
16810 | jud. ILFOV, loc. AFUMATI, Strada Dimitrie Cantemir, nr. 26 | IF | solara | 0.00872 | 0.008536 | 0 | 0 | CFp | CBC | E-Distributie Muntenia | 18151462 |  | RO001E401121188/2 | 2023-09-12 | 2023
16811 | jud. ILFOV, loc. BERCENI, Strada LOTRISOR, nr. 4 | IF | solara | 0.005 | 0.004899 | 0 | 0 | CFp | CBC | E-Distributie Muntenia | 18134506 |  | RO001E400478294/3 | 2023-09-08 | 2023
16812 | jud. ILFOV, loc. BUFTEA, ALEEA Scolii, nr. 11 | IF | solara | 0.003 | 0.00293 | 0 | 0 | CFp | CBC | E-Distributie Muntenia | 18147545 |  | RO001E400569172/2 | 2023-09-12 | 2023
16813 | jud. GIURGIU, loc. DAIA, SOSEAUA Bucuresti, nr. 71B | GR | solara | 0.003 | 0.002939 | 0 | 0 | CFp | CBC | E-Distributie Muntenia | 18150670 |  | RO001E300259289/3 | 2023-09-05 | 2023
16814 | jud. ILFOV, loc. BRANESTI, Strada Independentei, nr. 72 | IF | solara | 0.0082 | 0.008035 | 0 | 0 | CFp | CBC | E-Distributie Muntenia | 18158321 |  | RO001E142863548/2 | 2023-09-12 | 2023
16815 | jud. BUCURESTI, loc. SECTOR 6, Strada Valea Ialomitei, nr. 12 | B | solara | 0.00592 | 0.0058 | 0 | 0 | CFp | CBC | E-Distributie Muntenia | 18134784 |  | RO001E119833003/3 | 2023-09-12 | 2023
16816 | jud. BUCURESTI, loc. SECTOR 2, Strada FUNDENI, nr. 288A | B | solara | 0.005 | 0.004899 | 0 | 0 | CFp | CBC | E-Distributie Muntenia | 18136015 |  | RO001E105307512/3 | 2023-09-19 | 2023
16817 | jud. ILFOV, loc. DOMNESTI, Strada Baboi, nr. 108 | IF | solara | 0.015 | 0.014699 | 0 | 0 | CFp | CBC | E-Distributie Muntenia | 18134521 |  | RO001E141303119/4 | 2023-09-08 | 2023
16818 | jud. ILFOV, loc. VOLUNTARI, Bulevardul Mircea Veroiu, nr. 73 | IF | solara | 0.01 | 0.01 | 0 | 0 | CFp | CBC | E-Distributie Muntenia | 18149023 |  | RO001E119185272/4 | 2023-09-04 | 2023
16819 | jud. BUCURESTI, loc. SECTOR 6, Strada Chibzuintei, nr. 15-17 | B | solara | 0.006 | 0.00583 | 0 | 0 | CFp | CBC | E-Distributie Muntenia | 18147101 |  | RO001E109259477/3 | 2023-09-19 | 2023
16820 | jud. ILFOV, loc. DUDU, Strada Campului, nr. 29D | IF | solara | 0.01 | 0.0097 | 0 | 0 | CFp | CBC | E-Distributie Muntenia | 18149712 |  | RO001E142189505/2 | 2023-09-12 | 2023
16821 | jud. BUCURESTI, loc. SECTOR 5, Strada Pucheni, nr. 117 | B | solara | 0.005 | 0.004899 | 0 | 0 | CFp | CBC | E-Distributie Muntenia | 18154591 |  | RO001E109314008/4 | 2023-09-14 | 2023
16822 | jud. BUCURESTI, loc. SECTOR 6, Strada Montana, nr. 34 | B | solara | 0.01 | 0.00979 | 0 | 0 | CFp | CBC | E-Distributie Muntenia | 18139076 |  | RO001E108884010/2 | 2023-09-19 | 2023
16823 | jud. ILFOV, loc. BRAGADIRU, Strada Diamantului, nr. 50-54J | IF | solara | 0.005 | 0.004899 | 0 | 0 | CFp | CBC | E-Distributie Muntenia | 18133604 |  | RO001E142511481/2 | 2023-09-08 | 2023
16824 | jud. ILFOV, loc. BUFTEA, Artera Cu Brazi, nr. 14 | IF | solara | 0.0036 | 0.003508 | 0 | 0 | CFp | CBC | E-Distributie Muntenia | 18150743 |  | RO001E400566506/2 | 2023-09-12 | 2023
16825 | jud. BUCURESTI, loc. SECTOR 3, Strada Mizil, nr. 1 | B | solara | 0.00492 | 0.004767 | 0 | 0 | CFp | CBC | E-Distributie Muntenia | 18154051 |  | RO001E109271246/2 | 2023-09-18 | 2023
16826 | jud. ILFOV, loc. DRAGOMIRESTI-DEAL, Intrarea SOARELUI, nr. 13 | IF | solara | 0.00315 | 0.003086 | 0 | 0 | CFp | CBC | E-Distributie Muntenia | 18134708 |  | RO001E143238646/3 | 2023-09-04 | 2023
16827 | jud. BUCURESTI, loc. SECTOR 3, Strada Lazareni, nr. 34 | B | solara | 0.0057 | 0.005576 | 0 | 0 | CFp | CBC | E-Distributie Muntenia | 18137796 |  | RO001E104833683/2 | 2023-09-13 | 2023
16828 | jud. BUCURESTI, loc. SECTOR 5, Strada Teodoru D.,Inginer, nr. 39, ap. AP61 | B | solara | 0.006 | 0.00587 | 43 | 0.23 | CFp | CBC | E-Distributie Muntenia | 18209201 |  | RO001E106132924/2 | 2023-09-28 | 2023
16829 | jud. ILFOV, loc. DOMNESTI, Strada Occidentului, nr. 53A | IF | solara | 0.003 | 0.002939 | 0 | 0 | CFp | CBC | E-Distributie Muntenia | 18226429 |  | RO001E142230737/3 | 2023-09-19 | 2023
16830 | jud. ILFOV, loc. CRETESTI, Strada Intravilan, nr. 61405--NR | IF | solara | 0.008 | 0.00782 | 0 | 0 | CFp | CBC | E-Distributie Muntenia | 18210643 |  | RO001E143270754/2 | 2023-09-19 | 2023
16831 | jud. ILFOV, loc. BRAGADIRU, Strada Smardan, nr. 35 | IF | solara | 0.005 | 0.00485 | 0 | 0 | CFp | CBC | E-Distributie Muntenia | 18203707 |  | RO001E141336722/2 | 2023-09-19 | 2023
16832 | jud. ILFOV, loc. BERCENI, Strada Octavian Goga, nr. 8 | IF | solara | 0.012 | 0.01171 | 0 | 0 | CFp | CBC | E-Distributie Muntenia | 18224463 |  | RO001E141680601/2 | 2023-09-21 | 2023
16833 | jud. GIURGIU, loc. SABARENI, Strada Ghioceilor, nr. 22A | GR | solara | 0.0042 | 0.004096 | 0 | 0 | CFp | CBC | E-Distributie Muntenia | 18227236 |  | RO001E131403312/3 | 2023-09-20 | 2023
16834 | jud. GIURGIU, loc. SABARENI, Strada Padurii, nr. 85 | GR | solara | 0.008 | 0.007839 | 0 | 0 | CFp | CBC | E-Distributie Muntenia | 18215393 |  | RO001E300933569/4 | 2023-09-18 | 2023
16835 | jud. GIURGIU, loc. IZVOARELE, Strada BUJORULUI, nr. 11 | GR | solara | 0.003 | 0.002939 | 0 | 0 | CFp | CBC | E-Distributie Muntenia | 18216429 |  | RO001E300307058/4 | 2023-09-20 | 2023
16836 | jud. GIURGIU, loc. BRANISTARI, SOSEAUA Calugareni-Comana, nr. 18A | GR | solara | 0.008 | 0.00774 | 0 | 0 | CFp | CBC | E-Distributie Muntenia | 18208945 |  | RO001E131302657/4 | 2023-09-19 | 2023
16837 | jud. BUCURESTI, loc. SECTOR 4, Strada Drumul Cheile Turzii, nr. 104 C | B | solara | 0.006 | 0.00578 | 0 | 0 | CFp | CBC | E-Distributie Muntenia | 18205401 |  | RO001E103967231/2 | 2023-09-22 | 2023
16838 | jud. ILFOV, loc. CHIAJNA, Strada 9 Mai, nr. 24 | IF | solara | 0.01199 | 0.011695 | 0 | 0 | CFp | CBC | E-Distributie Muntenia | 18215444 |  | RO001E141912182/3 | 2023-09-21 | 2023
16839 | jud. ILFOV, loc. 1 DECEMBRIE, Strada 16, nr. 27 | IF | solara | 0.003 | 0.002939 | 0 | 0 | CFp | CBC | E-Distributie Muntenia | 18209706 |  | RO001E141799736/2 | 2023-09-18 | 2023
16840 | jud. BUCURESTI, loc. SECTOR 1, Bulevardul Laminorului, nr. 97 | B | solara | 0.00984 | 0.00984 | 0 | 0 | CFp | CBC | E-Distributie Muntenia | 18201487 |  | RO001E108376432/2 | 2023-09-07 | 2023
16841 | jud. GIURGIU, loc. MIHAI VODA, Strada JUSTITIEI, nr. 2 | GR | solara | 0.004 | 0.003919 | 0 | 0 | CFp | CBC | E-Distributie Muntenia | 18211603 |  | RO001E131363991/3 | 2023-09-21 | 2023
16842 | jud. BUCURESTI, loc. SECTOR 1, Strada Varful Inalt, nr. 80 | B | solara | 0.003 | 0.003 | 0 | 0 | CFp | CBC | E-Distributie Muntenia | 18202775 |  | RO001E100648256/2 | 2023-09-06 | 2023
16843 | jud. BUCURESTI, loc. SECTOR 1, Strada Podului, nr. 55 A | B | solara | 0.006 | 0.006 | 0 | 0 | CFp | CBC | E-Distributie Muntenia | 18201789 |  | RO001E108981344/2 | 2023-09-06 | 2023
16844 | jud. ILFOV, loc. CORNETU, Strada AEROPORTULUI, nr. 49 B | IF | solara | 0.003 | 0.002939 | 0 | 0 | CFp | CBC | E-Distributie Muntenia | 18219882 |  | RO001E401009251/3 | 2023-09-19 | 2023
16845 | jud. ILFOV, loc. BRAGADIRU, Strada Parfumului, nr. 9, ap. 10 | IF | solara | 0.008 | 0.00783 | 0 | 0 | CFp | CBC | E-Distributie Muntenia | 18207801 |  | RO001E142845526/4 | 2023-09-26 | 2023
16846 | jud. ILFOV, loc. POPESTI-LEORDENI, Strada DRUMUL FERMEI, nr. 105J | IF | solara | 0.003 | 0.002939 | 0 | 0 | CFp | CBC | E-Distributie Muntenia | 18203519 |  | RO001E141214761/2 | 2023-09-25 | 2023
16847 | jud. ILFOV, loc. CERNICA, Strada Veronica Micle, nr. 11 | IF | solara | 0.003 | 0.002939 | 0 | 0 | CFp | CBC | E-Distributie Muntenia | 18213310 |  | RO001E400964328/2 | 2023-09-25 | 2023
16848 | jud. ILFOV, loc. PANTELIMON, Strada Mierlei, nr. 6, bl. C1 | IF | solara | 0.005 | 0.00489 | 0 | 0 | CFp | CBC | E-Distributie Muntenia | 18217551 |  | RO001E401114977/2 | 2023-09-21 | 2023
16849 | jud. BUCURESTI, loc. SECTOR 4, Strada Persu Aurel, nr. 117 | B | solara | 0.008 | 0.00782 | 0 | 0 | CFp | CBC | E-Distributie Muntenia | 18210786 |  | RO001E109098052/2 | 2023-09-25 | 2023
16850 | jud. GIURGIU, loc. GIURGIU, Strada Botev Hristo, nr. 21 | GR | solara | 0.005 | 0.004897 | 0 | 0 | CFp | CBC | E-Distributie Muntenia | 18221596 |  | RO001E300007785/2 | 2023-09-22 | 2023
16851 | jud. ILFOV, loc. BRAGADIRU, Strada Puscasului, nr. 2 | IF | solara | 0.003 | 0.002939 | 0 | 0 | CFp | CBC | E-Distributie Muntenia | 18226161 |  | RO001E401099384/2 | 2023-09-19 | 2023
16852 | jud. BUCURESTI, loc. SECTOR 1, Intrarea Girardi Nicolae, nr. 5 | B | solara | 0.003 | 0.003 | 0 | 0 | CFp | CBC | E-Distributie Muntenia | 18209765 |  | RO001E110106962/3 | 2023-09-12 | 2023
16853 | jud. ILFOV, loc. BRANESTI, Strada Garofitei, nr. 9 | IF | solara | 0.003 | 0.002939 | 0 | 0 | CFp | CBC | E-Distributie Muntenia | 18214399 |  | RO001E401006045/3 | 2023-09-25 | 2023
16854 | jud. ILFOV, loc. SNAGOV, SOSEAUA Snagov, nr. 13 | IF | solara | 0.003 | 0.002939 | 0 | 0 | CFp | CBC | E-Distributie Muntenia | 18203501 |  | RO001E400762559/2 | 2023-09-15 | 2023
16855 | jud. ILFOV, loc. BRAGADIRU, Strada Vitejiei, nr. 28 | IF | solara | 0.005 | 0.00485 | 0 | 0 | CFp | CBC | E-Distributie Muntenia | 18215718 |  | RO001E141430615/2 | 2023-09-21 | 2023
16856 | jud. ILFOV, loc. GLINA, Strada Dezrobirii, nr. 45 | IF | solara | 0.0082 | 0.008035 | 0 | 0 | CFp | CBC | E-Distributie Muntenia | 18225396 |  | RO001E142853042/2 | 2023-09-19 | 2023
16857 | jud. ILFOV, loc. BRAGADIRU, Strada Verii, nr. 16A | IF | solara | 0.006 | 0.00583 | 0 | 0 | CFp | CBC | E-Distributie Muntenia | 18212217 |  | RO001E141232839/2 | 2023-09-25 | 2023
16858 | jud. BUCURESTI, loc. SECTOR 4, Strada Cuza Voda, nr. 113 | B | solara | 0.005 | 0.0048 | 0 | 0 | CFp | CBC | E-Distributie Muntenia | 18221117 |  | RO001E109014960/2 | 2023-09-28 | 2023
16859 | jud. ILFOV, loc. DOBROESTI, Strada STEJARULUI, nr. 35 B | IF | solara | 0.00451 | 0.00437 | 105 | 0.4 | CFp | CBC | E-Distributie Muntenia | 18212017 |  | RO001E109458805/2 | 2023-09-26 | 2023
16860 | jud. GIURGIU, loc. ADUNATII-COPACENI, Strada LUNCA ARGESULUI, nr. 1 | GR | solara | 0.005 | 0.004899 | 0 | 0 | CFp | CBC | E-Distributie Muntenia | 18226259 |  | RO001E300482254/3 | 2023-09-27 | 2023
16861 | jud. ILFOV, loc. DOMNESTI, Intrarea ÎNCLINAT?, nr. 14B | IF | solara | 0.01 | 0.00972 | 0 | 0 | CFp | CBC | E-Distributie Muntenia | 18202942 |  | RO001E142893631/3 | 2023-09-26 | 2023
16862 | jud. BUCURESTI, loc. SECTOR 1, Strada Ceremusului, nr. 47 | B | solara | 0.005 | 0.005 | 0 | 0 | CFp | CBC | E-Distributie Muntenia | 18270339 |  | RO001E100541416/2 | 2023-09-26 | 2023
16863 | jud. ILFOV, loc. MAGURELE, Strada Privighetorilor, nr. 12 | IF | solara | 0.0082 | 0.008035 | 0 | 0 | CFp | CBC | E-Distributie Muntenia | 18259644 |  | RO001E141290080/2 | 2023-09-28 | 2023
16864 | jud. BUCURESTI, loc. SECTOR 1, Strada Parcului, nr. 79B | B | solara | 0.008 | 0.008 | 0 | 0 | CFp | CBC | E-Distributie Muntenia | 18268610 |  | RO001E119543517/3 | 2023-09-26 | 2023
16865 | jud. BUCURESTI, loc. SECTOR 1, Strada Retortei, nr. 49 | B | solara | 0.003 | 0.003 | 0 | 0 | CFp | CBC | E-Distributie Muntenia | 18261237 |  | RO001E100651632/2 | 2023-09-25 | 2023
16866 | jud. ILFOV, loc. BALOTESTI, Strada Raului, nr. 59452-CAD | IF | solara | 0.0073 | 0.007104 | 0 | 0 | CFp | CBC | E-Distributie Muntenia | 15935419 |  | RO001E143074767/2 | 2023-09-15 | 2023
16867 | jud. ILFOV, loc. CIOROGARLA, Strada Fierari, nr. 46 | IF | solara | 0.00984 | 0.009633 | 0 | 0 | CFp | CBC | E-Distributie Muntenia | 16054748 |  | RO001E141401321/3 | 2023-09-12 | 2023
16868 | jud. ILFOV, loc. ISLAZ, Strada 24 Ianuarie, nr. 26 | IF | solara | 0.006 | 0.00538 | 0 | 0 | CFp | CBC | E-Distributie Muntenia | 16036485 |  | RO001E400036610/3 | 2023-09-05 | 2023
16869 | jud. ILFOV, loc. PANTELIMON, Strada Primaverii, nr. 23 | IF | solara | 0.015 | 0.014699 | 0 | 0 | CFp | CBC | E-Distributie Muntenia | 14229409 |  | RO001E141409509/4 | 2023-09-28 | 2023
16870 | jud. ILFOV, loc. BRANESTI, Strada Violetelor, nr. 34 | IF | solara | 0.01 | 0.00977 | 0 | 0 | CFp | CBC | E-Distributie Muntenia | 15305943 |  | RO001E142130444/1 | 2023-09-07 | 2023
16871 | jud. ILFOV, loc. VOLUNTARI, Strada NICHITA STANESCU, nr. 10 | IF | solara | 0.003 | 0.00289 | 0 | 0 | CFp | CBC | E-Distributie Muntenia | 15378860 |  | RO001E400170754/3 | 2023-09-04 | 2023
16872 | jud. ILFOV, loc. MANASTIREA, Strada Uzinei, nr. 160B9 | IF | solara | 0.00996 | 0.009751 | 0 | 0 | CFp | CBC | E-Distributie Muntenia | 13452306 |  | RO001E141934760/2 | 2023-09-08 | 2023
16873 | jud. ILFOV, loc. MOGOSOAIA, Strada Colentina, nr. 17 | IF | solara | 0.0089 | 0.008712 | 0 | 0 | CFp | CBC | E-Distributie Muntenia | 12930771 |  | RO001E400680266/2 | 2023-09-19 | 2023
16874 | jud. ILFOV, loc. VOLUNTARI, Strada EROU IANCU NICOLAE, nr. 146 E | IF | solara | 0.00708 | 0.006937 | 0 | 0 | CFp | CBC | E-Distributie Muntenia | 12386778 |  | RO001E400973597/3 | 2023-09-21 | 2023
16875 | jud. ILFOV, loc. FUNDENI, Strada F-Nicolae Gheorghe,Soldat, nr. 21 | IF | solara | 0.006 | 0.00585 | 0 | 0 | CFp | CBC | E-Distributie Muntenia | 13888527 |  | RO001E104931514/2 | 2023-09-15 | 2023
16876 | jud. ILFOV, loc. VOLUNTARI, Strada EROU IANCU NICOLAE, nr. 146E | IF | solara | 0.01416 | 0.013876 | 0 | 0 | CFp | CBC | E-Distributie Muntenia | 12844637 |  | RO001E400973586/3 | 2023-09-21 | 2023
16877 | jud. ILFOV, loc. MOGOSOAIA, Strada Stadionului, nr. 3 | IF | solara | 0.006 | 0.005879 | 0 | 0 | CFp | CBC | E-Distributie Muntenia | 14645641 |  | RO001E141884270/2 | 2023-09-12 | 2023
16878 | jud. ILFOV, loc. BALOTESTI, Strada Petalelor, nr. 2 | IF | solara | 0.0099 | 0.009701 | 0 | 0 | CFp | CBC | E-Distributie Muntenia | 15645500 |  | RO001E400594226/2 | 2023-09-13 | 2023
16879 | jud. ILFOV, loc. GRUIU, Strada Voda Cuza, nr. 51 | IF | solara | 0.0081 | 0.007858 | 0 | 0 | CFp | CBC | E-Distributie Muntenia | 14476721 |  | RO001E141219160/2 | 2023-09-01 | 2023
16880 | jud. ILFOV, loc. POPESTI-LEORDENI, Strada Scolii, nr. 44 | IF | solara | 0.005 | 0.0052 | 0 | 0 | CFp | CBC | E-Distributie Muntenia | 12538344 |  | RO001E401010882/2 | 2023-09-25 | 2023
16881 | jud. ILFOV, loc. CHIAJNA, SOSEAUA Centura, nr. 1 | IF | solara | 0.045 | 0.0438 | 0 | 0 | CFp | CBC | E-Distributie Muntenia | 13076981 |  | RO001E401147957/2 | 2023-09-01 | 2023
16882 | jud. ILFOV, loc. PANTELIMON, Strada Transilvania, nr. 7 | IF | solara | 0.0099 | 0.009701 | 0 | 0 | CFp | CBC | E-Distributie Muntenia | 13111021 |  | RO001E141877317/2 | 2023-09-04 | 2023
16883 | jud. ILFOV, loc. PETRESTI, Strada Balantei, nr. 34 | IF | solara | 0.02 | 0.0193 | 0 | 0 | CFp | CBC | E-Distributie Muntenia | 16389079 |  | RO001E401062474/3 | 2023-09-05 | 2023
16884 | jud. ILFOV, loc. MOGOSOAIA, Strada Brazilor, nr. 4 | IF | solara | 0.003 | 0.002939 | 0 | 0 | CFp | CBC | E-Distributie Muntenia | 16770321 |  | RO001E400679770/2 | 2023-09-05 | 2023
16885 | jud. BUCURESTI, loc. SECTOR 1, DRUMUL Agatului, nr. 51 | B | solara | 0.01 | 0.009799 | 0 | 0 | CFp | CBC | E-Distributie Muntenia | 16968789 |  | RO001E401164578/2 | 2023-09-11 | 2023
16886 | jud. ILFOV, loc. TUNARI, Strada I.C.Bratianu, nr. 17 | IF | solara | 0.0099 | 0.009697 | 0 | 0 | CFp | CBC | E-Distributie Muntenia | 16997107 |  | RO001E141786406/2 | 2023-09-14 | 2023
16887 | jud. ILFOV, loc. VOLUNTARI, Bulevardul PIPERA, nr. 1H, bl. Vila P18 | IF | solara | 0.003 | 0.00293 | 0 | 0 | CFp | CBC | E-Distributie Muntenia | 17117883 |  | RO001E141511299/3 | 2023-09-13 | 2023
16888 | jud. ILFOV, loc. OTOPENI, Strada Campului, nr. 18-1 | IF | solara | 0.01 | 0.009792 | 0 | 0 | CFp | CBC | E-Distributie Muntenia | 17251181 |  | RO001E141812226/2 | 2023-09-08 | 2023
16889 | jud. ILFOV, loc. OTOPENI, Strada Marin Preda, nr. 75, bl. VILA. 26 | IF | solara | 0.0033 | 0.003233 | 0 | 0 | CFp | CBC | E-Distributie Muntenia | 17237823 |  | RO001E142554084/3 | 2023-09-22 | 2023
16890 | jud. ILFOV, loc. TUNARI, Strada str. Ceair, nr. 5 | IF | solara | 0.006 | 0.00578 | 0 | 0 | CFp | CBC | E-Distributie Muntenia | 17349068 |  | RO001E142398394/2 | 2023-09-05 | 2023
16891 | jud. ILFOV, loc. OTOPENI, Strada Libertatii, nr. 12 | IF | solara | 0.005 | 0.00488 | 0 | 0 | CFp | CBC | E-Distributie Muntenia | 17308435 |  | RO001E401039399/2 | 2023-09-04 | 2023
16892 | jud. ILFOV, loc. BRAGADIRU, Strada Iederei, nr. 40-42, ap. VILA 3 | IF | solara | 0.01 | 0.009799 | 0 | 0 | CFp | CBC | E-Distributie Muntenia | 17393056 |  | RO001E143210220/2 | 2023-09-08 | 2023
16893 | jud. ILFOV, loc. VOLUNTARI, Strada Emil Racovita, nr. 26A, bl. VILA 17 | IF | solara | 0.005 | 0.004898 | 0 | 0 | CFp | CBC | E-Distributie Muntenia | 17418531 |  | RO001E142380553/2 | 2023-09-22 | 2023
16894 | jud. ILFOV, loc. DOMNESTI, Intrarea Campionilor, nr. 4 | IF | solara | 0.006 | 0.005878 | 0 | 0 | CFp | CBC | E-Distributie Muntenia | 17471720 |  | RO001E142721800/2 | 2023-09-04 | 2023
16895 | jud. ILFOV, loc. SNAGOV, SOSEAUA Snagov, nr. P22/28/30 | IF | solara | 0.006 | 0.005875 | 0 | 0 | CFp | CBC | E-Distributie Muntenia | 17453949 |  | RO001E141274194/2 | 2023-09-28 | 2023
16896 | jud. ILFOV, loc. MOARA VLASIEI, Strada Libertatii, nr. 73A, bl. A | IF | solara | 0.006 | 0.005879 | 0 | 0 | CFp | CBC | E-Distributie Muntenia | 17477581 |  | RO001E401152407/3 | 2023-09-15 | 2023
16897 | jud. ILFOV, loc. GANEASA, Strada Pescariei, nr. 1 | IF | solara | 0.003 | 0.00293 | 0 | 0 | CFp | CBC | E-Distributie Muntenia | 17452980 |  | RO001E142553623/2 | 2023-09-07 | 2023
16898 | jud. ILFOV, loc. DOMNESTI, Strada Calipso, nr. 1, ap. LOT1 | IF | solara | 0.008 | 0.00783 | 0 | 0 | CFp | CBC | E-Distributie Muntenia | 17458502 |  | RO001E141338487/3 | 2023-09-04 | 2023
16899 | jud. ILFOV, loc. PERIS, Strada str. Morii, nr. 44 | IF | solara | 0.01 | 0.009799 | 0 | 0 | CFp | CBC | E-Distributie Muntenia | 17463595 |  | RO001E142838988/2 | 2023-09-15 | 2023
16900 | jud. ILFOV, loc. STEFANESTII DE JOS, Strada Sinaia, nr. 6 | IF | solara | 0.2 | 0.1959 | 0 | 0 | CFp | CBC | E-Distributie Muntenia | 17468828 |  | RO001E401147115/2 | 2023-09-07 | 2023
16901 | jud. ILFOV, loc. IZVORANI, Strada Gradinarilor, nr. 2A | IF | solara | 0.003 | 0.002939 | 0 | 0 | CFp | CBC | E-Distributie Muntenia | 17525542 |  | RO001E400999652/3 | 2023-09-07 | 2023
16902 | jud. ILFOV, loc. CIOFLICENI, Strada Ciofliceni, nr. 39 A | IF | solara | 0.008 | 0.00782 | 0 | 0 | CFp | CBC | E-Distributie Muntenia | 17514995 |  | RO001E400767240/3 | 2023-09-20 | 2023
16903 | jud. ILFOV, loc. DUDU, Strada Salcamilor, nr. 40F | IF | solara | 0.01 | 0.009799 | 0 | 0 | CFp | CBC | E-Distributie Muntenia | 17592995 |  | RO001E401150988/4 | 2023-09-04 | 2023
16904 | jud. ILFOV, loc. POPESTI-LEORDENI, Strada Pantazica Gabriel, nr. 52A | IF | solara | 0.003 | 0.002938 | 0 | 0 | CFp | CBC | E-Distributie Muntenia | 17641907 |  | RO001E142482589/3 | 2023-09-06 | 2023
16905 | jud. ILFOV, loc. MAGURELE, Strada MILCOV, nr. 93 | IF | solara | 0.00498 | 0.00483 | 0 | 0 | CFp | CBC | E-Distributie Muntenia | 17684013 |  | RO001E400293200/3 | 2023-09-04 | 2023
16906 | jud. ILFOV, loc. MOGOSOAIA, Strada Ghioceilor, nr. 6 | IF | solara | 0.00644 | 0.006261 | 0 | 0 | CFp | CBC | E-Distributie Muntenia | 17678389 |  | RO001E400672728/2 | 2023-09-20 | 2023
16907 | jud. ILFOV, loc. TUNARI, Strada MIERLEI, nr. 45-47 | IF | solara | 0.012 | 0.0117 | 100 | 0.4 | CFp | CBC | E-Distributie Muntenia | 17688158 |  | RO001E142416047/4 | 2023-09-08 | 2023
16908 | jud. ILFOV, loc. MOGOSOAIA, Strada Tudor Arghezi, nr. 13 | IF | solara | 0.0077 | 0.007486 | 0 | 0 | CFp | CBC | E-Distributie Muntenia | 17691205 |  | RO001E142077916/2 | 2023-09-08 | 2023
16909 | jud. ILFOV, loc. BERCENI, Intrarea PRIMAVERII, nr. 2 | IF | solara | 0.015 | 0.0144 | 0 | 0 | CFp | CBC | E-Distributie Muntenia | 17732497 |  | RO001E401094918/4 | 2023-09-08 | 2023
16910 | jud. ILFOV, loc. AFUMATI, Strada str. Tufanului, nr. 11A | IF | solara | 0.005 | 0.004899 | 0 | 0 | CFp | CBC | E-Distributie Muntenia | 17735791 |  | RO001E401152856/3 | 2023-09-20 | 2023
16911 | jud. ILFOV, loc. CHITILA, Strada Libertatii, nr. 15 | IF | solara | 0.011 | 0.01068 | 0 | 0 | CFp | CBC | E-Distributie Muntenia | 17753844 |  | RO001E143183791/2 | 2023-09-21 | 2023
16912 | jud. ILFOV, loc. ROSU, Strada Viitorului, nr. 12 | IF | solara | 0.01 | 0.009794 | 0 | 0 | CFp | CBC | E-Distributie Muntenia | 17729938 |  | RO001E141358311/2 | 2023-09-19 | 2023
16913 | jud. ILFOV, loc. CORBEANCA, Strada SCOLII, nr. 40D | IF | solara | 0.025 | 0.0243 | 0 | 0 | CFp | CBC | E-Distributie Muntenia | 17827223 |  | RO001E141447770/3 | 2023-09-15 | 2023
16914 | jud. ILFOV, loc. BERCENI, Strada Sperantei, nr. 2M | IF | solara | 0.006 | 0.00587 | 0 | 0 | CFp | CBC | E-Distributie Muntenia | 17891525 |  | RO001E142507149/3 | 2023-09-07 | 2023
16915 | jud. BUCURESTI, loc. SECTOR 1, Calea Grivitei, nr. 343, bl. SPEC, sc. 70 | B | solara | 0.03 | 0.03 | 0 | 0 | CFp | CBC | E-Distributie Muntenia | 17874182 |  | RO001E108653777/1 | 2023-09-13 | 2023
16916 | jud. GIURGIU, loc. CARTOJANI, Strada nucilor, nr. 4 | GR | solara | 0.005 | 0.00485 | 0 | 0 | CFp | CBC | E-Distributie Muntenia | 17928089 |  | RO001E300810282/3 | 2023-09-11 | 2023
16917 | jud. GIURGIU, loc. BOLINTIN-DEAL, Strada Papadiei, nr. FN | GR | solara | 0.006 | 0.005874 | 0 | 0 | CFp | CBC | E-Distributie Muntenia | 17922742 |  | RO001E131367063/2 | 2023-09-15 | 2023
16918 | jud. ILFOV, loc. BERCENI, Strada CIRESILOR, nr. 1-196 | IF | solara | 0.003 | 0.00289 | 0 | 0 | CFp | CBC | E-Distributie Muntenia | 17935990 |  | RO001E142013703/2 | 2023-09-27 | 2023
16919 | jud. ILFOV, loc. VLADICEASCA, ALEEA Renasterii, nr. 1 | IF | solara | 0.005 | 0.004898 | 0 | 0 | CFp | CBC | E-Distributie Muntenia | 17932034 |  | RO001E141377301/2 | 2023-09-05 | 2023
16920 | jud. GIURGIU, loc. ROATA MICA, Strada Principala, nr. 162 | GR | solara | 0.003 | 0.002939 | 0 | 0 | CFp | CBC | E-Distributie Muntenia | 17933011 |  | RO001E131268760/3 | 2023-09-18 | 2023
16921 | jud. ILFOV, loc. DUDU, Strada Orhideelor, nr. 16 | IF | solara | 0.006 | 0.005878 | 0 | 0 | CFp | CBC | E-Distributie Muntenia | 17930934 |  | RO001E141775347/2 | 2023-09-08 | 2023
16922 | jud. GIURGIU, loc. GIURGIU, Bulevardul Nicolescu Miron, acad., nr. 1B | GR | solara | 0.005 | 0.00485 | 0 | 0 | CFp | CBC | E-Distributie Muntenia | 18210508 |  | RO001E131302972/2 | 2023-09-21 | 2023
16923 | jud. ILFOV, loc. CORBEANCA, Strada Cantonului, nr. 48F | IF | solara | 0.003 | 0.002939 | 0 | 0 | CFp | CBC | E-Distributie Muntenia | 17951881 |  | RO001E141874853/2 | 2023-09-26 | 2023
16924 | jud. ILFOV, loc. TUNARI, Strada Oituz, nr. 14 | IF | solara | 0.01428 | 0.013894 | 0 | 0 | CFp | CBC | E-Distributie Muntenia | 17998296 |  | RO001E401142024/2 | 2023-09-01 | 2023
16925 | jud. ILFOV, loc. PETRACHIOAIA, Strada Ancu Miron, nr. 45 | IF | solara | 0.006 | 0.005879 | 0 | 0 | CFp | CBC | E-Distributie Muntenia | 17995994 |  | RO001E401004289/3 | 2023-09-14 | 2023
16926 | jud. BUCURESTI, loc. SECTOR 5, Strada Manea Serban,Sergent, nr. 77 | B | solara | 0.006 | 0.00587 | 0 | 0 | CFp | CBC | E-Distributie Muntenia | 18001223 |  | RO001E107807946/2 | 2023-09-11 | 2023
16927 | jud. ILFOV, loc. PETRACHIOAIA, Strada Petuniei, nr. 8 | IF | solara | 0.006 | 0.005875 | 0 | 0 | CFp | CBC | E-Distributie Muntenia | 17979909 |  | RO001E400935438/3 | 2023-09-19 | 2023
16928 | jud. ILFOV, loc. CIOLPANI, Strada Fermei, nr. 77 D | IF | solara | 0.008 | 0.00779 | 0 | 0 | CFp | CBC | E-Distributie Muntenia | 17972899 |  | RO001E401139446/3 | 2023-09-07 | 2023
16929 | jud. BUCURESTI, loc. SECTOR 5, Strada Coriolan Caius Marcius, nr. 15 | B | solara | 0.026 | 0.025476 | 16.67 | 0.4 | CFp | CBC | E-Distributie Muntenia | 18001605 |  | RO001E107512118/4 | 2023-09-07 | 2023
16930 | jud. BUCURESTI, loc. SECTOR 2, Strada Ropotului, nr. 90 | B | solara | 0.0153 | 0.014984 | 0 | 0 | CFp | CBC | E-Distributie Muntenia | 17976589 |  | RO001E109092472/3 | 2023-09-05 | 2023
16931 | jud. ILFOV, loc. CLINCENI, DRUMUL Mare, nr. 129F-129G, ap. 1 | IF | solara | 0.003 | 0.002939 | 0 | 0 | CFp | CBC | E-Distributie Muntenia | 18002479 |  | RO001E143098730/2 | 2023-09-01 | 2023
16932 | jud. ILFOV, loc. CLINCENI, DRUMUL Mare, nr. 129F-129G, ap. 2 | IF | solara | 0.003 | 0.002939 | 0 | 0 | CFp | CBC | E-Distributie Muntenia | 18002691 |  | RO001E143098763/2 | 2023-09-01 | 2023
16933 | jud. GIURGIU, loc. GIURGIU, Strada Mircea Cel Batran, nr. 25 | GR | solara | 0.003 | 0.00293 | 0 | 0 | CFp | CBC | E-Distributie Muntenia | 17976918 |  | RO001E301238760/2 | 2023-09-12 | 2023
16934 | jud. GIURGIU, loc. CREVEDIA MARE, Strada PRINCIPALA, nr. 4 | GR | solara | 0.003 | 0.002938 | 0 | 0 | CFp | CBC | E-Distributie Muntenia | 17988499 |  | RO001E131274633/3 | 2023-09-15 | 2023
16935 | jud. GIURGIU, loc. OINACU, Strada DC 94, nr. 23 | GR | solara | 0.003 | 0.002939 | 0 | 0 | CFp | CBC | E-Distributie Muntenia | 18002721 |  | RO001E301122694/4 | 2023-09-08 | 2023
16936 | jud. ILFOV, loc. MANOLACHE, Strada Lunga, nr. 5 | IF | solara | 0.00546 | 0.005331 | 0 | 0 | CFp | CBC | E-Distributie Muntenia | 17989906 |  | RO001E141594683/3 | 2023-09-04 | 2023
16937 | jud. BUCURESTI, loc. SECTOR 3, Strada Eterului, nr. 37, ap. AP1 | B | solara | 0.005 | 0.0047 | 0 | 0 | CFp | CBC | E-Distributie Muntenia | 18059324 |  | RO001E103666899/2 | 2023-09-04 | 2023
16938 | jud. BUCURESTI, loc. SECTOR 4, Strada Putul Cu Tei, nr. 61A, ap. 7 | B | solara | 0.0051 | 0.004988 | 0 | 0 | CFp | CBC | E-Distributie Muntenia | 18060351 |  | RO001E119679876/2 | 2023-09-08 | 2023
16939 | jud. BUCURESTI, loc. SECTOR 2, Strada Dumitrescu Valer, nr. 1 | B | solara | 0.005 | 0.004899 | 0 | 0 | CFp | CBC | E-Distributie Muntenia | 18058403 |  | RO001E105281658/2 | 2023-09-04 | 2023
16940 | jud. ILFOV, loc. DOMNESTI, SOSEAUA TUDOR VLADIMIRESCU, nr. 291 | IF | solara | 0.003 | 0.002939 | 0 | 0 | CFp | CBC | E-Distributie Muntenia | 18052266 |  | RO001E400926809/4 | 2023-09-04 | 2023
16941 | jud. GIURGIU, loc. DARASTI-VLASCA, Strada Linia Mare, nr. 61 | GR | solara | 0.01 | 0.009778 | 0 | 0 | CFp | CBC | E-Distributie Muntenia | 18056992 |  | RO001E131422133/2 | 2023-09-05 | 2023
16942 | jud. BUCURESTI, loc. SECTOR 3, Strada Vitioara, nr. 127 | B | solara | 0.009 | 0.00881 | 0 | 0 | CFp | CBC | E-Distributie Muntenia | 18065063 |  | RO001E114908933/2 | 2023-09-04 | 2023
16943 | jud. ILFOV, loc. CORBEANCA, Artera Leandrului, nr. 13D | IF | solara | 0.010125 | 0.009913 | 0 | 0 | CFp | CBC | E-Distributie Muntenia | 18068498 |  | RO001E141431201/3 | 2023-09-11 | 2023
16944 | jud. BUCURESTI, loc. SECTOR 3, Strada Cauzasi, nr. 41 | B | solara | 0.00324 | 0.003174 | 0 | 0 | CFp | CBC | E-Distributie Muntenia | 18063452 |  | RO001E104659409/3 | 2023-09-05 | 2023
16945 | jud. ILFOV, loc. 1 DECEMBRIE, Strada Artistilor, nr. 7 | IF | solara | 0.005 | 0.004899 | 0 | 0 | CFp | CBC | E-Distributie Muntenia | 18064071 |  | RO001E400506409/3 | 2023-09-04 | 2023
16946 | jud. ILFOV, loc. TUNARI, Strada Balta Pasarea, nr. 84, ap. C11 | IF | solara | 0.00368 | 0.003605 | 0 | 0 | CFp | CBC | E-Distributie Muntenia | 18055697 |  | RO001E143208182/2 | 2023-09-12 | 2023
16947 | jud. GIURGIU, loc. GIURGIU, Strada PODGORIEI, nr. 7 | GR | solara | 0.005 | 0.004899 | 0 | 0 | CFp | CBC | E-Distributie Muntenia | 18056143 |  | RO001E301253026/3 | 2023-09-04 | 2023
16948 | jud. ILFOV, loc. ROSU, Strada Weiner Palada, nr. 23D | IF | solara | 0.005 | 0.00489 | 0 | 0 | CFp | CBC | E-Distributie Muntenia | 18046440 |  | RO001E141789892/2 | 2023-09-07 | 2023
16949 | jud. GIURGIU, loc. DARASTI-VLASCA, SOSEAUA Principala, nr. 378 | GR | solara | 0.003 | 0.002939 | 0 | 0 | CFp | CBC | E-Distributie Muntenia | 18053474 |  | RO001E300496653/3 | 2023-09-05 | 2023
16950 | jud. ILFOV, loc. TUNARI, Strada Orientului, nr. 1, bl. vila 37, ap. (CASA 7) | IF | solara | 0.005 | 0.0047 | 0 | 0 | CFp | CBC | E-Distributie Muntenia | 18044742 |  | RO001E142122940/3 | 2023-09-06 | 2023
16951 | jud. GIURGIU, loc. SABARENI, SOSEAUA Principala, nr. FN | GR | solara | 0.003 | 0.00289 | 0 | 0 | CFp | CBC | E-Distributie Muntenia | 18068030 |  | RO001E131303232/2 | 2023-09-04 | 2023
16952 | jud. ILFOV, loc. VOLUNTARI, DRUMUL BISERICII, nr. 48 | IF | solara | 0.005 | 0.004899 | 0 | 0 | CFp | CBC | E-Distributie Muntenia | 18110019 |  | RO001E142925312/1 | 2023-09-21 | 2023
16953 | jud. BUCURESTI, loc. SECTOR 3, Strada Trilului, nr. 62, bl. LOT1 | B | solara | 0.005 | 0.0048 | 0 | 0 | CFp | CBC | E-Distributie Muntenia | 18112664 |  | RO001E110302117/2 | 2023-09-06 | 2023
16954 | jud. ILFOV, loc. DOMNESTI, Intrarea MIGDALELOR, nr. 7 | IF | solara | 0.01 | 0.0097 | 0 | 0 | CFp | CBC | E-Distributie Muntenia | 18110975 |  | RO001E141726343/2 | 2023-09-11 | 2023
16955 | jud. BUCURESTI, loc. SECTOR 5, Strada Tiparnitei, nr. 50 C | B | solara | 0.005 | 0.004899 | 0 | 0 | CFp | CBC | E-Distributie Muntenia | 18130226 |  | RO001E109155124/3 | 2023-09-12 | 2023
16956 | jud. BUCURESTI, loc. SECTOR 5, Strada Ghidigeni, nr. 39 | B | solara | 0.003 | 0.002939 | 0 | 0 | CFp | CBC | E-Distributie Muntenia | 18130112 |  | RO001E108506437/2 | 2023-09-07 | 2023
16957 | jud. BUCURESTI, loc. SECTOR 3, Strada Magura Mare, nr. 33 | B | solara | 0.01 | 0.00972 | 100 | 0.4 | CFp | CBC | E-Distributie Muntenia | 18120525 |  | RO001E104829116/2 | 2023-09-20 | 2023
16958 | jud. ILFOV, loc. PITEASCA, Strada Revolutiei, nr. 29A | IF | solara | 0.006 | 0.005879 | 0 | 0 | CFp | CBC | E-Distributie Muntenia | 18118439 |  | RO001E401106237/3 | 2023-09-05 | 2023
16959 | jud. ILFOV, loc. POPESTI-LEORDENI, Strada Apusului, nr. 17 | IF | solara | 0.01025 | 0.010042 | 100 | 0.4 | CFp | CBC | E-Distributie Muntenia | 18122159 |  | RO001E401115327/2 | 2023-09-13 | 2023
16960 | jud. BUCURESTI, loc. SECTOR 6, Strada Valea Lunga, nr. 38G, ap. 1 | B | solara | 0.005 | 0.004899 | 0 | 0 | CFp | CBC | E-Distributie Muntenia | 18117628 |  | RO001E119578548/2 | 2023-09-15 | 2023
16961 | jud. ILFOV, loc. POPESTI-LEORDENI, Strada Tractoristilor, nr. 35A | IF | solara | 0.004005 | 0.003725 | 0 | 0 | CFp | CBC | E-Distributie Muntenia | 18110152 |  | RO001E400104177/2 | 2023-09-11 | 2023
16962 | jud. BUCURESTI, loc. SECTOR 5, Strada Tiparnitei, nr. 88B | B | solara | 0.005 | 0.00489 | 0 | 0 | CFp | CBC | E-Distributie Muntenia | 18113692 |  | RO001E110135032/2 | 2023-09-05 | 2023
16963 | jud. ILFOV, loc. DOBROESTI, Bulevardul Profesor Dr. Victor DUMITRESCU, nr. 15, bl. C1 | IF | solara | 0.006 | 0.005879 | 0 | 0 | CFp | CBC | E-Distributie Muntenia | 18110914 |  | RO001E141703988/3 | 2023-09-11 | 2023
16964 | jud. BUCURESTI, loc. SECTOR 4, Strada Preda Buzescu, nr. 15-17 | B | solara | 0.014615 | 0.014322 | 0 | 0 | CFp | CBC | E-Distributie Muntenia | 18119623 |  | RO001E105724717/4 | 2023-09-12 | 2023
16965 | jud. GIURGIU, loc. SFANTU GHEORGHE (CREVEDIA MARE), Strada Mierlitelor, nr. 109 | GR | solara | 0.005 | 0.004898 | 0 | 0 | CFp | CBC | E-Distributie Muntenia | 18127451 |  | RO001E300953011/3 | 2023-09-06 | 2023
16966 | jud. ILFOV, loc. CHITILA, Strada Vasile Bideac, nr. 9B | IF | solara | 0.0264 | 0.02587 | 0 | 0 | CFp | CBC | E-Distributie Muntenia | 18106296 |  | RO001E401027734/5 | 2023-09-15 | 2023
16967 | jud. ILFOV, loc. DRAGOMIRESTI-VALE, Strada CIRESULUI, nr. 6 | IF | solara | 0.01875 | 0.018295 | 0 | 0 | CFp | CBC | E-Distributie Muntenia | 18114863 |  | RO001E143006560/3 | 2023-09-07 | 2023
16968 | jud. GIURGIU, loc. MALU SPART, SATUL MALU SPART, nr. 442B | GR | solara | 0.004 | 0.003919 | 0 | 0 | CFp | CBC | E-Distributie Muntenia | 18124633 |  | RO001E301086008/3 | 2023-09-05 | 2023
16969 | jud. ILFOV, loc. BRAGADIRU, Strada Vitejiei, nr. 12-14, bl. VILA 3 | IF | solara | 0.005 | 0.00488 | 0 | 0 | CFp | CBC | E-Distributie Muntenia | 18113655 |  | RO001E141271887/3 | 2023-09-04 | 2023
16970 | jud. ILFOV, loc. VOLUNTARI, Strada FRANCISC MUNTEANU, nr. 82V | IF | solara | 0.006 | 0.006 | 0 | 0 | CFp | CBC | E-Distributie Muntenia | 18126017 |  | RO001E141473465/3 | 2023-09-04 | 2023
16971 | jud. BUCURESTI, loc. SECTOR 4, Strada Vasilescu G. Mircea Mihail, cpt., nr. 25, ap. AP98 | B | solara | 0.006 | 0.00578 | 0 | 0 | CFp | CBC | E-Distributie Muntenia | 18106180 |  | RO001E106149540/2 | 2023-09-08 | 2023
16972 | jud. ILFOV, loc. CORBEANCA, Strada Ogorului, nr. 53A | IF | solara | 0.0082 | 0.008035 | 0 | 0 | CFp | CBC | E-Distributie Muntenia | 18115259 |  | RO001E400943347/2 | 2023-09-06 | 2023
16973 | jud. ILFOV, loc. PANTELIMON, Strada Depozitului, nr. 2, bl. SPEC | IF | solara | 0.0168 | 0.016463 | 0 | 0 | CFp | CBC | E-Distributie Muntenia | 18116863 |  | RO001E109065922/1 | 2023-09-12 | 2023
16974 | jud. ILFOV, loc. CIOFLICENI, Strada Bisericii, nr. 48 | IF | solara | 0.003 | 0.002939 | 0 | 0 | CFp | CBC | E-Distributie Muntenia | 18119916 |  | RO001E141203781/3 | 2023-09-05 | 2023
16975 | jud. ILFOV, loc. VOLUNTARI, Strada Cimpul Pipera, nr. 97K, bl. P .A1004,L11, ap. NC126/2/11 | IF | solara | 0.003 | 0.002939 | 0 | 0 | CFp | CBC | E-Distributie Muntenia | 18121558 |  | RO001E141452349/3 | 2023-09-05 | 2023
16976 | jud. BUCURESTI, loc. SECTOR 6, Bulevardul Iuliu Maniu, nr. 518 | B | solara | 0.0198 | 0.019398 | 0 | 0 | CFp | CBC | E-Distributie Muntenia | 18133339 |  | RO001E108795774/3 | 2023-09-08 | 2023
16977 | jud. GIURGIU, loc. UZUNU, Strada Invatatorului, nr. 30 | GR | solara | 0.003 | 0.002939 | 0 | 0 | CFp | CBC | E-Distributie Muntenia | 18110329 |  | RO001E300507713/3 | 2023-09-06 | 2023
16978 | jud. BUCURESTI, loc. SECTOR 1, Strada Bucegi, nr. 12 B | B | solara | 0.00738 | 0.00738 | 0 | 0 | CFp | CBC | E-Distributie Muntenia | 18117590 |  | RO001E100553183/2 | 2023-09-04 | 2023
16979 | jud. BUCURESTI, loc. SECTOR 1, Strada Siret, nr. 93 | B | solara | 0.0138 | 0.0138 | 0 | 0 | CFp | CBC | E-Distributie Muntenia | 18110822 |  | RO001E108943320/2 | 2023-09-04 | 2023
16980 | jud. BUCURESTI, loc. SECTOR 6, Strada Valea Lunga, nr. 38G, ap. 2 | B | solara | 0.005 | 0.004899 | 0 | 0 | CFp | CBC | E-Distributie Muntenia | 18118369 |  | RO001E119578526/2 | 2023-09-15 | 2023
16981 | jud. ILFOV, loc. DOBROESTI, ALEEA Lacului, nr. 21 | IF | solara | 0.01 | 0.009795 | 0 | 0 | CFp | CBC | E-Distributie Muntenia | 18129468 |  | RO001E109341828/3 | 2023-09-19 | 2023
16982 | jud. ILFOV, loc. VOLUNTARI, Strada Alexandru cel Bun, nr. 34A | IF | solara | 0.008 | 0.00764 | 0 | 0 | CFp | CBC | E-Distributie Muntenia | 18112334 |  | RO001E143273397/2 | 2023-09-11 | 2023
16983 | jud. GIURGIU, loc. MIHAILESTI, Strada Complexului, nr. 19A | GR | solara | 0.005 | 0.004899 | 0 | 0 | CFp | CBC | E-Distributie Muntenia | 18123426 |  | RO001E131300532/2 | 2023-09-05 | 2023
16984 | jud. ILFOV, loc. MOGOSOAIA, Strada Crinului, nr. FN | IF | solara | 0.008 | 0.00782 | 0 | 0 | CFp | CBC | E-Distributie Muntenia | 18130793 |  | RO001E141229015/2 | 2023-09-08 | 2023
16985 | jud. ILFOV, loc. VOLUNTARI, Strada Amza Pelea, nr. 10 | IF | solara | 0.01 | 0.00978 | 0 | 0 | CFp | CBC | E-Distributie Muntenia | 18121129 |  | RO001E142922230/2 | 2023-09-08 | 2023
16986 | jud. ILFOV, loc. BRAGADIRU, Strada Muzelor, nr. 28A | IF | solara | 0.003 | 0.002939 | 0 | 0 | CFp | CBC | E-Distributie Muntenia | 18117941 |  | RO001E141811898/2 | 2023-09-06 | 2023
16987 | jud. ILFOV, loc. ROSU, Strada Viitorului, nr. 6D | IF | solara | 0.005 | 0.004899 | 0 | 0 | CFp | CBC | E-Distributie Muntenia | 18128743 |  | RO001E142049140/2 | 2023-09-11 | 2023
16988 | jud. GIURGIU, loc. ADUNATII-COPACENI, Strada MACULUI, nr. 17 | GR | solara | 0.003 | 0.002939 | 0 | 0 | CFp | CBC | E-Distributie Muntenia | 18130088 |  | RO001E131350740/3 | 2023-09-04 | 2023
16989 | jud. GIURGIU, loc. MOSTENI, Strada Mosteni, nr. 185 | GR | solara | 0.00623 | 0.006085 | 0 | 0 | CFp | CBC | E-Distributie Muntenia | 18113953 |  | RO001E301037789/3 | 2023-09-08 | 2023
16990 | jud. ILFOV, loc. TAMASI, Strada POMILOR, nr. 16-J | IF | solara | 0.006 | 0.00587 | 0 | 0 | CFp | CBC | E-Distributie Muntenia | 18119326 |  | RO001E143113378/2 | 2023-09-07 | 2023
16991 | jud. GIURGIU, loc. GIURGIU, Bulevardul Dacia, nr. 37 | GR | solara | 0.006 | 0.005879 | 0 | 0 | CFp | CBC | E-Distributie Muntenia | 18116575 |  | RO001E300185805/4 | 2023-09-05 | 2023
16992 | jud. GIURGIU, loc. OINACU, Strada Grand, nr. 62 | GR | solara | 0.003 | 0.002939 | 0 | 0 | CFp | CBC | E-Distributie Muntenia | 18129832 |  | RO001E300323180/2 | 2023-09-11 | 2023
16993 | jud. ILFOV, loc. MOGOSOAIA, Strada Crangului, nr. 6 | IF | solara | 0.005 | 0.004899 | 0 | 0 | CFp | CBC | E-Distributie Muntenia | 18115040 |  | RO001E401123258/2 | 2023-09-05 | 2023
16994 | jud. ILFOV, loc. BERCENI, Strada Dumbrava Rosie, nr. 27A | IF | solara | 0.003 | 0.00292 | 0 | 0 | CFp | CBC | E-Distributie Muntenia | 18110597 |  | RO001E141533574/3 | 2023-09-05 | 2023
16995 | jud. ILFOV, loc. Sintesti, Strada Orhideelor, nr. 5 | IF | solara | 0.0034 | 0.003331 | 0 | 0 | CFp | CBC | E-Distributie Muntenia | 18120673 |  | RO001E143228005/3 | 2023-09-12 | 2023
16996 | jud. ILFOV, loc. ROSU, Strada Caporal Calin Dumitru, nr. 3 | IF | solara | 0.005 | 0.004899 | 0 | 0 | CFp | CBC | E-Distributie Muntenia | 18128786 |  | RO001E400365200/2 | 2023-09-11 | 2023
16997 | jud. ILFOV, loc. BRAGADIRU, Strada dumbravei, nr. 109, ap. vila 3 | IF | solara | 0.003 | 0.002939 | 0 | 0 | CFp | CBC | E-Distributie Muntenia | 18133039 |  | RO001E142357298/3 | 2023-09-11 | 2023
16998 | jud. ILFOV, loc. BALOTESTI, Strada Marta Bibescu, nr. 25 | IF | solara | 0.01 | 0.00978 | 0 | 0 | CFp | CBC | E-Distributie Muntenia | 18123943 |  | RO001E141634767/2 | 2023-09-19 | 2023
16999 | jud. GIURGIU, loc. GIURGIU, Strada Ramadan, nr. 81 | GR | solara | 0.003 | 0.002939 | 0 | 0 | CFp | CBC | E-Distributie Muntenia | 18111562 |  | RO001E300095401/2 | 2023-09-06 | 2023
17000 | jud. ILFOV, loc. BRAGADIRU, Strada Verii, nr. 28 | IF | solara | 0.0082 | 0.008031 | 0 | 0 | CFp | CBC | E-Distributie Muntenia | 18114884 |  | RO001E400987064/2 | 2023-09-14 | 2023
17001 | jud. BUCURESTI, loc. SECTOR 1, Strada Campeanu Alexandru, mr., nr. 34 | B | solara | 0.005 | 0.005 | 100 | 0.23 | CFp | CBC | E-Distributie Muntenia | 18115180 |  | RO001E100433382/2 | 2023-09-04 | 2023
17002 | jud. BUCURESTI, loc. SECTOR 6, Bulevardul Timisoara, nr. 8 C | B | solara | 0.02 | 0.019599 | 0 | 0 | CFp | CBC | E-Distributie Muntenia | 18122816 |  | RO001E108641471/2 | 2023-09-11 | 2023
17003 | jud. ILFOV, loc. OLTENI, DRUMUL Mare, nr. 4C | IF | solara | 0.005 | 0.004899 | 0 | 0 | CFp | CBC | E-Distributie Muntenia | 18115781 |  | RO001E141185768/2 | 2023-09-05 | 2023
17004 | jud. BUCURESTI, loc. SECTOR 3, Strada Chilioara, nr. 19 A | B | solara | 0.006 | 0.005879 | 0 | 0 | CFp | CBC | E-Distributie Muntenia | 18123690 |  | RO001E104845125/2 | 2023-09-13 | 2023
17005 | jud. ILFOV, loc. BRAGADIRU, Strada Victoriei, nr. 4 | IF | solara | 0.006 | 0.005879 | 0 | 0 | CFp | CBC | E-Distributie Muntenia | 18105514 |  | RO001E401040694/2 | 2023-09-15 | 2023
17006 | jud. ILFOV, loc. OTOPENI, Strada Putna, nr. 27K, bl. C1, ap. 1 | IF | solara | 0.01 | 0.00978 | 0 | 0 | CFp | CBC | E-Distributie Muntenia | 18129816 |  | RO001E142889580/3 | 2023-09-15 | 2023
17007 | jud. Ilfov, loc. ROSU, Strada ACVILEI, nr. 35, bl. CORP 1, ap. C3 | IF | solara | 0.003 | 0.002939 | 0 | 0 | CFp | CBC | E-Distributie Muntenia | 18117037 |  | RO001E142267894/2 | 2023-09-05 | 2023
17008 | jud. ILFOV, loc. VLADICEASCA, Intrarea Renasterii, nr. 12A | IF | solara | 0.01 | 0.0097 | 0 | 0 | CFp | CBC | E-Distributie Muntenia | 18108453 |  | RO001E141491241/4 | 2023-09-06 | 2023
17009 | jud. ILFOV, loc. OSTRATU, Strada PRIMAVERII, nr. 38 | IF | solara | 0.005 | 0.004899 | 0 | 0 | CFp | CBC | E-Distributie Muntenia | 18123119 |  | RO001E400579308/2 | 2023-09-19 | 2023
17010 | jud. ILFOV, loc. MAGURELE, SOSEAUA Centura, nr. 62C | IF | solara | 0.01472 | 0.014425 | 0 | 0 | CFp | CBC | E-Distributie Muntenia | 18128760 |  | RO001E141867675/2 | 2023-09-08 | 2023
17011 | jud. ILFOV, loc. PANTELIMON, Strada BINELUI, nr. 31 | IF | solara | 0.003 | 0.002939 | 0 | 0 | CFp | CBC | E-Distributie Muntenia | 18124241 |  | RO001E142878780/2 | 2023-09-05 | 2023
17012 | jud. ILFOV, loc. VOLUNTARI, CARTIERUL Henri Coanda, nr. LOT 768 | IF | solara | 0.008 | 0.008 | 0 | 0 | CFp | CBC | E-Distributie Muntenia | 18124861 |  | RO001E141473319/2 | 2023-09-04 | 2023
17013 | jud. ILFOV, loc. POPESTI-LEORDENI, SOSEAUA Leordeni, nr. 86E | IF | solara | 0.005 | 0.004899 | 0 | 0 | CFp | CBC | E-Distributie Muntenia | 18127335 |  | RO001E401062878/3 | 2023-09-05 | 2023
17014 | jud. ILFOV, loc. MOGOSOAIA, Strada Tuberozelor, nr. 9 | IF | solara | 0.00984 | 0.009642 | 0 | 0 | CFp | CBC | E-Distributie Muntenia | 18174996 |  | RO001E400670210/2 | 2023-09-15 | 2023
17015 | jud. BUCURESTI, loc. SECTOR 3, DRUMUL Lunca Bisericii, nr. 24b | B | solara | 0.01 | 0.009799 | 0 | 0 | CFp | CBC | E-Distributie Muntenia | 18171021 |  | RO001E111366219/3 | 2023-09-14 | 2023
17016 | jud. ILFOV, loc. MOGOSOAIA, Strada 1 Mai, nr. 33 BIS | IF | solara | 0.003 | 0.002939 | 0 | 0 | CFp | CBC | E-Distributie Muntenia | 18158972 |  | RO001E400672605/2 | 2023-09-12 | 2023
17017 | jud. GIURGIU, loc. BACU, Strada ALBASTRELELOR, nr. 18 | GR | solara | 0.008 | 0.007838 | 12.5 | 0.4 | CFp | CBC | E-Distributie Muntenia | 18163041 |  | RO001E301089933/3 | 2023-09-12 | 2023
17018 | jud. BUCURESTI, loc. SECTOR 2, Strada Peris, nr. 83 | B | solara | 0.01 | 0.00979 | 0 | 0 | CFp | CBC | E-Distributie Muntenia | 18163365 |  | RO001E105263591/3 | 2023-09-20 | 2023
17019 | jud. ILFOV, loc. DOMNESTI, Strada Berzei, nr. 1, bl. NC113759 | IF | solara | 0.003 | 0.002939 | 0 | 0 | CFp | CBC | E-Distributie Muntenia | 18165962 |  | RO001E142065755/1 | 2023-09-08 | 2023
17020 | jud. ILFOV, loc. VOLUNTARI, Strada JIULUI, nr. 61 | IF | solara | 0.006 | 0.00587 | 0 | 0 | CFp | CBC | E-Distributie Muntenia | 18192305 |  | RO001E105390110/2 | 2023-09-15 | 2023
17021 | jud. GIURGIU, loc. MIHAILESTI, Strada Dealului, nr. 21B | GR | solara | 0.0036 | 0.003508 | 0 | 0 | CFp | CBC | E-Distributie Muntenia | 18162123 |  | RO001E131278222/3 | 2023-09-12 | 2023
17022 | jud. GIURGIU, loc. ADUNATII-COPACENI, Strada Troitei, nr. 41G | GR | solara | 0.003 | 0.002939 | 0 | 0 | CFp | CBC | E-Distributie Muntenia | 18200210 |  | RO001E131433999/4 | 2023-09-15 | 2023
17023 | jud. BUCURESTI, loc. SECTOR 1, Strada Bianu Ioan, filolog, nr. 44 | B | solara | 0.003 | 0.003 | 0 | 0 | CFp | CBC | E-Distributie Muntenia | 18163548 |  | RO001E100122668/3 | 2023-09-04 | 2023
17024 | jud. ILFOV, loc. POPESTI-LEORDENI, Strada Viilor, nr. 33, bl. CORP C1, ap. CASA3 | IF | solara | 0.00308 | 0.003017 | 0 | 0 | CFp | CBC | E-Distributie Muntenia | 18164401 |  | RO001E142217967/2 | 2023-09-12 | 2023
17025 | jud. ILFOV, loc. TUNARI, Strada A.I.Cuza, nr. FN, bl. NC 63298, ap. CASA 2 | IF | solara | 0.005 | 0.00489 | 0 | 0 | CFp | CBC | E-Distributie Muntenia | 18164915 |  | RO001E143196818/2 | 2023-09-12 | 2023
17026 | jud. ILFOV, loc. BERCENI, Strada Zanelor, nr. 46C, bl. LOT 4 | IF | solara | 0.005 | 0.004899 | 0 | 0 | CFp | CBC | E-Distributie Muntenia | 18188614 |  | RO001E142160650/1 | 2023-09-06 | 2023
17027 | jud. BUCURESTI, loc. SECTOR 2, Strada Maiorescu Ion,Profesor, nr. 25, ap. 1 | B | solara | 0.00765 | 0.00765 | 0 | 0 | CFp | CBC | E-Distributie Muntenia | 18198746 |  | RO001E104751930/4 | 2023-09-13 | 2023
17028 | jud. BUCURESTI, loc. SECTOR 2, Strada Maiorescu Ion,Profesor, nr. 18 | B | solara | 0.01 | 0.01 | 0 | 0 | CFp | CBC | E-Distributie Muntenia | 18174614 |  | RO001E119329531/2 | 2023-09-07 | 2023
17029 | jud. ILFOV, loc. OSTRATU, Strada Orhideelor, nr. 20 | IF | solara | 0.006 | 0.005879 | 0 | 0 | CFp | CBC | E-Distributie Muntenia | 18187106 |  | RO001E141708736/2 | 2023-09-20 | 2023
17030 | jud. ILFOV, loc. Petresti, Intrarea MATINA, nr. 4C | IF | solara | 0.006 | 0.005879 | 0 | 0 | CFp | CBC | E-Distributie Muntenia | 18163978 |  | RO001E401064230/3 | 2023-09-12 | 2023
17031 | jud. ILFOV, loc. CHITILA, Strada Vlasiei, nr. 7A | IF | solara | 0.0036 | 0.003518 | 0 | 0 | CFp | CBC | E-Distributie Muntenia | 18164998 |  | RO001E142834726/3 | 2023-09-18 | 2023
17032 | jud. ILFOV, loc. GRADISTEA, Intrarea AGROMEC, nr. 3 | IF | solara | 0.003 | 0.002939 | 0 | 0 | CFp | CBC | E-Distributie Muntenia | 18166211 |  | RO001E400620530/2 | 2023-09-13 | 2023
17033 | jud. BUCURESTI, loc. SECTOR 6, Strada Valea Cascadelor, nr. 26 | B | solara | 0.3993 | 0 | 0 | 0 | CFp | CBC | E-Distributie Muntenia | 18174215 |  | RO001E119496727/2 | 2023-09-22 | 2023
17034 | jud. GIURGIU, loc. COMANA, Strada Garii, nr. 70 | GR | solara | 0.003 | 0.002939 | 0 | 0 | CFp | CBC | E-Distributie Muntenia | 18162555 |  | RO001E300564895/3 | 2023-09-12 | 2023
17035 | jud. ILFOV, loc. PERIS, Strada Profesor Ion Dorobantu, nr. 53 | IF | solara | 0.003 | 0.002939 | 0 | 0 | CFp | CBC | E-Distributie Muntenia | 18162461 |  | RO001E400706490/3 | 2023-09-13 | 2023
17036 | jud. ILFOV, loc. OTOPENI, Strada Petuniei, nr. 2A | IF | solara | 0.0063 | 0.006124 | 0 | 0 | CFp | CBC | E-Distributie Muntenia | 18170392 |  | RO001E400085995/3 | 2023-09-28 | 2023
17037 | jud. ILFOV, loc. OLTENI, Strada Ciresica, nr. 67 | IF | solara | 0.006 | 0.00587 | 0 | 0 | CFp | CBC | E-Distributie Muntenia | 18165076 |  | RO001E400333025/2 | 2023-09-12 | 2023
17038 | jud. ILFOV, loc. CHIAJNA, Intrarea Luminitei, nr. 2 | IF | solara | 0.003 | 0.002939 | 0 | 0 | CFp | CBC | E-Distributie Muntenia | 18162590 |  | RO001E141973437/2 | 2023-09-12 | 2023
17039 | jud. ILFOV, loc. POPESTI-LEORDENI, Strada Amurgului, nr. 31E, bl. -, sc. -, et. P+M, ap. 3 | IF | solara | 0.006 | 0.005879 | 0 | 0 | CFp | CBC | E-Distributie Muntenia | 18171571 |  | RO001E141819762/3 | 2023-09-14 | 2023
17040 | jud. ILFOV, loc. POPESTI-LEORDENI, Strada DRUMUL FERMEI, nr. 63A, bl. CORP 4 | IF | solara | 0.003 | 0.002939 | 0 | 0 | CFp | CBC | E-Distributie Muntenia | 18172561 |  | RO001E141714654/2 | 2023-09-19 | 2023
17041 | jud. ILFOV, loc. BRAGADIRU, Strada Libertatii, nr. 106A | IF | solara | 0.005 | 0.00488 | 0 | 0 | CFp | CBC | E-Distributie Muntenia | 18186938 |  | RO001E141591927/3 | 2023-09-18 | 2023
17042 | jud. GIURGIU, loc. GOSTINARI, Strada Macasoi, nr. 13 | GR | solara | 0.003 | 0.002939 | 0 | 0 | CFp | CBC | E-Distributie Muntenia | 18163513 |  | RO001E300723207/3 | 2023-09-12 | 2023
17043 | jud. ILFOV, loc. MAGURELE, Strada RAULUI, nr. 98 | IF | solara | 0.006 | 0.005879 | 0 | 0 | CFp | CBC | E-Distributie Muntenia | 18199489 |  | RO001E401165142/3 | 2023-09-15 | 2023
17044 | jud. ILFOV, loc. OTOPENI, Strada Ciprian Porumbescu, nr. 19-21 | IF | solara | 0.02 | 0.01955 | 0 | 0 | CFp | CBC | E-Distributie Muntenia | 18159906 |  | RO001E142121208/2 | 2023-09-15 | 2023
17045 | jud. BUCURESTI, loc. SECTOR 1, Strada Bacului, nr. 69 | B | solara | 0.003 | 0.003 | 0 | 0 | CFp | CBC | E-Distributie Muntenia | 18165828 |  | RO001E100568145/3 | 2023-09-15 | 2023
17046 | jud. ILFOV, loc. OTOPENI, Strada Constantin Brancoveanu, nr. 15D | IF | solara | 0.00375 | 0.003625 | 0 | 0 | CFp | CBC | E-Distributie Muntenia | 18189617 |  | RO001E142337117/3 | 2023-09-15 | 2023
17047 | jud. Ilfov, loc. ROSU, Strada ACVILEI, nr. 35, bl. CORP 1, ap. C7 | IF | solara | 0.003 | 0.002939 | 0 | 0 | CFp | CBC | E-Distributie Muntenia | 18189867 |  | RO001E142267872/2 | 2023-09-15 | 2023
17048 | jud. ILFOV, loc. CHITILA, ALEEA Artarilor, nr. 12 | IF | solara | 0.00495 | 0.004841 | 0 | 0 | CFp | CBC | E-Distributie Muntenia | 18169619 |  | RO001E141685943/2 | 2023-09-20 | 2023
17049 | jud. ILFOV, loc. MOGOSOAIA, SOSEAUA Bucuresti - Targoviste, nr. 148 | IF | solara | 0.009555 | 0.009358 | 0 | 0 | CFp | CBC | E-Distributie Muntenia | 18187416 |  | RO001E400668048/4 | 2023-09-20 | 2023
17050 | jud. Giurgiu, loc. IZVOARELE, Strada ZORELELOR, nr. 2 | GR | solara | 0.006 | 0.005877 | 0 | 0 | CFp | CBC | E-Distributie Muntenia | 18173480 |  | RO001E300303975/3 | 2023-09-18 | 2023
17051 | jud. BUCURESTI, loc. SECTOR 5, Strada Hagi Dina, nr. 1, ap. AP1 | B | solara | 0.00504 | 0.004934 | 0 | 0 | CFp | CBC | E-Distributie Muntenia | 18174730 |  | RO001E107542313/2 | 2023-09-06 | 2023
17052 | jud. ILFOV, loc. ROSU, Strada acvilei, nr. 29C-BIS | IF | solara | 0.005 | 0.004899 | 0 | 0 | CFp | CBC | E-Distributie Muntenia | 18166161 |  | RO001E143279630/3 | 2023-09-13 | 2023
17053 | jud. ILFOV, loc. OTOPENI, Strada Nicolae Iorga, nr. T18, bl. PA282/8/1 | IF | solara | 0.01 | 0.0097 | 100 | 0.4 | CFp | CBC | E-Distributie Muntenia | 18160717 |  | RO001E141204232/2 | 2023-09-15 | 2023
17054 | jud. ILFOV, loc. OTOPENI, Strada Munteniei, nr. 17 M | IF | solara | 0.01 | 0.009799 | 50 | 0.4 | CFp | CBC | E-Distributie Muntenia | 18173376 |  | RO001E401165726/2 | 2023-09-14 | 2023
17055 | jud. ILFOV, loc. SINTESTI, Strada Orhideelor, nr. 3 | IF | solara | 0.0034 | 0.003331 | 0 | 0 | CFp | CBC | E-Distributie Muntenia | 18168748 |  | RO001E143228049/2 | 2023-09-15 | 2023
17056 | jud. ILFOV, loc. OTOPENI, Intrarea Mesteacanului, nr. 18J | IF | solara | 0.005 | 0.004899 | 0 | 0 | CFp | CBC | E-Distributie Muntenia | 18189838 |  | RO001E142177546/1 | 2023-09-15 | 2023
17057 | jud. ILFOV, loc. TUNARI, Strada Camil Petrescu, nr. 33C | IF | solara | 0.005 | 0.004898 | 0 | 0 | CFp | CBC | E-Distributie Muntenia | 18164410 |  | RO001E141826254/2 | 2023-09-15 | 2023
17058 | jud. ILFOV, loc. PANTELIMON, Calea Bucurestilor, nr. NC119292, bl. T75, sc. P771 | IF | solara | 0.0144 | 0.014111 | 0 | 0 | CFp | CBC | E-Distributie Muntenia | 18164515 |  | RO001E143235014/2 | 2023-09-01 | 2023
17059 | jud. ILFOV, loc. OTOPENI, Strada Steaua Rosie, nr. 16 C | IF | solara | 0.00774 | 0.007584 | 0 | 0 | CFp | CBC | E-Distributie Muntenia | 18165266 |  | RO001E400978716/2 | 2023-09-13 | 2023
17060 | jud. ILFOV, loc. MAGURELE, Strada SPINULUI, nr. 67A, bl. C1-U4 | IF | solara | 0.005 | 0.00488 | 0 | 0 | CFp | CBC | E-Distributie Muntenia | 18171507 |  | RO001E142834962/4 | 2023-09-18 | 2023
17061 | jud. ILFOV, loc. CHIAJNA, Intrarea Nicolae Iorga, nr. 48G BIS | IF | solara | 0.006 | 0.005879 | 0 | 0 | CFp | CBC | E-Distributie Muntenia | 18172372 |  | RO001E141837425/3 | 2023-09-08 | 2023
17062 | jud. BUCURESTI, loc. SECTOR 2, Strada Nita Ene,Soldat, nr. 50 | B | solara | 0.005 | 0.004899 | 0 | 0 | CFp | CBC | E-Distributie Muntenia | 18171536 |  | RO001E105296092/2 | 2023-09-20 | 2023
17063 | jud. BUCURESTI, loc. SECTOR 4, Strada Militaru Stoian, nr. 83 | B | solara | 0.005 | 0.004899 | 0 | 0 | CFp | CBC | E-Distributie Muntenia | 18163571 |  | RO001E105760975/2 | 2023-09-14 | 2023
17064 | jud. BUCURESTI, loc. SECTOR 4, Strada Dunarii, nr. 19 | B | solara | 0.01 | 0.00978 | 0 | 0 | CFp | CBC | E-Distributie Muntenia | 18161351 |  | RO001E101970312/3 | 2023-09-15 | 2023
17065 | jud. BUCURESTI, loc. SECTOR 1, Strada Parcului, nr. 67-79, ap. vila 83 c | B | solara | 0.00486 | 0.00486 | 0 | 0 | CFp | CBC | E-Distributie Muntenia | 18164688 |  | RO001E119676097/2 | 2023-09-04 | 2023
17066 | jud. ILFOV, loc. CORNETU, Strada Bradului, nr. 10 | IF | solara | 0.00308 | 0.003017 | 0 | 0 | CFp | CBC | E-Distributie Muntenia | 18164056 |  | RO001E142206178/1 | 2023-09-12 | 2023
17067 | jud. BUCURESTI, loc. SECTOR 1, Intrarea Scoala Herastrau, nr. 1B | B | solara | 0.02 | 0.01959 | 0 | 0 | CFp | CBC | E-Distributie Muntenia | 18179912 |  | RO001E115349281/2 | 2023-09-14 | 2023
17068 | jud. ILFOV, loc. CHIAJNA, Intrarea Nicolae Iorga, nr. 62 | IF | solara | 0.003 | 0.00293 | 0 | 0 | CFp | CBC | E-Distributie Muntenia | 18165887 |  | RO001E142715386/2 | 2023-09-15 | 2023
17069 | jud. ILFOV, loc. CHIAJNA, Strada VLAD TEPES, nr. 163 | IF | solara | 0.003 | 0.002939 | 0 | 0 | CFp | CBC | E-Distributie Muntenia | 18189026 |  | RO001E400246826/2 | 2023-09-15 | 2023
17070 | jud. BUCURESTI, loc. SECTOR 2, Strada Neagota, nr. 10 | B | solara | 0.0055 | 0.0055 | 0 | 0 | CFp | CBC | E-Distributie Muntenia | 18249863 |  | RO001E101067814/2 | 2023-09-25 | 2023
17071 | jud. ILFOV, loc. CHIAJNA, Strada PREOT SEBE COSTIN, nr. 21j | IF | solara | 0.003 | 0.002939 | 0 | 0 | CFp | CBC | E-Distributie Muntenia | 18254476 |  | RO001E142011868/2 | 2023-09-21 | 2023
17072 | jud. ILFOV, loc. PASAREA, Strada Brasov, nr. 2 | IF | solara | 0.005 | 0.004899 | 0 | 0 | CFp | CBC | E-Distributie Muntenia | 18233632 |  | RO001E400177010/2 | 2023-09-22 | 2023
17073 | jud. GIURGIU, loc. MOGOSESTI, SOSEAUA Victoriei, nr. 18 / LOT 2 | GR | solara | 0.005 | 0.004899 | 0 | 0 | CFp | CBC | E-Distributie Muntenia | 18252187 |  | RO001E131297751/3 | 2023-09-28 | 2023
17074 | jud. ILFOV, loc. MOGOSOAIA, Strada Monumentul Eroilor, nr. 12A | IF | solara | 0.003 | 0.002939 | 0 | 0 | CFp | CBC | E-Distributie Muntenia | 18252387 |  | RO001E401056174/4 | 2023-09-21 | 2023
17075 | jud. ILFOV, loc. MOGOSOAIA, Strada Zamfirei, nr. 13-15, bl. c2 | IF | solara | 0.012 | 0.01175 | 0 | 0 | CFp | CBC | E-Distributie Muntenia | 18238936 |  | RO001E141689958/2 | 2023-09-20 | 2023
17076 | jud. BUCURESTI, loc. SECTOR 2, Strada Zamfir Gheorghe,Soldat, nr. 32 | B | solara | 0.01 | 0.01 | 0 | 0 | CFp | CBC | E-Distributie Muntenia | 18229858 |  | RO001E109081885/2 | 2023-09-25 | 2023
17077 | jud. ILFOV, loc. VOLUNTARI, Strada FLORIAN PITTIS, nr. 56V | IF | solara | 0.008 | 0.008 | 0 | 0 | CFp | CBC | E-Distributie Muntenia | 18252112 |  | RO001E143210174/2 | 2023-09-26 | 2023
17078 | jud. ILFOV, loc. PANTELIMON, Strada BINELUI, nr. 24 | IF | solara | 0.008 | 0.00783 | 0 | 0 | CFp | CBC | E-Distributie Muntenia | 18249734 |  | RO001E142926201/3 | 2023-09-22 | 2023
17079 | jud. ILFOV, loc. CORBEANCA, Strada PRIMAVERII, nr. 151 D, bl. LOT14 | IF | solara | 0.003 | 0.002939 | 0 | 0 | CFp | CBC | E-Distributie Muntenia | 18239323 |  | RO001E401109409/2 | 2023-09-20 | 2023
17080 | jud. ILFOV, loc. 1 DECEMBRIE, Strada GLORIEI, nr. 120 | IF | solara | 0.003 | 0.002939 | 0 | 0 | CFp | CBC | E-Distributie Muntenia | 18239581 |  | RO001E142070953/2 | 2023-09-20 | 2023
17081 | jud. ILFOV, loc. OSTRATU, Strada Randunelelor, nr. 26 | IF | solara | 0.0088 | 0.008619 | 0 | 0 | CFp | CBC | E-Distributie Muntenia | 18233693 |  | RO001E141450583/3 | 2023-09-20 | 2023
17082 | jud. ILFOV, loc. CHITILA, Strada Castanilor, nr. 2 | IF | solara | 0.00364 | 0.003557 | 0 | 0 | CFp | CBC | E-Distributie Muntenia | 18238896 |  | RO001E142971953/2 | 2023-09-20 | 2023
17083 | jud. ILFOV, loc. MOARA VLASIEI, Calea Bucuresti, nr. 27 | IF | solara | 0.003 | 0.002939 | 0 | 0 | CFp | CBC | E-Distributie Muntenia | 18247578 |  | RO001E400653738/2 | 2023-09-20 | 2023
17084 | jud. ILFOV, loc. CORNETU, Strada Trandafirilor, nr. 55 | IF | solara | 0.006 | 0.005879 | 0 | 0 | CFp | CBC | E-Distributie Muntenia | 18247087 |  | RO001E401033337/4 | 2023-09-20 | 2023
17085 | jud. ILFOV, loc. CACIULATI, Strada Paris, nr. 14 | IF | solara | 0.01 | 0.009799 | 0 | 0 | CFp | CBC | E-Distributie Muntenia | 18237747 |  | RO001E143238983/2 | 2023-09-27 | 2023
17086 | jud. ILFOV, loc. DUDU, Strada Padurii, nr. 26 | IF | solara | 0.005 | 0.00489 | 0 | 0 | CFp | CBC | E-Distributie Muntenia | 18238985 |  | RO001E400944685/2 | 2023-09-20 | 2023
17087 | jud. ILFOV, loc. CLINCENI, Strada Fortului, nr. 74C | IF | solara | 0.003 | 0.002939 | 0 | 0 | CFp | CBC | E-Distributie Muntenia | 18240181 |  | RO001E141787755/3 | 2023-09-20 | 2023
17088 | jud. GIURGIU, loc. HERASTI, Strada COLECTIVULUI, nr. 6 | GR | solara | 0.003 | 0.002939 | 0 | 0 | CFp | CBC | E-Distributie Muntenia | 18239325 |  | RO001E300756562/2 | 2023-09-20 | 2023
17089 | jud. ILFOV, loc. OLTENI, Strada Linia Mare, nr. 60 | IF | solara | 0.006 | 0.00587 | 0 | 0 | CFp | CBC | E-Distributie Muntenia | 18253287 |  | RO001E400333913/2 | 2023-09-21 | 2023
17090 | jud. Ilfov, loc. OTOPENI, Strada Bisericii, nr. 20B, ap. LOT 2 | IF | solara | 0.003 | 0.002939 | 0 | 0 | CFp | CBC | E-Distributie Muntenia | 18248255 |  | RO001E142287155/3 | 2023-09-25 | 2023
17091 | jud. ILFOV, loc. CHIAJNA, Intrarea Nicolae Iorga, nr. 49 M BIS, ap. vila 1 | IF | solara | 0.003 | 0.002938 | 0 | 0 | CFp | CBC | E-Distributie Muntenia | 18243277 |  | RO001E142715421/3 | 2023-09-21 | 2023
17092 | jud. ILFOV, loc. ROSU, Intrarea Magnoliei, nr. 3C | IF | solara | 0.003 | 0.002939 | 0 | 0 | CFp | CBC | E-Distributie Muntenia | 18243213 |  | RO001E141318283/3 | 2023-09-25 | 2023
17093 | jud. ILFOV, loc. VOLUNTARI, Intrarea GICA PETRESCU, nr. 14 | IF | solara | 0.01001 | 0.01001 | 0 | 0 | CFp | CBC | E-Distributie Muntenia | 18229884 |  | RO001E142824523/2 | 2023-09-22 | 2023
17094 | jud. ILFOV, loc. VOLUNTARI, Intrarea Erou Vlasceanu Dumitru 1, nr. 5 | IF | solara | 0.00765 | 0.007496 | 0 | 0 | CFp | CBC | E-Distributie Muntenia | 18254695 |  | RO001E400094816/3 | 2023-09-28 | 2023
17095 | jud. ILFOV, loc. ROSU, Strada General Eremia Grigorescu, nr. 31 | IF | solara | 0.00322 | 0.003146 | 0 | 0 | CFp | CBC | E-Distributie Muntenia | 18238705 |  | RO001E400255398/2 | 2023-09-20 | 2023
17096 | jud. ILFOV, loc. BRAGADIRU, Strada STRADA PAUNILOR, nr. 5 -B | IF | solara | 0.00588 | 0.005761 | 0 | 0 | CFp | CBC | E-Distributie Muntenia | 18252340 |  | RO001E401068616/2 | 2023-09-21 | 2023
17097 | jud. GIURGIU, loc. FACAU, ULITA I (A Lui Gaina), nr. 2 | GR | solara | 0.003 | 0.002939 | 0 | 0 | CFp | CBC | E-Distributie Muntenia | 18233979 |  | RO001E300611214/3 | 2023-09-25 | 2023
17098 | jud. BUCURESTI, loc. SECTOR 1, Strada Popa Tatu, nr. 34 A | B | solara | 0.01 | 0.01 | 0 | 0 | CFp | CBC | E-Distributie Muntenia | 18244611 |  | RO001E108888823/2 | 2023-09-26 | 2023
17099 | jud. BUCURESTI, loc. SECTOR 4, SPLAIUL Unirii, nr. 162, ap. C2 | B | solara | 0.04559 | 0.044478 | 0 | 0 | CFp | CBC | E-Distributie Muntenia | 17848069 | 2023-08-04 | RO001E111516159/2 | 2023-09-07 | 2023
17100 | jud. GIURGIU, loc. CREVEDIA MARE, Strada FRANTEI, nr. 271 | GR | solara | 0.005 | 0.004898 | 0 | 0 | CFp | CBC | E-Distributie Muntenia | 17899442 | 2023-08-30 | RO001E301237556/3 | 2023-09-20 | 2023
17101 | jud. GIURGIU, loc. MIHAILESTI, Strada Livezi, nr. 13B, bl. -, sc. -, et. -, ap. - | GR | solara | 0.005 | 0.00489 | 0 | 0 | CFp | CBC | E-Distributie Muntenia | 17922034 | 2023-08-10 | RO001E131351167/3 | 2023-09-13 | 2023
17102 | jud. BUCURESTI, loc. SECTOR 4, Strada Arcadiei, nr. 12, bl. LOT 1 | B | solara | 0.004425 | 0.004317 | 0 | 0 | CFp | CBC | E-Distributie Muntenia | 17899060 | 2023-08-03 | RO001E110171650/2 | 2023-09-14 | 2023
17103 | jud. BUCURESTI, loc. SECTOR 5, Strada Braului, nr. 18-18A | B | solara | 0.015 | 0.014694 | 25 | 0.4 | CFp | CBC | E-Distributie Muntenia | 17941423 | 2023-08-10 | RO001E119773758/5 | 2023-09-07 | 2023
17104 | jud. ILFOV, loc. ROSU, Strada Aviator Vasile Sebe, nr. 5 | IF | solara | 0.0132 | 0.012934 | 0 | 0 | CFp | CBC | E-Distributie Muntenia | 18034640 | 2023-08-29 | RO001E400956138/2 | 2023-09-19 | 2023
17105 | jud. ILFOV, loc. SAFTICA, Strada FLAMINGO, nr. 50/5.16 | IF | solara | 0.013615 | 0.013342 | 0 | 0 | CFp | CBC | E-Distributie Muntenia | 18033712 | 2023-08-28 | RO001E142089829/5 | 2023-09-06 | 2023
17106 | jud. ILFOV, loc. NUCI, Calea Bucuresti, nr. 259 | IF | solara | 0.006 | 0.005879 | 0 | 0 | CFp | CBC | E-Distributie Muntenia | 18095683 | 2023-08-31 | RO001E400789963/3 | 2023-09-22 | 2023
17107 | jud. ILFOV, loc. RUDENI, Strada Macului, nr. 15 | IF | solara | 0.09963 | 0.097636 | 0 | 0 | CFp | CBC | E-Distributie Muntenia | 16067255 | 2023-03-16 | RO001E142319601/2 | 2023-09-07 | 2023
17108 | jud. ILFOV, loc. JILAVA, Strada Ana Ipatescu, nr. 44 | IF | solara | 0.1 | 0.097897 | 0 | 0 | CFp | CBC | E-Distributie Muntenia | 11449065 | 2022-11-04 | RO001E141179176/2 | 2023-09-07 | 2023
17109 | jud. BUCURESTI, loc. SECTOR 3, Strada strada Ilioara, nr. 54 | B | solara | 0.0097 | 0.009416 | 0 | 0 | CFp | CBC | E-Distributie Muntenia | 17393412 | 2023-05-17 | RO001E110442167/2 | 2023-09-12 | 2023
17110 | jud. BUCURESTI, loc. SECTOR 4, Strada Verzisori, nr. 36-38 | B | solara | 0.082925 | 0.081087 | 0 | 0 | CFp | CBC | E-Distributie Muntenia | 17536758 | 2023-07-26 | RO001E109195375/3 | 2023-09-07 | 2023
17111 | jud. BUCURESTI, loc. SECTOR 5, Strada Calaretilor, nr. 18 | B | solara | 0.008 | 0.00782 | 0 | 0 | CFp | CBC | E-Distributie Muntenia | 17579916 | 2023-07-07 | RO001E110024668/3 | 2023-09-28 | 2023
17112 | jud. GIURGIU, loc. VARASTI, SOSEAUA Principala, nr. 249 | GR | solara | 0.025 | 0.024499 | 0 | 0 | CFp | CBC | E-Distributie Muntenia | 17692688 | 2023-07-06 | RO001E131425237/2 | 2023-09-18 | 2023
17113 | jud. ILFOV, loc. MAGURELE, Strada DUZILOR, nr. 70-B | IF | solara | 0.01456 | 0.014239 | 0 | 0 | CFp | CBC | E-Distributie Muntenia | 17754856 | 2023-07-11 | RO001E143176760/2 | 2023-09-27 | 2023
17114 | jud. GIURGIU, loc. MOSTENI, Strada SPIRIDON, nr. 112 | GR | solara | 0.005 | 0.004899 | 0 | 0 | CFp | CBC | E-Distributie Muntenia | 17833043 | 2023-07-26 | RO001E301036609/3 | 2023-09-06 | 2023
17115 | jud. GIURGIU, loc. REMUS, Strada Bucuresti, nr. 164 | GR | solara | 0.00492 | 0.004812 | 0 | 0 | CFp | CBC | E-Distributie Muntenia | 17873619 | 2023-08-02 | RO001E300226092/3 | 2023-09-07 | 2023
17116 | jud. ILFOV, loc. BRAGADIRU, Strada Topaz, nr. 5M | IF | solara | 0.015 | 0.014698 | 41.67 | 0.4 | CFp | CBC | E-Distributie Muntenia | 17891115 | 2023-08-02 | RO001E142588991/3 | 2023-09-04 | 2023
17117 | jud. ILFOV, loc. BRAGADIRU, Strada STRADA CELOFIBREI, nr. 31F, bl. CASA 1, ap. CASA 1 | IF | solara | 0.006 | 0.00583 | 0 | 0 | CFp | CBC | E-Distributie Muntenia | 17883513 | 2023-07-28 | RO001E141626836/2 | 2023-09-13 | 2023
17118 | jud. BUCURESTI, loc. SECTOR 3, Strada Chitarei, nr. 16-18 | B | solara | 0.008 | 0.007839 | 0 | 0 | CFp | CBC | E-Distributie Muntenia | 17878295 | 2023-08-04 | RO001E118876447/5 | 2023-09-07 | 2023
17119 | jud. ILFOV, loc. GLINA, Strada Privighetorilor, nr. 13 | IF | solara | 0.009 | 0.008819 | 0 | 0 | CFp | CBC | E-Distributie Muntenia | 17928804 | 2023-07-28 | RO001E141260751/4 | 2023-09-28 | 2023
17120 | jud. GIURGIU, loc. TANTAVA, Strada TUFAN, nr. 310 | GR | solara | 0.006 | 0.005879 | 0 | 0 | CFp | CBC | E-Distributie Muntenia | 17989888 | 2023-08-08 | RO001E301019150/3 | 2023-09-07 | 2023
17121 | jud. ILFOV, loc. VIDRA, Strada Garii, nr. 705 | IF | solara | 0.006 | 0.005875 | 0 | 0 | CFp | CBC | E-Distributie Muntenia | 18061252 | 2023-08-28 | RO001E400458685/3 | 2023-09-07 | 2023
17122 | jud. GIURGIU, loc. ADUNATII-COPACENI, SOSEAUA Giurgiului, nr. 193 | GR | solara | 0.018 | 0.017639 | 0 | 0 | CFp | CBC | E-Distributie Muntenia | 18061896 | 2023-08-21 | RO001E300477269/4 | 2023-09-05 | 2023
17123 | jud. ILFOV, loc. PERIS, Strada Romsuintest, nr. 0 | IF | solara | 0.4 | 0.392 | 0 | 0 | CFp | CBC | E-Distributie Muntenia | 18112449 | 2023-08-29 | RO001E400896298/3 | 2023-09-11 | 2023
17124 | jud. ILFOV, loc. PERIS, Strada Romsuintest, nr. 1 | IF | solara | 0.4 | 0.392 | 0 | 0 | CFp | CBC | E-Distributie Muntenia | 18112277 | 2023-08-25 | RO001E400896300/3 | 2023-09-11 | 2023
17125 | jud. BUCURESTI, loc. SECTOR 4, Strada DEALUL BISTRII, nr. 29 A | B | solara | 0.012 | 0.01175 | 0 | 0 | CFp | CBC | E-Distributie Muntenia | 18077426 | 2023-08-24 | RO001E109394073/3 | 2023-09-01 | 2023
17126 | jud. BUCURESTI, loc. SECTOR 5, Strada Gilortului, nr. 34 | B | solara | 0.009 | 0.008815 | 0 | 0 | CFp | CBC | E-Distributie Muntenia | 17602684 | 2023-07-05 | RO001E105470041/3 | 2023-09-26 | 2023
17127 | jud. BUCURESTI, loc. SECTOR 5, Strada Pricopan, nr. 2 | B | solara | 0.0082 | 0.008035 | 0 | 0 | CFp | CBC | E-Distributie Muntenia | 17663969 | 2023-07-03 | RO001E108081064/2 | 2023-09-14 | 2023
17128 | jud. BUCURESTI, loc. SECTOR 2, Strada Petricani, nr. 1N | B | solara | 0.015 | 0.01521 | 0 | 0 | CFp | CBC | E-Distributie Muntenia | 17701675 | 2023-07-03 | RO001E108991659/3 | 2023-09-08 | 2023
17129 | jud. GIURGIU, loc. GIURGIU, FUNDATURA CUCULUI, nr. 4 | GR | solara | 0.009 | 0.008817 | 0 | 0 | CFp | CBC | E-Distributie Muntenia | 17793181 | 2023-07-26 | RO001E300021758/3 | 2023-09-15 | 2023
17130 | jud. GIURGIU, loc. COPACIU, Strada Scolii, nr. 12 | GR | solara | 0.006 | 0.0058 | 0 | 0 | CFp | CBC | E-Distributie Muntenia | 17865256 | 2023-07-28 | RO001E300579239/4 | 2023-09-22 | 2023
17131 | jud. ILFOV, loc. CORNETU, Strada Crinului, nr. 103, ap. corp 1 | IF | solara | 0.0099 | 0.009652 | 0 | 0 | CFp | CBC | E-Distributie Muntenia | 17850023 | 2023-07-28 | RO001E142215965/1 | 2023-09-07 | 2023
17132 | jud. ILFOV, loc. CHIAJNA, Strada Salcamilor, nr. 36D | IF | solara | 0.010345 | 0.010136 | 0 | 0 | CFp | CBC | E-Distributie Muntenia | 11940010 | 2023-07-05 | RO001E141218361/3 | 2023-09-21 | 2023
17133 | jud. ILFOV, loc. ROSU, Strada Republicii, nr. 130 | IF | solara | 0.005 | 0.004899 | 0 | 0 | CFp | CBC | E-Distributie Muntenia | 17686908 | 2023-07-10 | RO001E400254094/3 | 2023-09-15 | 2023
17134 | jud. ILFOV, loc. DUDU, Strada Salcamilor, nr. 40E | IF | solara | 0.013 | 0.01272 | 0 | 0 | CFp | CBC | E-Distributie Muntenia | 17670224 | 2023-07-06 | RO001E401150966/5 | 2023-09-26 | 2023
17135 | jud. BUCURESTI, loc. SECTOR 6, Bulevardul Uverturii, nr. 194-200, bl. - | B | solara | 0.15 | 0.147 | 0 | 0 | CFp | CBC | E-Distributie Muntenia | 17753913 | 2023-07-13 | RO001E108674073/3 | 2023-09-04 | 2023
17136 | jud. ILFOV, loc. DRAGOMIRESTI-DEAL, Strada Pacii, nr. 8 | IF | solara | 0.006 | 0.00587 | 0 | 0 | CFp | CBC | E-Distributie Muntenia | 17877156 | 2023-07-28 | RO001E400382243/2 | 2023-09-05 | 2023
17137 | jud. ILFOV, loc. VIDRA, Strada Principala, nr. 218 | IF | solara | 0.01 | 0.00975 | 0 | 0 | CFp | CBC | E-Distributie Muntenia | 16715785 | 2023-06-27 | RO001E401096785/3 | 2023-09-26 | 2023
17138 | jud. GIURGIU, loc. BANEASA, Strada TROITEI, nr. 4 | GR | solara | 0.02 | 0.01958 | 0 | 0 | CFp | CBC | E-Distributie Muntenia | 17107178 | 2023-05-26 | RO001E300233731/3 | 2023-09-12 | 2023
17139 | jud. ILFOV, loc. DOMNESTI, Strada Ghioceilor, nr. 69 | IF | solara | 0.008 | 0.007822 | 8.33 | 0.4 | CFp | CBC | E-Distributie Muntenia | 17254621 | 2023-05-08 | RO001E141652307/3 | 2023-09-28 | 2023
17140 | jud. ILFOV, loc. VOLUNTARI, Strada Alunis, nr. 1A/2, ap. 6 | IF | solara | 0.006 | 0.00583 | 0 | 0 | CFp | CBC | E-Distributie Muntenia | 17381434 | 2023-06-08 | RO001E142717906/4 | 2023-09-19 | 2023
17141 | jud. ILFOV, loc. OSTRATU, ALEEA PARADISUL FLORILOR, nr. 10, ap. NC 115227 | IF | solara | 0.01 | 0.009795 | 100 | 0.4 | CFp | CBC | E-Distributie Muntenia | 17501919 | 2023-06-06 | RO001E143145698/2 | 2023-09-07 | 2023
17142 | jud. ILFOV, loc. ROSU, Strada ACVILEI, nr. FN, bl. T76B, sc. P17/L7/L8+, ap. CASA 2 | IF | solara | 0.005 | 0.00489 | 0 | 0 | CFp | CBC | E-Distributie Muntenia | 16670391 | 2023-04-26 | RO001E142004051/4 | 2023-09-12 | 2023
17143 | jud. ILFOV, loc. DOMNESTI, Intrarea Bubica, nr. 20 | IF | solara | 0.003 | 0.00293 | 0 | 0 | CFp | CBC | E-Distributie Muntenia | 17463428 | 2023-06-07 | RO001E400997111/4 | 2023-09-05 | 2023
17144 | jud. ILFOV, loc. CIOFLICENI, Strada ALEXANDRU IOAN CUZA, nr. 33 | IF | solara | 0.01 | 0.009795 | 0 | 0 | CFp | CBC | E-Distributie Muntenia | 17452052 | 2023-06-21 | RO001E141410321/5 | 2023-09-29 | 2023
17145 | jud. ILFOV, loc. CIOFLICENI, Strada ALEXANDRU IOAN CUZA, nr. 33A | IF | solara | 0.01 | 0.009795 | 0 | 0 | CFp | CBC | E-Distributie Muntenia | 17452047 | 2023-05-23 | RO001E141410332/5 | 2023-09-28 | 2023
17146 | jud. ILFOV, loc. MOGOSOAIA, Strada Crinului, nr. 20 | IF | solara | 0.006 | 0.005879 | 0 | 0 | CFp | CBC | E-Distributie Muntenia | 17539010 | 2023-06-21 | RO001E142350369/3 | 2023-09-15 | 2023
17147 | jud. ILFOV, loc. TUNARI, Strada Vasile Alecsandri, nr. 49 | IF | solara | 0.0082 | 0.008035 | 0 | 0 | CFp | CBC | E-Distributie Muntenia | 17529666 | 2023-06-13 | RO001E400942739/3 | 2023-09-11 | 2023
17148 | jud. ILFOV, loc. BALOTESTI, Strada Trifoistei, nr. 5 | IF | solara | 0.004 | 0.003919 | 0 | 0 | CFp | CBC | E-Distributie Muntenia | 17568157 | 2023-06-15 | RO001E400589073/2 | 2023-09-08 | 2023
17149 | jud. BUCURESTI, loc. SECTOR 2, Strada Plugusor, nr. 40 | B | solara | 0.0096 | 0.009208 | 0 | 0 | CFp | CBC | E-Distributie Muntenia | 17567090 | 2023-06-14 | RO001E105287609/2 | 2023-09-22 | 2023
17150 | jud. ILFOV, loc. ROSU, Intrarea Viitorului, nr. 10 | IF | solara | 0.006 | 0.00587 | 0 | 0 | CFp | CBC | E-Distributie Muntenia | 17636792 | 2023-06-22 | RO001E400932503/4 | 2023-09-13 | 2023
17151 | jud. ILFOV, loc. DOMNESTI, Strada Craitei, nr. 2B | IF | solara | 0.003 | 0.002935 | 0 | 0 | CFp | CBC | E-Distributie Muntenia | 16363942 | 2023-04-26 | RO001E142150479/4 | 2023-09-25 | 2023
17152 | jud. ILFOV, loc. CIOROGARLA, SOSEAUA Bucuresti, nr. 69F | IF | solara | 0.0078 | 0.007544 | 0 | 0 | CFp | CBC | E-Distributie Muntenia | 17266891 | 2023-04-26 | RO001E141824667/4 | 2023-09-08 | 2023
17153 | jud. ILFOV, loc. TUNARI, Strada Orientului, nr. 1, bl. LOT59, sc. CAD242, ap. C5 | IF | solara | 0.0082 | 0.008035 | 0 | 0 | CFp | CBC | E-Distributie Muntenia | 17264643 | 2023-05-03 | RO001E143030040/2 | 2023-09-19 | 2023
17154 | jud. ILFOV, loc. CHITILA, Strada I. C. BRATIANU, nr. 15A, bl. CORP 1 | IF | solara | 0.008 | 0.00778 | 0 | 0 | CFp | CBC | E-Distributie Muntenia | 17431849 | 2023-05-23 | RO001E142263665/4 | 2023-09-08 | 2023
17155 | jud. GIURGIU, loc. MIHAILESTI, Strada Principala Tufa, nr. 94 A | GR | solara | 0.00552 | 0.00539 | 0 | 0 | CFp | CBC | E-Distributie Muntenia | 17482088 | 2023-05-25 | RO001E131298987/3 | 2023-09-15 | 2023
17156 | jud. ILFOV, loc. VOLUNTARI, Strada Serban Ion, nr. 36 | IF | solara | 0.012 | 0.01166 | 0 | 0 | CFp | CBC | E-Distributie Muntenia | 16173307 | 2023-04-04 | RO001E400910510/2 | 2023-09-13 | 2023
17157 | jud. ILFOV, loc. TUNARI, Strada Nicolae Iorga, nr. 1, et. 2, ap. 14 | IF | solara | 0.005 | 0.00487 | 0 | 0 | CFp | CBC | E-Distributie Muntenia | 17174798 | 2023-04-13 | RO001E142533867/2 | 2023-09-19 | 2023
17158 | jud. ILFOV, loc. TUNARI, Strada Nicolae Iorga, nr. 1, et. 1, ap. 10 | IF | solara | 0.006 | 0.00585 | 0 | 0 | CFp | CBC | E-Distributie Muntenia | 17151660 | 2023-04-13 | RO001E142533823/2 | 2023-09-19 | 2023
17159 | jud. ILFOV, loc. TUNARI, Strada Nicolae Iorga, nr. 1, et. 1, ap. 7 | IF | solara | 0.006 | 0.00585 | 0 | 0 | CFp | CBC | E-Distributie Muntenia | 17176368 | 2023-04-13 | RO001E142533799/2 | 2023-09-19 | 2023
17160 | jud. ILFOV, loc. TUNARI, Strada Nicolae Iorga, nr. 1, et. 1, ap. 13 | IF | solara | 0.006 | 0.00585 | 0 | 0 | CFp | CBC | E-Distributie Muntenia | 17174119 | 2023-04-13 | RO001E142533856/2 | 2023-09-19 | 2023
17161 | jud. ILFOV, loc. COPACENI, Strada Principala, nr. 334 | IF | solara | 0.005 | 0.004898 | 0 | 0 | CFp | CBC | E-Distributie Muntenia | 17251727 | 2023-05-15 | RO001E400517748/3 | 2023-09-21 | 2023
17162 | jud. ILFOV, loc. BERCENI, Strada str. MIORITA, nr. 206B | IF | solara | 0.01 | 0.0097 | 0 | 0 | CFp | CBC | E-Distributie Muntenia | 17308416 | 2023-05-10 | RO001E142892595/2 | 2023-09-13 | 2023
17163 | jud. ILFOV, loc. OTOPENI, Strada Constantin Brancoveanu, nr. 4H | IF | solara | 0.005 | 0.00488 | 0 | 0 | CFp | CBC | E-Distributie Muntenia | 17453419 | 2023-05-26 | RO001E141917200/3 | 2023-09-15 | 2023
17164 | jud. GIURGIU, loc. COMANA, Strada Gelu Naum, nr. 532 | GR | solara | 0.008 | 0.00778 | 400 | 0.23 | CFp | CBC | E-Distributie Muntenia | 17464279 | 2023-05-23 | RO001E300572603/2 | 2023-09-25 | 2023
17165 | jud. ILFOV, loc. JILAVA, ALEEA Dumbravei, nr. 22 | IF | solara | 0.018 | 0.01744 | 0 | 0 | CFp | CBC | E-Distributie Muntenia | 16892591 | 2023-04-10 | RO001E141766516/3 | 2023-09-13 | 2023
17166 | jud. ILFOV, loc. TUNARI, Strada MIHAI EMINESCU, nr. 31 | IF | solara | 0.01 | 0.00978 | 0 | 0 | CFp | CBC | E-Distributie Muntenia | 17081406 | 2023-04-21 | RO001E141635005/2 | 2023-09-19 | 2023
17167 | jud. ILFOV, loc. AFUMATI, Strada Teiului, nr. 2 | IF | solara | 0.01 | 0.00971 | 0 | 0 | CFp | CBC | E-Distributie Muntenia | 13152959 | 2023-02-28 | RO001E400010027/2 | 2023-09-20 | 2023
17168 | jud. ILFOV, loc. CIOFLICENI, Strada Dimitrie Cantemir, nr. 21A | IF | solara | 0.0114 | 0.011171 | 0 | 0 | CFp | CBC | E-Distributie Muntenia | 12519228 | 2023-01-25 | RO001E141744387/3 | 2023-09-12 | 2023
17169 | jud. ILFOV, loc. BRAGADIRU, Strada Verii, nr. 3B, ap. CASA 1 | IF | solara | 0.006 | 0.005879 | 0 | 0 | CFp | CBC | E-Distributie Muntenia | 17173936 | 2023-04-10 | RO001E141909571/3 | 2023-09-13 | 2023
17170 | jud. ILFOV, loc. MOARA VLASIEI, SOSEAUA Eroilor, nr. 314-H | IF | solara | 0.006 | 0.005879 | 0 | 0 | CFp | CBC | E-Distributie Muntenia | 16363857 | 2023-03-13 | RO001E143049871/3 | 2023-09-29 | 2023
17171 | jud. ILFOV, loc. MAGURELE, Strada Stejarului, nr. 29A | IF | solara | 0.00924 | 0.009054 | 0 | 0 | CFp | CBC | E-Distributie Muntenia | 14976276 | 2023-01-23 | RO001E142802709/3 | 2023-09-21 | 2023
17172 | jud. GIURGIU, loc. ADUNATII-COPACENI, Strada ISLAZ, nr. 106 | GR | solara | 0.006 | 0.005879 | 0 | 0 | CFp | CBC | E-Distributie Muntenia | 14282122 | 2023-01-09 | RO001E301219826/3 | 2023-09-20 | 2023
17173 | jud. BUCURESTI, loc. SECTOR 6, PRELUNGIREA Ghencea, nr. 15B, bl. CORP C4, ap. CASA 11 | B | solara | 0.0054 | 0.005291 | 0 | 0 | CFp | CBC | E-Distributie Muntenia | 15886402 | 2023-02-21 | RO001E110764995/2 | 2023-09-21 | 2023
17174 | jud. BUCURESTI, loc. SECTOR 1, Strada Zablovschi, ing, nr. 89 | B | solara | 0.003 | 0.003 | 0 | 0 | CFp | CBC | E-Distributie Muntenia | 10058246 | 2022-12-14 | RO001E100437858/3 | 2023-09-19 | 2023
17175 | jud. ILFOV, loc. MOGOSOAIA, Strada Doinei, nr. 17A, bl. -, sc. -, et. -, ap. - | IF | solara | 0.008 | 0.007832 | 0 | 0 | CFp | CBC | E-Distributie Muntenia | 16112945 | 2023-02-27 | RO001E141913969/2 | 2023-09-08 | 2023
17176 | jud. ILFOV, loc. TEGHES, Strada OLTENITEI, nr. 50 | IF | solara | 0.011625 | 0.011313 | 0 | 0 | CFp | CBC | E-Distributie Muntenia | 13379688 | 2022-12-15 | RO001E142426082/2 | 2023-09-06 | 2023
17177 | jud. ILFOV, loc. AFUMATI, Strada Oituz, nr. 2 | IF | solara | 0.01045 | 0.010239 | 0 | 0 | CFp | CBC | E-Distributie Muntenia | 15811943 | 2023-02-24 | RO001E400187730/2 | 2023-09-06 | 2023
17178 | jud. ILFOV, loc. TUNARI, Strada Orientului, nr. 1, bl. LOT56, sc. CAD245, ap. C2 | IF | solara | 0.006 | 0.005879 | 0 | 0 | CFp | CBC | E-Distributie Muntenia | 16369559 | 2023-03-16 | RO001E143029992/2 | 2023-09-07 | 2023
17179 | jud. BUCURESTI, loc. SECTOR 6, ALEEA Tibles, nr. 45-47 | B | solara | 0.01404 | 0.013749 | 0 | 0 | CFp | CBC | E-Distributie Muntenia | 16151067 | 2023-03-06 | RO001E108793637/2 | 2023-09-12 | 2023
17180 | jud. ILFOV, loc. MOARA VLASIEI, Strada Statorniciei, nr. 52 | IF | solara | 0.005 | 0.004899 | 0 | 0 | CFp | CBC | E-Distributie Muntenia | 16154567 | 2023-03-06 | RO001E400661816/2 | 2023-09-19 | 2023
17181 | jud. ILFOV, loc. POPESTI-LEORDENI, Strada Cheiul Dambovitei, nr. 26 | IF | solara | 0.006 | 0.005825 | 0 | 0 | CFp | CBC | E-Distributie Muntenia | 15030913 | 2023-01-16 | RO001E142755278/2 | 2023-09-19 | 2023
17182 | jud. ILFOV, loc. VOLUNTARI, DRUMUL Negru, nr. 13 T, bl. P259 | IF | solara | 0.01 | 0.00979 | 0 | 0 | CFp | CBC | E-Distributie Muntenia | 12000642 | 2022-11-23 | RO001E401007800/2 | 2023-09-19 | 2023
17183 | jud. GIURGIU, loc. VARASTI, SOSEAUA O Principala, nr. 180 | GR | solara | 0.005 | 0.004899 | 0 | 0 | CFp | CBC | E-Distributie Muntenia | 12058942 | 2022-12-15 | RO001E300780075/3 | 2023-09-07 | 2023
17184 | jud. ILFOV, loc. MAGURELE, Strada DUZILOR, nr. 70D | IF | solara | 0.017 | 0.01664 | 0 | 0 | CFp | CBC | E-Distributie Muntenia | 14195664 | 2023-02-08 | RO001E141335024/3 | 2023-09-15 | 2023
17185 | jud. ILFOV, loc. STEFANESTII DE JOS, SOSEAUA Stefanesti, nr. 8-8A | IF | solara | 0.54 | 0.5196 | 0 | 0 | CFp | CBC | E-Distributie Muntenia | 10727488 | 2023-01-17 | RO001E142898434/2 | 2023-09-29 | 2023
17186 | jud. ILFOV, loc. GANEASA, Strada Stefan cel Mare, nr. 7 | IF | solara | 0.02024 | 0.019775 | 0 | 0 | CFp | CBC | E-Distributie Muntenia | 15476510 | 2023-02-07 | RO001E400063957/2 | 2023-09-06 | 2023
17187 | jud. ILFOV, loc. JILAVA, SOSEAUA Giurgiului, nr. 962 | IF | solara | 0.012 | 0.01174 | 0 | 0 | CFp | CBC | E-Distributie Muntenia | 15764963 | 2023-02-16 | RO001E401062182/2 | 2023-09-28 | 2023
17188 | jud. ILFOV, loc. SAFTICA, Strada ELECTRICIENILOR, nr. 9999 | IF | solara | 0.0069 | 0.006742 | 0 | 0 | CFp | CBC | E-Distributie Muntenia | 13801048 | 2023-01-12 | RO001E141267703/3 | 2023-09-01 | 2023
17189 | jud. ILFOV, loc. OTOPENI, Strada Tibles, nr. 32 | IF | solara | 0.01196 | 0.01172 | 0 | 0 | CFp | CBC | E-Distributie Muntenia | 13223040 | 2022-12-30 | RO001E400089731/2 | 2023-09-29 | 2023
17190 | jud. ILFOV, loc. POPESTI-LEORDENI, Strada Vitan, nr. 5 | IF | solara | 0.02709 | 0.026546 | 0 | 0 | CFp | CBC | E-Distributie Muntenia | 12790362 | 2022-11-14 | RO001E400847991/2 | 2023-09-21 | 2023
17191 | jud. ILFOV, loc. MOGOSOAIA, Strada Nichita Stanescu, nr. 20A | IF | solara | 0.02025 | 0.019844 | 0 | 0 | CFp | CBC | E-Distributie Muntenia | 12145154 | 2022-10-04 | RO001E141628580/4 | 2023-09-26 | 2023
17192 | jud. BUCURESTI, loc. SECTOR 3, Strada Ilioara, nr. 3 | B | solara | 0.013 | 0.00979 | 0 | 0 | CFp | CBC | E-Distributie Muntenia | 10732198 | 2022-08-25 | RO001E119187847/2 | 2023-09-22 | 2023
17193 | jud. ILFOV, loc. STEFANESTII DE JOS, SOSEAUA Centura, nr. 32 | IF | solara | 0.66 | 0.5995 | 0 | 0 | CFp | CBC | E-Distributie Muntenia | 09743140 | 2022-09-29 | RO001E141225741/2 | 2023-09-18 | 2023
17194 | jud. BUCURESTI, loc. SECTOR 1, Intrarea Straulesti, nr. 2D, et. P | B | solara | 0.027 | 0.02645 | 0 | 0 | CFp | CBC | E-Distributie Muntenia | 11982564 | 2022-10-12 | RO001E109267937/3 | 2023-09-14 | 2023
17195 | jud. BUCURESTI, loc. SECTOR 5, SOSEAUA Bucuresti-Magurele, nr. 54C | B | solara | 0.02 | 0.01959 | 0 | 0 | CFp | CBC | E-Distributie Muntenia | 10670819 | 2022-08-30 | RO001E108793086/3 | 2023-09-07 | 2023
17196 | jud. ILFOV, loc. VOLUNTARI, SOSEAUA Pipera-Tunari, nr. 132 | IF | solara | 0.05 | 0.04895 | 0 | 0 | CFp | CBC | E-Distributie Muntenia | 18023463 | 2023-08-10 | RO001E400169987/3 | 2023-08-17 | 2023
17197 | jud. ILFOV, loc. PANTELIMON, Strada Sfanta Maria, nr. 26 | IF | solara | 0.0088 | 0.008615 | 0 | 0 | CFp | CBC | E-Distributie Muntenia | 17594353 | 2023-07-17 | RO001E109055617/3 | 2023-08-23 | 2023
17198 | jud. ILFOV, loc. PANTELIMON, Strada Gradinarilor, nr. 80A | IF | solara | 0.0082 | 0.008035 | 0 | 0 | CFp | CBC | E-Distributie Muntenia | 17687120 | 2023-07-10 | RO001E142393366/4 | 2023-08-24 | 2023
17199 | jud. BUCURESTI, loc. SECTOR 2, Strada Melodiei, nr. 8BIS | B | solara | 0.012 | 0.011759 | 0 | 0 | CFp | CBC | E-Distributie Muntenia | 17687385 | 2023-07-12 | RO001E105285012/4 | 2023-08-28 | 2023
17200 | jud. GIURGIU, loc. GIURGIU, Strada Stejarului, nr. 30 | GR | solara | 0.02 | 0.01959 | 0 | 0 | CFp | CBC | E-Distributie Muntenia | 17832266 | 2023-08-08 | RO001E301136497/3 | 2023-08-31 | 2023
17201 | jud. BUCURESTI, loc. SECTOR 3, SPLAIUL Unirii, nr. 773-777 | B | solara | 0.1 | 0.097999 | 0 | 0 | CFp | CBC | E-Distributie Muntenia | 17934062 | 2023-08-04 | RO001E110298593/4 | 2023-08-23 | 2023
17202 | jud. GIURGIU, loc. GIURGIU, SOSEAUA Balanoaiei, nr. 15 | GR | solara | 0.025 | 0.024499 | 0 | 0 | CFp | CBC | E-Distributie Muntenia | 17865395 | 2023-08-04 | RO001E300073148/4 | 2023-08-31 | 2023
17203 | jud. BUCURESTI, loc. SECTOR 1, Bulevardul Gloriei, nr. 20 | B | solara | 0.01 | 0.01 | 0 | 0 | CFp | CBC | E-Distributie Muntenia | 17913796 | 2023-08-02 | RO001E108818422/3 | 2023-08-17 | 2023
17204 | jud. ILFOV, loc. MOGOSOAIA, Strada VANATORILOR, nr. 46A10 | IF | solara | 0.00567 | 0.005556 | 0 | 0 | CFp | CBC | E-Distributie Muntenia | 17914730 | 2023-08-04 | RO001E141573477/3 | 2023-08-30 | 2023
17205 | jud. ILFOV, loc. SAFTICA, Strada FLAMINGO, nr. 50/5.19 | IF | solara | 0.01514 | 0.01514 | 0 | 0 | CFp | CBC | E-Distributie Muntenia | 17958133 | 2023-08-15 | RO001E142323820/3 | 2023-08-30 | 2023
17206 | jud. BUCURESTI, loc. SECTOR 6, Strada Agnita, nr. 63 | B | solara | 0.005 | 0.004961 | 0 | 0 | CFp | CBC | E-Distributie Muntenia | 12537821 | 2022-10-28 | RO001E103232595/3 | 2023-08-23 | 2023
17207 | jud. GIURGIU, loc. JOITA, Calea BUCURESTI DJ 601A, nr. 430 D | GR | solara | 0.008 | 0.007838 | 0 | 0 | CFp | CBC | E-Distributie Muntenia | 17670750 | 2023-07-28 | RO001E131346510/2 | 2023-08-22 | 2023
17208 | jud. GIURGIU, loc. SINGURENI, Strada Intravilan, nr. NC 128/1 | GR | solara | 0.39936 | 0.3913 | 0 | 0 | CFp | CBC | E-Distributie Muntenia | 17841637 | 2023-07-31 | RO001E131355510/3 | 2023-08-14 | 2023
17209 | jud. BUCURESTI, loc. SECTOR 2, Strada Mecet, nr. 33 | B | solara | 0.008 | 0.00783 | 0 | 0 | CFp | CBC | E-Distributie Muntenia | 17885820 | 2023-08-04 | RO001E109039293/4 | 2023-08-23 | 2023
17210 | jud. ILFOV, loc. JILAVA, Strada Fagului, nr. 30 | IF | solara | 0.0082 | 0.008035 | 0 | 0 | CFp | CBC | E-Distributie Muntenia | 17885477 | 2023-08-01 | RO001E142815668/3 | 2023-08-16 | 2023
17211 | jud. BUCURESTI, loc. SECTOR 3, Strada Drumeagului, nr. 73 | B | solara | 0.01476 | 0.014445 | 0 | 0 | CFp | CBC | E-Distributie Muntenia | 17931945 | 2023-08-09 | RO001E118346292/4 | 2023-08-28 | 2023
17212 | jud. ILFOV, loc. 1 DECEMBRIE, Strada Artistilor, nr. 2 | IF | solara | 0.013 | 0.012739 | 0 | 0 | CFp | CBC | E-Distributie Muntenia | 17929272 | 2023-08-01 | RO001E401054633/3 | 2023-08-23 | 2023
17213 | jud. ILFOV, loc. CHITILA, Strada Castanilor, nr. 4A | IF | solara | 0.015 | 0.01469 | 0 | 0 | CFp | CBC | E-Distributie Muntenia | 17974070 | 2023-08-11 | RO001E142044167/3 | 2023-08-25 | 2023
17214 | jud. ILFOV, loc. OTOPENI, ALEEA Tuberozelor, nr. 19 | IF | solara | 0.005 | 0.00489 | 0 | 0 | CFp | CBC | E-Distributie Muntenia | 16947609 |  | RO001E142452654/2 | 2023-08-10 | 2023
17215 | jud. ILFOV, loc. VOLUNTARI, Bulevardul PIPERA, nr. 1 / II | IF | solara | 0.038 | 0.03674 | 0 | 0 | CFp | CBC | E-Distributie Muntenia | 17110002 |  | RO001E401071812/2 | 2023-08-30 | 2023
17216 | jud. ILFOV, loc. VOLUNTARI, Bulevardul PIPERA, nr. 1J | IF | solara | 0.05 | 0.0485 | 0 | 0 | CFp | CBC | E-Distributie Muntenia | 17209449 |  | RO001E142872223/3 | 2023-08-23 | 2023
17217 | jud. ILFOV, loc. VOLUNTARI, SOSEAUA Pipera-Tunari, nr. 41 | IF | solara | 0.07 | 0.0681 | 0 | 0 | CFp | CBC | E-Distributie Muntenia | 17449014 |  | RO001E400100207/3 | 2023-08-22 | 2023
17218 | jud. ILFOV, loc. STEFANESTII DE JOS, Strada Sinaia, nr. T41 | IF | solara | 0.11 | 0.1077 | 0 | 0 | CFp | CBC | E-Distributie Muntenia | 17432409 |  | RO001E142909662/2 | 2023-08-25 | 2023
17219 | jud. ILFOV, loc. VOLUNTARI, Strada Serban Ion, nr. 11 | IF | solara | 0.02376 | 0.023185 | 0 | 0 | CFp | CBC | E-Distributie Muntenia | 17427238 |  | RO001E142769228/3 | 2023-08-10 | 2023
17220 | jud. ILFOV, loc. CERNICA, Strada Manastire, nr. 50 | IF | solara | 0.006785 | 0.006648 | 0 | 0 | CFp | CBC | E-Distributie Muntenia | 17444928 |  | RO001E400168436/2 | 2023-08-28 | 2023
17221 | jud. ILFOV, loc. OTOPENI, Strada George Enescu, nr. 42 | IF | solara | 0.004 | 0.00372 | 0 | 0 | CFp | CBC | E-Distributie Muntenia | 17598735 |  | RO001E141594661/2 | 2023-08-28 | 2023
17222 | jud. BUCURESTI, loc. SECTOR 4, DRUMUL Gilaului, nr. 11P | B | solara | 0.003 | 0.002938 | 0 | 0 | CFp | CBC | E-Distributie Muntenia | 17619790 |  | RO001E109132859/2 | 2023-08-31 | 2023
17223 | jud. BUCURESTI, loc. SECTOR 2, Strada Serbanica Vasile, nr. 12, bl. MARE | B | solara | 0.05 | 0.04899 | 0 | 0 | CFp | CBC | E-Distributie Muntenia | 17665115 |  | RO001E109192552/2 | 2023-08-31 | 2023
17224 | jud. ILFOV, loc. CORNETU, Strada Aeroportului, nr. 25C | IF | solara | 0.003 | 0.00293 | 0 | 0 | CFp | CBC | E-Distributie Muntenia | 17915562 |  | RO001E401113381/3 | 2023-08-16 | 2023
17225 | jud. BUCURESTI, loc. SECTOR 3, Calea Vitan, nr. 293 | B | solara | 0.09945 | 0.097261 | 0 | 0 | CFp | CBC | E-Distributie Muntenia | 17914658 |  | RO001E119942374/2 | 2023-08-28 | 2023
17226 | jud. ILFOV, loc. POPESTI-LEORDENI, Strada Oituz, nr. 4 | IF | solara | 0.0082 | 0.008035 | 0 | 0 | CFp | CBC | E-Distributie Muntenia | 17865177 |  | RO001E108984314/2 | 2023-08-02 | 2023
17227 | jud. BUCURESTI, loc. SECTOR 3, Strada Vitioara, nr. 37B | B | solara | 0.00864 | 0.008466 | 0 | 0 | CFp | CBC | E-Distributie Muntenia | 17866292 |  | RO001E108998016/3 | 2023-08-07 | 2023
17228 | jud. BUCURESTI, loc. SECTOR 1, DRUMUL Plaiu Cornului, nr. 17-21 | B | solara | 0.03 | 0.0294 | 25 | 0.4 | CFp | CBC | E-Distributie Muntenia | 17857081 |  | RO001E111350807/1 | 2023-08-17 | 2023
17229 | jud. ILFOV, loc. VOLUNTARI, Strada Harghita, nr. 8 | IF | solara | 0.003 | 0.002939 | 0 | 0 | CFp | CBC | E-Distributie Muntenia | 17893659 |  | RO001E105380793/3 | 2023-08-07 | 2023
17230 | jud. BUCURESTI, loc. SECTOR 6, SOSEAUA Cotroceni, nr. 25 | B | solara | 0.0045 | 0.004409 | 0 | 0 | CFp | CBC | E-Distributie Muntenia | 17912593 |  | RO001E107326009/2 | 2023-08-28 | 2023
17231 | jud. ILFOV, loc. VOLUNTARI, DRUMUL Bisericii, nr. 50, ap. VILA JA16 | IF | solara | 0.005 | 0.004899 | 0 | 0 | CFp | CBC | E-Distributie Muntenia | 17894376 |  | RO001E143257399/2 | 2023-08-07 | 2023
17232 | jud. ILFOV, loc. VOLUNTARI, Strada Emil Racovita, nr. 45, ap. CASA 21 | IF | solara | 0.00828 | 0.008104 | 0 | 0 | CFp | CBC | E-Distributie Muntenia | 17922347 |  | RO001E142854784/3 | 2023-08-23 | 2023
17233 | jud. GIURGIU, loc. HOTARELE, SOSEAUA BUCURESTI, nr. 2 | GR | solara | 0.015 | 0.014699 | 0 | 0 | CFp | CBC | E-Distributie Muntenia | 17939276 |  | RO001E301161541/3 | 2023-08-16 | 2023
17234 | jud. ILFOV, loc. BRAGADIRU, Strada Ametistului, nr. 31B | IF | solara | 0.004 | 0.00391 | 0 | 0 | CFp | CBC | E-Distributie Muntenia | 17941888 |  | RO001E142433776/2 | 2023-08-01 | 2023
17235 | jud. ILFOV, loc. BRAGADIRU, Strada Ghidiceni, nr. 43B, ap. CASA 4 | IF | solara | 0.005 | 0.004899 | 0 | 0 | CFp | CBC | E-Distributie Muntenia | 17941572 |  | RO001E143213706/2 | 2023-08-28 | 2023
17236 | jud. ILFOV, loc. OTOPENI, Intrarea Sergiu Celibidache, nr. 13 | IF | solara | 0.00375 | 0.003665 | 0 | 0 | CFp | CBC | E-Distributie Muntenia | 17941680 |  | RO001E141310027/2 | 2023-08-14 | 2023
17237 | jud. BUCURESTI, loc. SECTOR 3, Strada Prisaca Dornei, nr. 10, et. 5, ap. 7 | B | solara | 0.01 | 0.00979 | 0 | 0 | CFp | CBC | E-Distributie Muntenia | 17944610 |  | RO001E109094586/3 | 2023-08-14 | 2023
17238 | jud. BUCURESTI, loc. SECTOR 1, Strada Avantului, nr. 35 | B | solara | 0.00819 | 0.00819 | 0 | 0 | CFp | CBC | E-Distributie Muntenia | 17959563 |  | RO001E119807194/3 | 2023-08-14 | 2023
17239 | jud. ILFOV, loc. VOLUNTARI, Strada Titu Maiorescu, nr. 36-E | IF | solara | 0.015 | 0.014695 | 0 | 0 | CFp | CBC | E-Distributie Muntenia | 18004133 |  | RO001E401066748/3 | 2023-08-28 | 2023
17240 | jud. BUCURESTI, loc. SECTOR 3, Strada Gheorghe Manea, nr. 9, ap. AP 1 | B | solara | 0.006 | 0.00587 | 0 | 0 | CFp | CBC | E-Distributie Muntenia | 18035040 |  | RO001E101766225/2 | 2023-08-29 | 2023
17241 | jud. BUCURESTI, loc. SECTOR 1, Strada Sandu-Aldea Constantin, nr. 47 | B | solara | 0.01 | 0.01 | 0 | 0 | CFp | CBC | E-Distributie Muntenia | 18008437 |  | RO001E100016682/2 | 2023-08-22 | 2023
17242 | jud. ILFOV, loc. POPESTI-LEORDENI, Strada Amurgului, nr. 63 K | IF | solara | 0.00322 | 0.003146 | 0 | 0 | CFp | CBC | E-Distributie Muntenia | 18005708 |  | RO001E109377962/2 | 2023-08-16 | 2023
17243 | jud. BUCURESTI, loc. SECTOR 2, Strada Kepler K. Johannes, astronom, nr. 13, sc. A | B | solara | 0.006 | 0.006 | 0 | 0 | CFp | CBC | E-Distributie Muntenia | 18029346 |  | RO001E101349660/2 | 2023-08-25 | 2023
17244 | jud. BUCURESTI, loc. SECTOR 1, Strada Aninului, nr. 7 | B | solara | 0.00686 | 0.006716 | 0 | 0 | CFp | CBC | E-Distributie Muntenia | 18003562 |  | RO001E109374677/2 | 2023-08-22 | 2023
17245 | jud. ILFOV, loc. AFUMATI, Strada Domnita Ralu, nr. 8B | IF | solara | 0.008075 | 0.007913 | 0 | 0 | CFp | CBC | E-Distributie Muntenia | 18005104 |  | RO001E141504998/2 | 2023-08-17 | 2023
17246 | jud. ILFOV, loc. VOLUNTARI, Strada Vasile Alecsandri, nr. 3 | IF | solara | 0.03 | 0.02935 | 0 | 0 | CFp | CBC | E-Distributie Muntenia | 18026950 |  | RO001E142386762/4 | 2023-08-09 | 2023
17247 | jud. ILFOV, loc. POPESTI-LEORDENI, Strada Amurgului, nr. 71E | IF | solara | 0.005 | 0.004899 | 0 | 0 | CFp | CBC | E-Distributie Muntenia | 18085757 |  | RO001E109378031/4 | 2023-08-28 | 2023
17248 | jud. ILFOV, loc. VOLUNTARI, Strada Emil Racovita, nr. 70, bl. 77A1 | IF | solara | 0.006 | 0.005879 | 0 | 0 | CFp | CBC | E-Distributie Muntenia | 18069952 |  | RO001E141763872/2 | 2023-08-29 | 2023
17249 | jud. ILFOV, loc. STEFANESTII DE JOS, Strada Linia de Centura, nr. 50, bl. N32B2, et. PARTER+1, ap. 003 | IF | solara | 0.00552 | 0.005409 | 0 | 0 | CFp | CBC | E-Distributie Muntenia | 13055036 |  | RO001E143062584/2 | 2023-08-30 | 2023
17250 | jud. ILFOV, loc. TUNARI, Strada 1 Decembrie, nr. 102 | IF | solara | 0.005 | 0.00489 | 0 | 0 | CFp | CBC | E-Distributie Muntenia | 12383682 |  | RO001E400143002/3 | 2023-08-25 | 2023
17251 | jud. ILFOV, loc. DOMNESTI, Strada Tudor Vladimirescu, nr. 389 | IF | solara | 0.1 | 0.097999 | 0 | 0 | CFp | CBC | E-Distributie Muntenia | 13885306 |  | RO001E401076626/3 | 2023-08-09 | 2023
17252 | jud. ILFOV, loc. VOLUNTARI, Strada Iancu de Hunedoara, nr. 54 | IF | solara | 0.01 | 0.00979 | 0 | 0 | CFp | CBC | E-Distributie Muntenia | 15620400 |  | RO001E400171531/2 | 2023-08-31 | 2023
17253 | jud. ILFOV, loc. PANTELIMON, Strada Rascoalei, nr. 64 | IF | solara | 0.009555 | 0.009356 | 0 | 0 | CFp | CBC | E-Distributie Muntenia | 16126009 |  | RO001E401069695/2 | 2023-08-11 | 2023
17254 | jud. ILFOV, loc. BALOTESTI, Strada Margaretelor, nr. 25/37 | IF | solara | 0.01 | 0.00979 | 0 | 0 | CFp | CBC | E-Distributie Muntenia | 15394174 |  | RO001E142742331/2 | 2023-08-31 | 2023
17255 | jud. ILFOV, loc. POPESTI-LEORDENI, Strada Amurgului, nr. 57E, bl. T54/5 | IF | solara | 0.006 | 0.00583 | 0 | 0 | CFp | CBC | E-Distributie Muntenia | 17175591 |  | RO001E141210868/3 | 2023-08-23 | 2023
17256 | jud. BUCURESTI, loc. SECTOR 3, Strada Drumetului, nr. 19 | B | solara | 0.14 | 0.1312 | 0 | 0 | CFp | CBC | E-Distributie Muntenia | 17371408 |  | RO001E108660607/2 | 2023-08-03 | 2023
17257 | jud. ILFOV, loc. VOLUNTARI, Strada Bulevardul Pipera, nr. 2 XI | IF | solara | 0.1 | 0.09798 | 0 | 0 | CFp | CBC | E-Distributie Muntenia | 17396252 |  | RO001E142701055/3 | 2023-08-31 | 2023
17258 | jud. GIURGIU, loc. Chiriacu, Strada DE 302, nr. FN | GR | solara | 0.0255 | 0.02489 | 0 | 0 | CFp | CBC | E-Distributie Muntenia | 17399846 |  | RO001E131350964/3 | 2023-08-24 | 2023
17259 | jud. ILFOV, loc. COZIENI, Intrarea Unirii, nr. 13 | IF | solara | 0.00984 | 0.009641 | 0 | 0 | CFp | CBC | E-Distributie Muntenia | 17457265 |  | RO001E141512245/3 | 2023-08-22 | 2023
17260 | jud. BUCURESTI, loc. SECTOR 1, SOSEAUA BUCURSTI PLOIESTI, nr. 89A, et. 4 | B | solara | 0.396 | 0.38798 | 0 | 0 | CFp | CBC | E-Distributie Muntenia | 17478135 |  | RO001E111143683/2 | 2023-08-22 | 2023
17261 | jud. ILFOV, loc. MOGOSOAIA, Strada Helesteului, nr. 11A | IF | solara | 0.008 | 0.007839 | 0 | 0 | CFp | CBC | E-Distributie Muntenia | 17535961 |  | RO001E141522538/3 | 2023-08-31 | 2023
17262 | jud. ILFOV, loc. OTOPENI, Strada Mihai Viteazu, nr. 10D | IF | solara | 0.006 | 0.00587 | 0 | 0 | CFp | CBC | E-Distributie Muntenia | 17570525 |  | RO001E401124709/3 | 2023-08-31 | 2023
17263 | jud. GIURGIU, loc. TOPORU, Strada Veterinarului, nr. 19 | GR | solara | 0.018 | 0.01763 | 0 | 0 | CFp | CBC | E-Distributie Muntenia | 17581992 |  | RO001E300629886/5 | 2023-08-14 | 2023
17264 | jud. ILFOV, loc. PANTELIMON, Strada ION RATIU, nr. 12 | IF | solara | 0.006 | 0.00583 | 0 | 0 | CFp | CBC | E-Distributie Muntenia | 17638043 |  | RO001E142245193/2 | 2023-08-24 | 2023
17265 | jud. GIURGIU, loc. MIHAILESTI, Calea Bucuresti, nr. 280 | GR | solara | 0.015 | 0.01469 | 0 | 0 | CFp | CBC | E-Distributie Muntenia | 17808670 |  | RO001E301256153/1 | 2023-08-31 | 2023
17266 | jud. ILFOV, loc. VOLUNTARI, Strada SCOLII, nr. 40A, bl. C1, ap. PISCINA | IF | solara | 0.04176 | 0.040924 | 0 | 0 | CFp | CBC | E-Distributie Muntenia | 17843059 |  | RO001E141391576/2 | 2023-08-30 | 2023
17267 | jud. ILFOV, loc. VOLUNTARI, Strada Titu Maiorescu, nr. 21A | IF | solara | 0.008 | 0.00783 | 0 | 0 | CFp | CBC | E-Distributie Muntenia | 17832875 |  | RO001E400167402/2 | 2023-08-17 | 2023
17268 | jud. ILFOV, loc. CALDARARU, Strada OXIGENULUI, nr. 2B | IF | solara | 0.02944 | 0.028751 | 0 | 0 | CFp | CBC | E-Distributie Muntenia | 17874803 |  | RO001E141290440/3 | 2023-08-31 | 2023
17269 | jud. GIURGIU, loc. MIHAILESTI, Calea Bucuresti, nr. 199 | GR | solara | 0.005 | 0.004899 | 0 | 0 | CFp | CBC | E-Distributie Muntenia | 17881512 |  | RO001E301155971/2 | 2023-08-16 | 2023
17270 | jud. ILFOV, loc. VOLUNTARI, Bulevardul PIPERA, nr. 1H, bl. VILA P03 | IF | solara | 0.01 | 0.009795 | 0 | 0 | CFp | CBC | E-Distributie Muntenia | 17887882 |  | RO001E141387144/2 | 2023-08-07 | 2023
17271 | jud. ILFOV, loc. VOLUNTARI, Strada Serban Cantacuzino, nr. 53E1-4A | IF | solara | 0.01 | 0.009797 | 0 | 0 | CFp | CBC | E-Distributie Muntenia | 17954196 |  | RO001E141744691/2 | 2023-08-11 | 2023
17272 | jud. ILFOV, loc. AFUMATI, SOSEAUA Bucuresti - Urziceni, nr. 274 A | IF | solara | 0.00504 | 0.004919 | 0 | 0 | CFp | CBC | E-Distributie Muntenia | 17945969 |  | RO001E401101726/3 | 2023-08-09 | 2023
17273 | jud. ILFOV, loc. PANTELIMON, Strada LIVEZILOR, nr. 25, ap. AP89 | IF | solara | 0.009975 | 0.009766 | 0 | 0 | CFp | CBC | E-Distributie Muntenia | 17987761 |  | RO001E105171432/2 | 2023-08-16 | 2023
17274 | jud. ILFOV, loc. POPESTI-LEORDENI, Strada Amurgului, nr. 39 A | IF | solara | 0.005 | 0.004899 | 0 | 0 | CFp | CBC | E-Distributie Muntenia | 17997021 |  | RO001E401030514/2 | 2023-08-28 | 2023
17275 | jud. ILFOV, loc. VOLUNTARI, Strada Tarnava, nr. 64A, ap. AP78 | IF | solara | 0.003 | 0.00292 | 0 | 0 | CFp | CBC | E-Distributie Muntenia | 17997348 |  | RO001E105384517/3 | 2023-08-24 | 2023
17276 | jud. ILFOV, loc. BRAGADIRU, Strada Facliei, nr. 3 | IF | solara | 0.01 | 0.009799 | 0 | 0 | CFp | CBC | E-Distributie Muntenia | 17971969 |  | RO001E141713877/2 | 2023-08-11 | 2023
17277 | jud. ILFOV, loc. CATELU, Strada str. Garii, nr. 15 | IF | solara | 0.005 | 0.004899 | 0 | 0 | CFp | CBC | E-Distributie Muntenia | 17977157 |  | RO001E400080204/2 | 2023-08-14 | 2023
17278 | jud. BUCURESTI, loc. SECTOR 1, Strada Valea Merilor, nr. 5, ap. 1 | B | solara | 0.00546 | 0.00546 | 0 | 0 | CFp | CBC | E-Distributie Muntenia | 17972093 |  | RO001E100427486/2 | 2023-08-21 | 2023
17279 | jud. ILFOV, loc. PANTELIMON, Strada Randunicii, nr. T55, bl. P524/70 | IF | solara | 0.005 | 0.0047 | 0 | 0 | CFp | CBC | E-Distributie Muntenia | 17979103 |  | RO001E141663297/2 | 2023-08-31 | 2023
17280 | jud. ILFOV, loc. OTOPENI, Strada Mihai Viteazu, nr. 25 F, ap. 2 | IF | solara | 0.003 | 0.002939 | 0 | 0 | CFp | CBC | E-Distributie Muntenia | 18052814 |  | RO001E141423415/2 | 2023-08-31 | 2023
17281 | jud. BUCURESTI, loc. SECTOR 2, Strada Teofil, nr. 13 | B | solara | 0.01284 | 0.012483 | 0 | 0 | CFp | CBC | E-Distributie Muntenia | 18046080 |  | RO001E108773208/2 | 2023-08-31 | 2023
17282 | jud. ILFOV, loc. TUNARI, Strada Paris, nr. 3F, ap. 2 | IF | solara | 0.008 | 0.00782 | 0 | 0 | CFp | CBC | E-Distributie Muntenia | 18062879 |  | RO001E141867035/2 | 2023-08-31 | 2023
17283 | jud. ILFOV, loc. PANTELIMON, Strada Trandafirilor, nr. 25 | IF | solara | 0.005 | 0.004895 | 100 | 0.23 | CFp | CBC | E-Distributie Muntenia | 18063804 |  | RO001E109401601/3 | 2023-08-31 | 2023
17284 | jud. BUCURESTI, loc. SECTOR 1, Intrarea Tudor Stefan, nr. 43 | B | solara | 0.008 | 0.008 | 0 | 0 | CFp | CBC | E-Distributie Muntenia | 18041042 |  | RO001E108873681/2 | 2023-08-25 | 2023
17285 | jud. BUCURESTI, loc. SECTOR 2, Strada Trei Scaune, nr. 8, ap. AP1 | B | solara | 0.005 | 0.004899 | 0 | 0 | CFp | CBC | E-Distributie Muntenia | 18045155 |  | RO001E104482751/2 | 2023-08-30 | 2023
17286 | jud. ILFOV, loc. BUFTEA, Strada Parului, nr. 12 A | IF | solara | 0.006 | 0.00578 | 0 | 0 | CFp | CBC | E-Distributie Muntenia | 18048003 |  | RO001E400909631/3 | 2023-08-31 | 2023
17287 | jud. GIURGIU, loc. SABARENI, ULITA Guliei, nr. 567 | GR | solara | 0.006 | 0.00587 | 0 | 0 | CFp | CBC | E-Distributie Muntenia | 18058596 |  | RO001E300929430/2 | 2023-08-31 | 2023
17288 | jud. ILFOV, loc. POPESTI-LEORDENI, DRUMUL Fermei, nr. 107 N | IF | solara | 0.005 | 0.00489 | 0 | 0 | CFp | CBC | E-Distributie Muntenia | 18057269 |  | RO001E141234099/2 | 2023-08-28 | 2023
17289 | jud. BUCURESTI, loc. SECTOR 3, Strada Vericescu, nr. 3 | B | solara | 0.008 | 0.00779 | 0 | 0 | CFp | CBC | E-Distributie Muntenia | 18057500 |  | RO001E119946165/2 | 2023-08-31 | 2023
17290 | jud. ILFOV, loc. PANTELIMON, Strada Biruintei, nr. 68 | IF | solara | 0.00492 | 0.004821 | 0 | 0 | CFp | CBC | E-Distributie Muntenia | 18052698 |  | RO001E104914739/2 | 2023-08-31 | 2023
17291 | jud. ILFOV, loc. SILISTEA SNAGOVULUI, Strada Pescari, nr. 39 | IF | solara | 0.01 | 0.00979 | 208 | 0.4 | CFp | CBC | E-Distributie Muntenia | 16420627 |  | RO001E141416877/3 | 2023-08-18 | 2023
17292 | jud. ILFOV, loc. BALOTESTI, Strada Garoafelor, nr. 6 | IF | solara | 0.01 | 0.009799 | 0 | 0 | CFp | CBC | E-Distributie Muntenia | 16742272 |  | RO001E400594675/2 | 2023-08-18 | 2023
17293 | jud. ILFOV, loc. MAGURELE, Strada Crizantemelor, nr. 19 | IF | solara | 0.008 | 0.00779 | 22 | 0.4 | CFp | CBC | E-Distributie Muntenia | 16763589 |  | RO001E401124237/2 | 2023-08-21 | 2023
17294 | jud. BUCURESTI, loc. SECTOR 3, DRUMUL Lunca Dunarii, nr. 4 | B | solara | 0.005 | 0.004899 | 0 | 0 | CFp | CBC | E-Distributie Muntenia | 16887745 |  | RO001E109095622/2 | 2023-08-07 | 2023
17295 | jud. ILFOV, loc. PANTELIMON, Strada ION RATIU, nr. 22 | IF | solara | 0.005 | 0.00587 | 0 | 0 | CFp | CBC | E-Distributie Muntenia | 16886305 |  | RO001E142805151/3 | 2023-08-11 | 2023
17296 | jud. ILFOV, loc. DOMNESTI, Strada Sfantul Andrei, nr. 17, ap. C1 | IF | solara | 0.006 | 0.00538 | 0 | 0 | CFp | CBC | E-Distributie Muntenia | 17094248 |  | RO001E143037687/4 | 2023-08-04 | 2023
17297 | jud. BUCURESTI, loc. SECTOR 1, Strada Lonea, nr. 17F | B | solara | 0.008 | 0.007839 | 0 | 0 | CFp | CBC | E-Distributie Muntenia | 17056940 |  | RO001E119866784/2 | 2023-08-22 | 2023
17298 | jud. ILFOV, loc. CIOFLICENI, Strada Voievod Menumorut, nr. 15-D | IF | solara | 0.006 | 0.00587 | 0 | 0 | CFp | CBC | E-Distributie Muntenia | 17210757 |  | RO001E143182453/2 | 2023-08-04 | 2023
17299 | jud. ILFOV, loc. OTOPENI, Strada Campului, nr. 20E | IF | solara | 0.00582 | 0.005604 | 0 | 0 | CFp | CBC | E-Distributie Muntenia | 17216017 |  | RO001E142745716/3 | 2023-08-29 | 2023
17300 | jud. GIURGIU, loc. VARLAAM, Strada ULITA I, nr. 7 | GR | solara | 0.00495 | 0.00485 | 0 | 0 | CFp | CBC | E-Distributie Muntenia | 17207262 |  | RO001E300486517/2 | 2023-08-07 | 2023
17301 | jud. ILFOV, loc. CIOROGARLA, Strada CAMELIEI, nr. 5, bl. 0, sc. 0, et. 0, ap. 0 | IF | solara | 0.003 | 0.002937 | 0 | 0 | CFp | CBC | E-Distributie Muntenia | 17211376 |  | RO001E142075475/3 | 2023-08-04 | 2023
17302 | jud. BUCURESTI, loc. SECTOR 2, Strada Matei Voievod, nr. 53 | B | solara | 0.02 | 0.0194 | 0 | 0 | CFp | CBC | E-Distributie Muntenia | 17277433 |  | RO001E119759684/2 | 2023-08-24 | 2023
17303 | jud. ILFOV, loc. MOGOSOAIA, Strada Martha Bibescu, nr. 75 | IF | solara | 0.004905 | 0.004806 | 0 | 0 | CFp | CBC | E-Distributie Muntenia | 17281954 |  | RO001E400689580/2 | 2023-08-29 | 2023
17304 | jud. ILFOV, loc. VIDRA, Strada LALELELOR, nr. 13 | IF | solara | 0.005 | 0.00488 | 0 | 0 | CFp | CBC | E-Distributie Muntenia | 17271348 |  | RO001E141606621/2 | 2023-08-08 | 2023
17305 | jud. ILFOV, loc. VOLUNTARI, Strada POTCOAVEI, nr. 6 | IF | solara | 0.0099 | 0.0097 | 0 | 0 | CFp | CBC | E-Distributie Muntenia | 17277158 |  | RO001E142421436/2 | 2023-08-14 | 2023
17306 | jud. ILFOV, loc. OTOPENI, Strada Nalbei, nr. 9 B | IF | solara | 0.006 | 0.00576 | 0 | 0 | CFp | CBC | E-Distributie Muntenia | 17388340 |  | RO001E400935393/2 | 2023-08-09 | 2023
17307 | jud. BUCURESTI, loc. SECTOR 2, Strada Stefanescu Stefan,Elev, nr. 66 | B | solara | 0.018 | 0.017628 | 0 | 0 | CFp | CBC | E-Distributie Muntenia | 17387471 |  | RO001E109116301/2 | 2023-08-09 | 2023
17308 | jud. ILFOV, loc. CIOROGARLA, Strada Scolii, nr. 16, bl. 0, sc. 0, et. 0, ap. 0 | IF | solara | 0.003 | 0.002937 | 0 | 0 | CFp | CBC | E-Distributie Muntenia | 17383774 |  | RO001E400425881/2 | 2023-08-04 | 2023
17309 | jud. ILFOV, loc. DRAGOMIRESTI-VALE, Strada intrarea bujorului, nr. 4 | IF | solara | 0.006 | 0.00587 | 0 | 0 | CFp | CBC | E-Distributie Muntenia | 17380254 |  | RO001E141674457/2 | 2023-08-31 | 2023
17310 | jud. GIURGIU, loc. ADUNATII-COPACENI, SOSEAUA Giurgiului, nr. 39 | GR | solara | 0.005 | 0.004898 | 0 | 0 | CFp | CBC | E-Distributie Muntenia | 17389501 |  | RO001E300479317/4 | 2023-08-14 | 2023
17311 | jud. ILFOV, loc. AFUMATI, Strada Salcamului, nr. 2 C | IF | solara | 0.005 | 0.004899 | 0 | 0 | CFp | CBC | E-Distributie Muntenia | 17384248 |  | RO001E400974622/2 | 2023-08-28 | 2023
17312 | jud. ILFOV, loc. MOGOSOAIA, Strada Nichita Stanescu, nr. 38, bl. VILA 5 | IF | solara | 0.003 | 0.00292 | 0 | 0 | CFp | CBC | E-Distributie Muntenia | 17433337 |  | RO001E142765606/2 | 2023-08-10 | 2023
17313 | jud. ILFOV, loc. CHIAJNA, Strada Crinului, nr. 48D | IF | solara | 0.006 | 0.005879 | 0 | 0 | CFp | CBC | E-Distributie Muntenia | 17434063 |  | RO001E142372330/3 | 2023-08-14 | 2023
17314 | jud. ILFOV, loc. CALDARARU, DRUMUL INTRE TARLALE, nr. 19F | IF | solara | 0.05 | 0.04882 | 0 | 0 | CFp | CBC | E-Distributie Muntenia | 17488766 |  | RO001E142897107/2 | 2023-08-03 | 2023
17315 | jud. ILFOV, loc. PANTELIMON, Strada TRANSILVANIA, nr. 10 | IF | solara | 0.005 | 0.004894 | 0 | 0 | CFp | CBC | E-Distributie Muntenia | 17512345 |  | RO001E141655715/4 | 2023-08-07 | 2023
17316 | jud. ILFOV, loc. CLINCENI, DRUMUL Mare, nr. FN | IF | solara | 0.005 | 0.00489 | 0 | 0 | CFp | CBC | E-Distributie Muntenia | 17487216 |  | RO001E142978253/2 | 2023-08-25 | 2023
17317 | jud. ILFOV, loc. DOMNESTI, Strada Ciutaci, nr. 220 | IF | solara | 0.01458 | 0.014287 | 0 | 0 | CFp | CBC | E-Distributie Muntenia | 17482389 |  | RO001E142387471/3 | 2023-08-18 | 2023
17318 | jud. ILFOV, loc. PETRESTI, SOSEAUA Unirii, nr. 37 | IF | solara | 0.005 | 0.00488 | 0 | 0 | CFp | CBC | E-Distributie Muntenia | 17480167 |  | RO001E400580951/3 | 2023-08-07 | 2023
17319 | jud. BUCURESTI, loc. SECTOR 3, ALEEA Apahida, nr. 17-19 | B | solara | 0.02706 | 0.026419 | 0 | 0 | CFp | CBC | E-Distributie Muntenia | 17484722 |  | RO001E110093158/3 | 2023-08-25 | 2023
17320 | jud. ILFOV, loc. VOLUNTARI, Strada EROU IANCU NICOLAE, nr. 111A | IF | solara | 0.01 | 0.009799 | 0 | 0 | CFp | CBC | E-Distributie Muntenia | 17479828 |  | RO001E400190442/2 | 2023-08-18 | 2023
17321 | jud. ILFOV, loc. BRANESTI, Strada Nufarului, nr. 10 | IF | solara | 0.006 | 0.00587 | 0 | 0 | CFp | CBC | E-Distributie Muntenia | 17500641 |  | RO001E141573804/3 | 2023-08-31 | 2023
17322 | jud. ILFOV, loc. CIOLPANI, Strada Scolii, nr. 1 | IF | solara | 0.008 | 0.00783 | 0 | 0 | CFp | CBC | E-Distributie Muntenia | 17505369 |  | RO001E400892755/2 | 2023-08-02 | 2023
17323 | jud. ILFOV, loc. MAGURELE, Strada Soimului, nr. 87 | IF | solara | 0.01962 | 0.019227 | 0 | 0 | CFp | CBC | E-Distributie Muntenia | 17543201 |  | RO001E143140198/2 | 2023-08-31 | 2023
17324 | jud. ILFOV, loc. SAFTICA, ALEEA Padurii, nr. 7 | IF | solara | 0.006 | 0.00587 | 0 | 0 | CFp | CBC | E-Distributie Muntenia | 17608832 |  | RO001E141547366/2 | 2023-08-21 | 2023
17325 | jud. GIURGIU, loc. FRATESTI, Strada Sfanta Ana, nr. 26 | GR | solara | 0.005 | 0.004898 | 0 | 0 | CFp | CBC | E-Distributie Muntenia | 17615526 |  | RO001E300212378/2 | 2023-08-09 | 2023
17326 | jud. GIURGIU, loc. VARASTI, Strada Bisericii, nr. 11 | GR | solara | 0.00328 | 0.003213 | 0 | 0 | CFp | CBC | E-Distributie Muntenia | 17619046 |  | RO001E300779714/2 | 2023-08-17 | 2023
17327 | jud. ILFOV, loc. BRAGADIRU, Strada Neamului, nr. 19 | IF | solara | 0.003 | 0.00293 | 0 | 0 | CFp | CBC | E-Distributie Muntenia | 17614232 |  | RO001E142557087/2 | 2023-08-02 | 2023
17328 | jud. ILFOV, loc. SAFTICA, ALEEA Padurii, nr. 7 | IF | solara | 0.006 | 0.00587 | 0 | 0 | CFp | CBC | E-Distributie Muntenia | 17608379 |  | RO001E141547333/2 | 2023-08-21 | 2023
17329 | jud. ILFOV, loc. CHIAJNA, Strada Crinului, nr. 70D | IF | solara | 0.005 | 0.00489 | 0 | 0 | CFp | CBC | E-Distributie Muntenia | 17608831 |  | RO001E141927942/2 | 2023-08-04 | 2023
17330 | jud. GIURGIU, loc. BANEASA, SOSEAUA Principala, nr. 86 | GR | solara | 0.005 | 0.0048 | 0 | 0 | CFp | CBC | E-Distributie Muntenia | 17616934 |  | RO001E300227745/5 | 2023-08-04 | 2023
17331 | jud. GIURGIU, loc. VLASIN, Strada Giurgiului, nr. 47 | GR | solara | 0.003 | 0.00289 | 0 | 0 | CFp | CBC | E-Distributie Muntenia | 17619817 |  | RO001E301227555/3 | 2023-08-10 | 2023
17332 | jud. ILFOV, loc. OTOPENI, Strada Oasului, nr. 37E, ap. CASA 1 | IF | solara | 0.01 | 0.00977 | 0 | 0 | CFp | CBC | E-Distributie Muntenia | 17611522 |  | RO001E142600064/3 | 2023-08-16 | 2023
17333 | jud. GIURGIU, loc. HOTARELE, Strada Mugurilor, nr. 31 | GR | solara | 0.006 | 0.005879 | 0 | 0 | CFp | CBC | E-Distributie Muntenia | 17657762 |  | RO001E300752737/3 | 2023-08-22 | 2023
17334 | jud. GIURGIU, loc. DOBRENI, ULITA I A (Linia Mica), nr. 8888 | GR | solara | 0.003 | 0.00293 | 0 | 0 | CFp | CBC | E-Distributie Muntenia | 17664446 |  | RO001E300789513/2 | 2023-08-11 | 2023
17335 | jud. ILFOV, loc. DRAGOMIRESTI-DEAL, Strada Republicii, nr. 234 | IF | solara | 0.0096 | 0.009407 | 0 | 0 | CFp | CBC | E-Distributie Muntenia | 17651046 |  | RO001E400379991/3 | 2023-08-31 | 2023
17336 | jud. BUCURESTI, loc. Sector 1, Strada Constantin Dobrogeanu Gherea, nr. 122 B | B | solara | 0.006 | 0.006 | 0 | 0 | CFp | CBC | E-Distributie Muntenia | 17659991 |  | RO001E108793682/2 | 2023-08-04 | 2023
17337 | jud. ILFOV, loc. VOLUNTARI, Strada Stefan cel Mare, nr. 35 A | IF | solara | 0.01 | 0.00979 | 0 | 0 | CFp | CBC | E-Distributie Muntenia | 17668240 |  | RO001E400956464/2 | 2023-08-21 | 2023
17338 | jud. ILFOV, loc. PANTELIMON, Intrarea Biruintei, nr. 41, bl. NV268/1/2, sc. P613 | IF | solara | 0.003 | 0.00289 | 0 | 0 | CFp | CBC | E-Distributie Muntenia | 17665300 |  | RO001E141346060/3 | 2023-08-25 | 2023
17339 | jud. ILFOV, loc. CORNETU, Strada Bradului, nr. 10 B | IF | solara | 0.006 | 0.00599 | 0 | 0 | CFp | CBC | E-Distributie Muntenia | 17916969 |  | RO001E141257982/3 | 2023-08-31 | 2023
17340 | jud. BUCURESTI, loc. SECTOR 1, Strada Grohotisului, nr. 19 A | B | solara | 0.003 | 0.003 | 0 | 0 | CFp | CBC | E-Distributie Muntenia | 17907404 |  | RO001E100641642/2 | 2023-08-04 | 2023
17341 | jud. ILFOV, loc. CLINCENI, Strada Ortansei, nr. 118 | IF | solara | 0.003 | 0.002934 | 0 | 0 | CFp | CBC | E-Distributie Muntenia | 17921665 |  | RO001E142607612/3 | 2023-08-16 | 2023
17342 | jud. ILFOV, loc. TUNARI, Strada Revolutionarilor, nr. 5 | IF | solara | 0.008 | 0.007839 | 0 | 0 | CFp | CBC | E-Distributie Muntenia | 17919551 |  | RO001E142002442/4 | 2023-08-02 | 2023
17343 | jud. ILFOV, loc. TUNARI, Strada Campului, nr. 1 | IF | solara | 0.005 | 0.00489 | 0 | 0 | CFp | CBC | E-Distributie Muntenia | 17706160 |  | RO001E400946047/2 | 2023-08-29 | 2023
17344 | jud. ILFOV, loc. DUMBRAVENI, Strada Ion Lahovari, nr. 36 bis | IF | solara | 0.008 | 0.007785 | 0 | 0 | CFp | CBC | E-Distributie Muntenia | 17703521 |  | RO001E400922760/2 | 2023-08-08 | 2023
17345 | jud. GIURGIU, loc. CREVEDIA MARE, Strada PRINCIPALA, nr. 105 | GR | solara | 0.005 | 0.00488 | 0 | 0 | CFp | CBC | E-Distributie Muntenia | 17717283 |  | RO001E300940354/3 | 2023-08-08 | 2023
17346 | jud. GIURGIU, loc. BUCSANI, Strada Principala, nr. 191 | GR | solara | 0.005 | 0.004899 | 0 | 0 | CFp | CBC | E-Distributie Muntenia | 17706282 |  | RO001E300935369/3 | 2023-08-07 | 2023
17347 | jud. GIURGIU, loc. NOVACI, Strada Baba Novac, nr. 59 | GR | solara | 0.005 | 0.004899 | 0 | 0 | CFp | CBC | E-Distributie Muntenia | 17725881 |  | RO001E131418734/3 | 2023-08-07 | 2023
17348 | jud. ILFOV, loc. BERCENI, Intrarea Culii, nr. 2C | IF | solara | 0.008 | 0.00783 | 0 | 0 | CFp | CBC | E-Distributie Muntenia | 17776142 |  | RO001E141525766/3 | 2023-08-14 | 2023
17349 | jud. ILFOV, loc. MAGURELE, Strada Atomistilor, nr. 99-115, bl. Corp C1, et. Parter | IF | solara | 0.16 | 0.15678 | 0 | 0 | CFp | CBC | E-Distributie Muntenia | 17789029 |  | RO001E141504741/3 | 2023-08-10 | 2023
17350 | jud. GIURGIU, loc. OGREZENI, Strada Argesului, nr. 94 | GR | solara | 0.005 | 0.004899 | 0 | 0 | CFp | CBC | E-Distributie Muntenia | 17791592 |  | RO001E301010061/3 | 2023-08-07 | 2023
17351 | jud. ILFOV, loc. TAMASI, Strada POMILOR, nr. 16-K | IF | solara | 0.00236 | 0.002293 | 0 | 0 | CFp | CBC | E-Distributie Muntenia | 17767840 |  | RO001E143113389/2 | 2023-08-14 | 2023
17352 | jud. GIURGIU, loc. SUSENI, Strada -, nr. 93A | GR | solara | 0.003 | 0.002939 | 0 | 0 | CFp | CBC | E-Distributie Muntenia | 17789750 |  | RO001E300927067/3 | 2023-08-07 | 2023
17353 | jud. Giurgiu, loc. CHIRIACU, Strada NUMARUL 6, nr. 592 | GR | solara | 0.006 | 0.00583 | 0 | 0 | CFp | CBC | E-Distributie Muntenia | 17789224 |  | RO001E300309139/3 | 2023-08-04 | 2023
17354 | jud. BUCURESTI, loc. SECTOR 3, Bulevardul Basarabia, nr. CFR TITAN, bl. PR GRANITU, sc. POZITIA 9 | B | solara | 0.045 | 0.044095 | 0 | 0 | CFp | CBC | E-Distributie Muntenia | 17757893 |  | RO001E110994754/3 | 2023-08-04 | 2023
17355 | jud. ILFOV, loc. VOLUNTARI, Strada Alexandru cel Bun, nr. 34A | IF | solara | 0.00553 | 0.005219 | 0 | 0 | CFp | CBC | E-Distributie Muntenia | 17766891 |  | RO001E400996839/4 | 2023-08-08 | 2023
17356 | jud. GIURGIU, loc. IZVORU (VANATORII MICI), Strada Libertatii, nr. 7 | GR | solara | 0.003 | 0.002939 | 0 | 0 | CFp | CBC | E-Distributie Muntenia | 17762492 |  | RO001E301053079/4 | 2023-08-04 | 2023
17357 | jud. ILFOV, loc. BERCENI, Strada Duplexurilor, nr. 2A | IF | solara | 0.00552 | 0.00531 | 0 | 0 | CFp | CBC | E-Distributie Muntenia | 17864829 |  | RO001E141244988/2 | 2023-08-10 | 2023
17358 | jud. GIURGIU, loc. GRADINARI, Strada Garii, nr. 307 | GR | solara | 0.009 | 0.008819 | 0 | 0 | CFp | CBC | E-Distributie Muntenia | 17857633 |  | RO001E301017260/5 | 2023-08-24 | 2023
17359 | jud. ILFOV, loc. DRAGOMIRESTI-DEAL, Strada Ulmului, nr. 1E | IF | solara | 0.00492 | 0.004821 | 0 | 0 | CFp | CBC | E-Distributie Muntenia | 17854851 |  | RO001E141876732/2 | 2023-08-04 | 2023
17360 | jud. BUCURESTI, loc. SECTOR 3, DRUMUL Balta Doamnei, nr. 44-50 | B | solara | 0.04 | 0.039199 | 0 | 0 | CFp | CBC | E-Distributie Muntenia | 17845386 |  | RO001E119955277/2 | 2023-08-04 | 2023
17361 | jud. GIURGIU, loc. GIURGIU, FUNDATURA Cilnistea, nr. 12 | GR | solara | 0.00234 | 0.002291 | 0 | 0 | CFp | CBC | E-Distributie Muntenia | 17860270 |  | RO001E300075937/2 | 2023-08-09 | 2023
17362 | jud. ILFOV, loc. DRAGOMIRESTI-DEAL, Intrarea SOARELUI, nr. 17 | IF | solara | 0.00315 | 0.003086 | 0 | 0 | CFp | CBC | E-Distributie Muntenia | 17869862 |  | RO001E143238679/3 | 2023-08-04 | 2023
17363 | jud. GIURGIU, loc. BOLINTIN-VALE, Strada MIEILOR, nr. 3 | GR | solara | 0.003 | 0.002939 | 0 | 0 | CFp | CBC | E-Distributie Muntenia | 17854588 |  | RO001E300902127/3 | 2023-08-08 | 2023
17364 | jud. ILFOV, loc. MOGOSOAIA, Strada Martha Bibescu, nr. 110 | IF | solara | 0.01 | 0.009798 | 0 | 0 | CFp | CBC | E-Distributie Muntenia | 17849416 |  | RO001E400690021/2 | 2023-08-31 | 2023
17365 | jud. GIURGIU, loc. GRADINARI, Strada Magnoliilor, nr. 146 | GR | solara | 0.003 | 0.002939 | 0 | 0 | CFp | CBC | E-Distributie Muntenia | 17857103 |  | RO001E301016135/3 | 2023-08-28 | 2023
17366 | jud. ILFOV, loc. MAGURELE, Intrarea Suflinei, nr. 6, bl. P57/P54 | IF | solara | 0.00518 | 0.005016 | 0 | 0 | CFp | CBC | E-Distributie Muntenia | 17847273 |  | RO001E143074835/3 | 2023-08-17 | 2023
17367 | jud. ILFOV, loc. MOGOSOAIA, Strada Colentina, nr. 13 | IF | solara | 0.005 | 0.004898 | 0 | 0 | CFp | CBC | E-Distributie Muntenia | 17846885 |  | RO001E142577641/2 | 2023-08-02 | 2023
17368 | jud. ILFOV, loc. VIDRA, Strada Manastirii, nr. 18-B | IF | solara | 0.01 | 0.00969 | 0 | 0 | CFp | CBC | E-Distributie Muntenia | 17845176 |  | RO001E143228139/2 | 2023-08-31 | 2023
17369 | jud. ILFOV, loc. CHIAJNA, Strada Viitorului, nr. 22-24N-BIS | IF | solara | 0.006 | 0.005879 | 0 | 0 | CFp | CBC | E-Distributie Muntenia | 17845468 |  | RO001E141527779/2 | 2023-08-21 | 2023
17370 | jud. ILFOV, loc. MAGURELE, Strada Raului, nr. 104 | IF | solara | 0.003 | 0.002939 | 0 | 0 | CFp | CBC | E-Distributie Muntenia | 17865685 |  | RO001E401165030/3 | 2023-08-02 | 2023
17371 | jud. ILFOV, loc. OTOPENI, Strada Craitelor, nr. 39-9 | IF | solara | 0.006 | 0.00586 | 0 | 0 | CFp | CBC | E-Distributie Muntenia | 17870291 |  | RO001E142258928/3 | 2023-08-04 | 2023
17372 | jud. ILFOV, loc. OTOPENI, Strada Maramures, nr. 21F | IF | solara | 0.0082 | 0.008006 | 0 | 0 | CFp | CBC | E-Distributie Muntenia | 17870930 |  | RO001E141516452/2 | 2023-08-18 | 2023
17373 | jud. GIURGIU, loc. IEPURESTI, Strada MECERIE, nr. 12 | GR | solara | 0.005 | 0.004899 | 0 | 0 | CFp | CBC | E-Distributie Muntenia | 17855585 |  | RO001E300607703/3 | 2023-08-24 | 2023
17374 | jud. BUCURESTI, loc. SECTOR 3, Strada Catanoaia, nr. 33 | B | solara | 0.39688 | 0.38884 | 0 | 0 | CFp | CBC | E-Distributie Muntenia | 17854623 |  | RO001E109432716/4 | 2023-08-04 | 2023
17375 | jud. ILFOV, loc. VOLUNTARI, Bulevardul PIPERA, nr. 41 A, et. 2, ap. 5 | IF | solara | 0.005 | 0.00488 | 100 | 0.23 | CFp | CBC | E-Distributie Muntenia | 17869885 |  | RO001E141956618/3 | 2023-08-08 | 2023
17376 | jud. GIURGIU, loc. DEALU, Strada Principala, nr. 30 | GR | solara | 0.005 | 0.004898 | 0 | 0 | CFp | CBC | E-Distributie Muntenia | 17899560 |  | RO001E131267668/3 | 2023-08-10 | 2023
17377 | jud. GIURGIU, loc. IEPURESTI, Strada MIHAI VITEAZU, nr. 116 | GR | solara | 0.006 | 0.005879 | 0 | 0 | CFp | CBC | E-Distributie Muntenia | 17896408 |  | RO001E300609222/3 | 2023-08-01 | 2023
17378 | jud. ILFOV, loc. PANTELIMON, Strada Tineretului, nr. 32B | IF | solara | 0.0076 | 0.007438 | 0 | 0 | CFp | CBC | E-Distributie Muntenia | 17918278 |  | RO001E141553396/2 | 2023-08-07 | 2023
17379 | jud. ILFOV, loc. TUNARI, Strada NORDULUI, nr. 9, ap. C5 | IF | solara | 0.005995 | 0.005775 | 0 | 0 | CFp | CBC | E-Distributie Muntenia | 17896398 |  | RO001E143239535/2 | 2023-08-11 | 2023
17380 | jud. ILFOV, loc. TUNARI, Strada Stefan cel Mare, nr. 48, ap. Casa 1 | IF | solara | 0.00436 | 0.004253 | 0 | 0 | CFp | CBC | E-Distributie Muntenia | 17896686 |  | RO001E142345688/3 | 2023-08-09 | 2023
17381 | jud. ILFOV, loc. BRAGADIRU, Strada Monumentului, nr. 12 | IF | solara | 0.006 | 0.005879 | 0 | 0 | CFp | CBC | E-Distributie Muntenia | 17920555 |  | RO001E141527285/2 | 2023-08-07 | 2023
17382 | jud. ILFOV, loc. VOLUNTARI, Strada Rozelor, nr. 7B | IF | solara | 0.006 | 0.005879 | 0 | 0 | CFp | CBC | E-Distributie Muntenia | 17921893 |  | RO001E109095576/5 | 2023-08-07 | 2023
17383 | jud. ILFOV, loc. PANTELIMON, Strada Galati, nr. 35, ap. 1 | IF | solara | 0.003 | 0.002938 | 0 | 0 | CFp | CBC | E-Distributie Muntenia | 17907447 |  | RO001E142491950/3 | 2023-08-08 | 2023
17384 | jud. ILFOV, loc. BRAGADIRU, Strada Sperantei, nr. 94-96 | IF | solara | 0.4 | 0.388 | 0 | 0 | CFp | CBC | E-Distributie Muntenia | 17918490 |  | RO001E141732733/2 | 2023-08-16 | 2023
17385 | jud. BUCURESTI, loc. SECTOR 1, Strada Nades, nr. 44 F | B | solara | 0.005 | 0.0048 | 0 | 0 | CFp | CBC | E-Distributie Muntenia | 17915351 |  | RO001E400971416/2 | 2023-08-04 | 2023
17386 | jud. BUCURESTI, loc. SECTOR 2, Strada Gorgan Spatarul, nr. 25 | B | solara | 0.00574 | 0.005565 | 0 | 0 | CFp | CBC | E-Distributie Muntenia | 17913327 |  | RO001E108998308/2 | 2023-08-08 | 2023
17387 | jud. BUCURESTI, loc. SECTOR 4, Strada Diditel, nr. 17 | B | solara | 0.01 | 0.009795 | 0 | 0 | CFp | CBC | E-Distributie Muntenia | 17920470 |  | RO001E102110218/2 | 2023-08-01 | 2023
17388 | jud. BUCURESTI, loc. SECTOR 4, Bulevardul Dimitrie Cantemir, nr. 12-14 | B | solara | 0.008 | 0.00774 | 0 | 0 | CFp | CBC | E-Distributie Muntenia | 17919094 |  | RO001E111400106/2 | 2023-08-01 | 2023
17389 | jud. GIURGIU, loc. DAIA, Strada ZORELELOR, nr. 5 | GR | solara | 0.006 | 0.005879 | 0 | 0 | CFp | CBC | E-Distributie Muntenia | 17919811 |  | RO001E300256758/2 | 2023-08-08 | 2023
17390 | jud. BUCURESTI, loc. SECTOR 5, Strada Demosthen N. Atanase, g-ral. med, nr. 17 | B | solara | 0.01 | 0.009799 | 0 | 0 | CFp | CBC | E-Distributie Muntenia | 17909644 |  | RO001E107313375/2 | 2023-08-16 | 2023
17391 | jud. GIURGIU, loc. VEDEA, Strada TRANDAFIRILOR, nr. 15 | GR | solara | 0.003 | 0.002939 | 0 | 0 | CFp | CBC | E-Distributie Muntenia | 17918642 |  | RO001E300373624/3 | 2023-08-09 | 2023
17392 | jud. BUCURESTI, loc. SECTOR 6, Strada Culcer Ioan,general, nr. 20 | B | solara | 0.01 | 0.009775 | 16.7 | 0.4 | CFp | CBC | E-Distributie Muntenia | 17907017 |  | RO001E111569405/2 | 2023-08-02 | 2023
17393 | jud. ILFOV, loc. CORBEANCA, Strada Ogorului, nr. T10, bl. P389/13 | IF | solara | 0.0077 | 0.007446 | 0 | 0 | CFp | CBC | E-Distributie Muntenia | 17905958 |  | RO001E400707211/3 | 2023-08-22 | 2023
17394 | jud. ILFOV, loc. POPESTI-LEORDENI, Strada LEORDENI, nr. 257 | IF | solara | 0.00462 | 0.004527 | 0 | 0 | CFp | CBC | E-Distributie Muntenia | 17921498 |  | RO001E400981776/3 | 2023-08-11 | 2023
17395 | jud. GIURGIU, loc. GAISEANCA, Strada BURCESTI, nr. 118 | GR | solara | 0.003 | 0.002938 | 0 | 0 | CFp | CBC | E-Distributie Muntenia | 17900443 |  | RO001E300951985/2 | 2023-08-11 | 2023
17396 | jud. ILFOV, loc. MAGURELE, Strada Arcului, nr. 1K | IF | solara | 0.01212 | 0.011868 | 0 | 0 | CFp | CBC | E-Distributie Muntenia | 17894450 |  | RO001E142042705/2 | 2023-08-02 | 2023
17397 | jud. ILFOV, loc. VOLUNTARI, Bulevardul George Constantin, nr. 82 V | IF | solara | 0.005 | 0.005 | 0 | 0 | CFp | CBC | E-Distributie Muntenia | 17921954 |  | RO001E142218362/3 | 2023-08-04 | 2023
17398 | jud. ILFOV, loc. DUMBRAVENI, Strada Antenei, nr. 15 C | IF | solara | 0.01066 | 0.010446 | 0 | 0 | CFp | CBC | E-Distributie Muntenia | 17922333 |  | RO001E143052943/2 | 2023-08-31 | 2023
17399 | jud. ILFOV, loc. GRUIU, Strada Lipia-Nuci, nr. 1-FN, bl. P230/5, sc. CAD 58730 | IF | solara | 0.01458 | 0.014287 | 0 | 0 | CFp | CBC | E-Distributie Muntenia | 17905847 |  | RO001E143106145/2 | 2023-08-17 | 2023
17400 | jud. ILFOV, loc. VOLUNTARI, Intrarea Pipera-Tunari, nr. 6A | IF | solara | 0.006 | 0.00582 | 0 | 0 | CFp | CBC | E-Distributie Muntenia | 17893165 |  | RO001E400194503/2 | 2023-08-10 | 2023
17401 | jud. BUCURESTI, loc. SECTOR 1, Strada Golovita, nr. 6 | B | solara | 0.005005 | 0.004805 | 0 | 0 | CFp | CBC | E-Distributie Muntenia | 17896919 |  | RO001E100636118/2 | 2023-08-31 | 2023
17402 | jud. GIURGIU, loc. BUDENI, Strada Neajlovului, nr. 391 | GR | solara | 0.003 | 0.002939 | 0 | 0 | CFp | CBC | E-Distributie Muntenia | 17915082 |  | RO001E300527939/2 | 2023-08-02 | 2023
17403 | jud. BUCURESTI, loc. SECTOR 1, Strada Amintirii, nr. 47 | B | solara | 0.005 | 0.005 | 0 | 0 | CFp | CBC | E-Distributie Muntenia | 17919267 |  | RO001E100566019/2 | 2023-08-04 | 2023
17404 | jud. BUCURESTI, loc. SECTOR 1, Strada Neajlovului, nr. 63A | B | solara | 0.012 | 0.012 | 400 | 0.4 | CFp | CBC | E-Distributie Muntenia | 17914607 |  | RO001E109043861/3 | 2023-08-04 | 2023
17405 | jud. GIURGIU, loc. REMUS, Strada 1 Decembrie, nr. 66A | GR | solara | 0.005 | 0.004899 | 0 | 0 | CFp | CBC | E-Distributie Muntenia | 17894743 |  | RO001E131347016/2 | 2023-08-04 | 2023
17406 | jud. GIURGIU, loc. GORNENI, Strada DIMITRIE GORNEANU, nr. 53 | GR | solara | 0.005 | 0.004899 | 0 | 0 | CFp | CBC | E-Distributie Muntenia | 17915392 |  | RO001E300638987/3 | 2023-08-02 | 2023
17407 | jud. ILFOV, loc. GRADISTEA, Strada Ghiocel, nr. 1A | IF | solara | 0.005 | 0.00485 | 0 | 0 | CFp | CBC | E-Distributie Muntenia | 17914682 |  | RO001E142376558/2 | 2023-08-11 | 2023
17408 | jud. ILFOV, loc. TUNARI, Strada 1 Decembrie, nr. 90N | IF | solara | 0.004 | 0.00388 | 0 | 0 | CFp | CBC | E-Distributie Muntenia | 17896394 |  | RO001E142550844/2 | 2023-08-07 | 2023
17409 | jud. ILFOV, loc. BUFTEA, Strada Scolii, nr. 37A, bl. A | IF | solara | 0.003 | 0.002939 | 0 | 0 | CFp | CBC | E-Distributie Muntenia | 17913554 |  | RO001E400967321/3 | 2023-08-10 | 2023
17410 | jud. BUCURESTI, loc. SECTOR 3, Strada Vulcan Judetul, nr. 5 | B | solara | 0.005 | 0.00489 | 0 | 0 | CFp | CBC | E-Distributie Muntenia | 17898049 |  | RO001E109028459/2 | 2023-08-08 | 2023
17411 | jud. ILFOV, loc. OTOPENI, Strada Marasti, nr. 32A | IF | solara | 0.005 | 0.004899 | 0 | 0 | CFp | CBC | E-Distributie Muntenia | 17895953 |  | RO001E141985418/2 | 2023-08-07 | 2023
17412 | jud. BUCURESTI, loc. SECTOR 1, Strada Nades, nr. 32D | B | solara | 0.006 | 0.005825 | 28 | 0.4 | CFp | CBC | E-Distributie Muntenia | 17937365 |  | RO001E400970921/3 | 2023-08-22 | 2023
17413 | jud. GIURGIU, loc. BILA, Strada Caisului, nr. 14 | GR | solara | 0.003 | 0.00289 | 0 | 0 | CFp | CBC | E-Distributie Muntenia | 17943376 |  | RO001E300697869/3 | 2023-08-04 | 2023
17414 | jud. GIURGIU, loc. GIURGIU, Strada Caramidarii Vechi, nr. 60 | GR | solara | 0.003 | 0.00289 | 0 | 0 | CFp | CBC | E-Distributie Muntenia | 17943439 |  | RO001E300053360/2 | 2023-08-14 | 2023
17415 | jud. GIURGIU, loc. MALU SPART, SATUL MALU SPART, nr. 52 | GR | solara | 0.005 | 0.004898 | 0 | 0 | CFp | CBC | E-Distributie Muntenia | 17937249 |  | RO001E300925302/3 | 2023-08-22 | 2023
17416 | jud. BUCURESTI, loc. SECTOR 1, Intrarea Gheorghe Valceanu, nr. 12 | B | solara | 0.008505 | 0.008505 | 0 | 0 | CFp | CBC | E-Distributie Muntenia | 17942647 |  | RO001E118647544/2 | 2023-08-22 | 2023
17417 | jud. ILFOV, loc. PANTELIMON, Strada Iezerului, nr. 7, bl. LOT 6 | IF | solara | 0.006 | 0.00587 | 0 | 0 | CFp | CBC | E-Distributie Muntenia | 17938829 |  | RO001E142094511/3 | 2023-08-14 | 2023
17418 | jud. BUCURESTI, loc. SECTOR 1, Strada Mircesti, nr. 41 | B | solara | 0.003 | 0.003 | 0 | 0 | CFp | CBC | E-Distributie Muntenia | 17940812 |  | RO001E100542248/2 | 2023-08-11 | 2023
17419 | jud. ILFOV, loc. OTOPENI, Strada Ciprian Porumbescu, nr. 10C | IF | solara | 0.005 | 0.00488 | 0 | 0 | CFp | CBC | E-Distributie Muntenia | 17939883 |  | RO001E141665367/2 | 2023-08-04 | 2023
17420 | jud. ILFOV, loc. MOARA VLASIEI, Strada Tudor Arghezii, nr. 17 | IF | solara | 0.003 | 0.002939 | 0 | 0 | CFp | CBC | E-Distributie Muntenia | 17941512 |  | RO001E141548547/2 | 2023-08-11 | 2023
17421 | jud. BUCURESTI, loc. SECTOR 1, Intrarea Gheorghe Valceanu, nr. 12 | B | solara | 0.0081 | 0.0081 | 0 | 0 | CFp | CBC | E-Distributie Muntenia | 17944540 |  | RO001E118647487/2 | 2023-08-11 | 2023
17422 | jud. GIURGIU, loc. HOTARELE, SOSEAUA Muntenia, nr. 4 | GR | solara | 0.01 | 0.009799 | 0 | 0 | CFp | CBC | E-Distributie Muntenia | 17939327 |  | RO001E301161428/3 | 2023-08-08 | 2023
17423 | jud. ILFOV, loc. CHIAJNA, Intrarea Eroului, nr. 2 | IF | solara | 0.003 | 0.00293 | 0 | 0 | CFp | CBC | E-Distributie Muntenia | 17939555 |  | RO001E400246882/2 | 2023-08-02 | 2023
17424 | jud. ILFOV, loc. BRAGADIRU, Strada Ametistului, nr. 31C | IF | solara | 0.004 | 0.00391 | 0 | 0 | CFp | CBC | E-Distributie Muntenia | 17939539 |  | RO001E142428152/2 | 2023-08-02 | 2023
17425 | jud. GIURGIU, loc. REMUS, Strada FLORILOR, nr. 5 | GR | solara | 0.003 | 0.002939 | 0 | 0 | CFp | CBC | E-Distributie Muntenia | 17939379 |  | RO001E300218699/2 | 2023-08-11 | 2023
17426 | jud. BUCURESTI, loc. SECTOR 5, Strada Albotesti, nr. 8 | B | solara | 0.003 | 0.002939 | 0 | 0 | CFp | CBC | E-Distributie Muntenia | 17940649 |  | RO001E119566523/1 | 2023-08-09 | 2023
17427 | jud. GIURGIU, loc. GIURGIU, Strada Plevnei, nr. 61 | GR | solara | 0.003 | 0.00289 | 0 | 0 | CFp | CBC | E-Distributie Muntenia | 17957620 |  | RO001E300090338/2 | 2023-08-16 | 2023
17428 | jud. ILFOV, loc. MAGURELE, Strada Toporasi, nr. 20 | IF | solara | 0.003 | 0.00293 | 0 | 0 | CFp | CBC | E-Distributie Muntenia | 17960627 |  | RO001E142499363/2 | 2023-08-11 | 2023
17429 | jud. ILFOV, loc. GHERMANESTI, Strada Alba Iulia, nr. 32 | IF | solara | 0.0077 | 0.007541 | 800 | 0.4 | CFp | CBC | E-Distributie Muntenia | 17960381 |  | RO001E400769602/2 | 2023-08-11 | 2023
17430 | jud. BUCURESTI, loc. SECTOR 1, Strada Bacului, nr. 9 A | B | solara | 0.005 | 0.005 | 0 | 0 | CFp | CBC | E-Distributie Muntenia | 17958746 |  | RO001E100567784/2 | 2023-08-14 | 2023
17431 | jud. ILFOV, loc. VOLUNTARI, Strada MARULUI, nr. 2 | IF | solara | 0.006 | 0.00587 | 0 | 0 | CFp | CBC | E-Distributie Muntenia | 17964444 |  | RO001E141417609/2 | 2023-08-16 | 2023
17432 | jud. ILFOV, loc. CHITILA, Strada George Cosbuc, nr. 14A | IF | solara | 0.005 | 0.00485 | 0 | 0 | CFp | CBC | E-Distributie Muntenia | 17968041 |  | RO001E400355287/3 | 2023-08-10 | 2023
17433 | jud. ILFOV, loc. CHIAJNA, Strada Stelelor, nr. 63C | IF | solara | 0.004 | 0.003902 | 200 | 0.4 | CFp | CBC | E-Distributie Muntenia | 17967276 |  | RO001E142894317/2 | 2023-08-17 | 2023
17434 | jud. ILFOV, loc. 1 DECEMBRIE, Strada 21, nr. 22 | IF | solara | 0.003 | 0.002939 | 0 | 0 | CFp | CBC | E-Distributie Muntenia | 17966054 |  | RO001E142578079/2 | 2023-08-11 | 2023
17435 | jud. ILFOV, loc. OTOPENI, Strada Libertatii, nr. 12J | IF | solara | 0.003 | 0.003367 | 0 | 0 | CFp | CBC | E-Distributie Muntenia | 17964765 |  | RO001E141901393/2 | 2023-08-23 | 2023
17436 | jud. GIURGIU, loc. GHIMPATI, SOSEAUA BUCURESTI-ALEXANDRIA, nr. 47 | GR | solara | 0.003 | 0.002939 | 0 | 0 | CFp | CBC | E-Distributie Muntenia | 17962733 |  | RO001E300666674/3 | 2023-08-07 | 2023
17437 | jud. GIURGIU, loc. GAUJANI, SOSEAUA Giurgiului, nr. 120 | GR | solara | 0.003 | 0.002938 | 0 | 0 | CFp | CBC | E-Distributie Muntenia | 17963507 |  | RO001E301111399/3 | 2023-08-11 | 2023
17438 | jud. ILFOV, loc. JILAVA, Strada Garii, nr. 34 R | IF | solara | 0.008 | 0.007839 | 0 | 0 | CFp | CBC | E-Distributie Muntenia | 17963706 |  | RO001E141293409/3 | 2023-08-10 | 2023
17439 | jud. ILFOV, loc. BUFTEA, Strada Ion Vlad, nr. 66, bl. VILA4 | IF | solara | 0.003 | 0.002939 | 0 | 0 | CFp | CBC | E-Distributie Muntenia | 17958057 |  | RO001E141341986/2 | 2023-08-11 | 2023
17440 | jud. ILFOV, loc. BRAGADIRU, Strada Libertatii, nr. 2A | IF | solara | 0.005005 | 0.004805 | 0 | 0 | CFp | CBC | E-Distributie Muntenia | 17967694 |  | RO001E142650070/2 | 2023-08-16 | 2023
17441 | jud. BUCURESTI, loc. SECTOR 2, Strada Barzava, nr. 19 | B | solara | 0.005 | 0.00488 | 0 | 0 | CFp | CBC | E-Distributie Muntenia | 17960648 |  | RO001E109437981/2 | 2023-08-25 | 2023
17442 | jud. ILFOV, loc. CORBEANCA, Strada Viitorului, nr. 14B | IF | solara | 0.01 | 0.009798 | 10 | 0.4 | CFp | CBC | E-Distributie Muntenia | 17960725 |  | RO001E142221816/2 | 2023-08-10 | 2023
17443 | jud. GIURGIU, loc. VEDEA, Strada Basarabiei, nr. 22 | GR | solara | 0.003 | 0.002939 | 0 | 0 | CFp | CBC | E-Distributie Muntenia | 17957906 |  | RO001E300366895/2 | 2023-08-31 | 2023
17444 | jud. ILFOV, loc. TUNARI, Strada 1 Decembrie, nr. 90D | IF | solara | 0.004 | 0.00388 | 0 | 0 | CFp | CBC | E-Distributie Muntenia | 17967910 |  | RO001E142411479/4 | 2023-08-11 | 2023
17445 | jud. GIURGIU, loc. DAIA, Strada PROF.STELICA BERECHET, nr. 26 | GR | solara | 0.003 | 0.002939 | 0 | 0 | CFp | CBC | E-Distributie Muntenia | 17958796 |  | RO001E300255320/3 | 2023-08-17 | 2023
17446 | jud. BUCURESTI, loc. SECTOR 1, Strada Cobalcescu Grigore, prof, nr. 3, ap. AP1 | B | solara | 0.003 | 0.003 | 0 | 0 | CFp | CBC | E-Distributie Muntenia | 17964606 |  | RO001E103063014/2 | 2023-08-14 | 2023
17447 | jud. ILFOV, loc. BERCENI, Strada Miorita, nr. 200R | IF | solara | 0.006 | 0.00587 | 0 | 0 | CFp | CBC | E-Distributie Muntenia | 17962614 |  | RO001E142297224/2 | 2023-08-18 | 2023
17448 | jud. GIURGIU, loc. NAIPU, Strada MALU CALNISTEI, nr. 2 | GR | solara | 0.003 | 0.002939 | 0 | 0 | CFp | CBC | E-Distributie Muntenia | 17958442 |  | RO001E131426384/2 | 2023-08-07 | 2023
17449 | jud. ILFOV, loc. CLINCENI, Strada Ciocarliei, nr. 59-61 bis | IF | solara | 0.006 | 0.005879 | 0 | 0 | CFp | CBC | E-Distributie Muntenia | 17965890 |  | RO001E141642968/2 | 2023-08-14 | 2023
17450 | jud. ILFOV, loc. BERCENI, Strada Ion Agirbiceanu, nr. 7 | IF | solara | 0.003 | 0.002939 | 0 | 0 | CFp | CBC | E-Distributie Muntenia | 17957887 |  | RO001E141326136/2 | 2023-08-11 | 2023
17451 | jud. ILFOV, loc. PANTELIMON, Strada Bucovina, nr. 17 | IF | solara | 0.00534 | 0.005232 | 16.667 | 0.4 | CFp | CBC | E-Distributie Muntenia | 17965988 |  | RO001E401065062/3 | 2023-08-31 | 2023
17452 | jud. BUCURESTI, loc. Sector 5, Strada Ciuca Mihai, dr., nr. 13 | B | solara | 0.006 | 0.005879 | 0 | 0 | CFp | CBC | E-Distributie Muntenia | 18033855 |  | RO001E107318965/2 | 2023-08-25 | 2023
17453 | jud. ILFOV, loc. VOLUNTARI, Strada PETRU DOBRA, nr. 6 | IF | solara | 0.006 | 0.005879 | 0 | 0 | CFp | CBC | E-Distributie Muntenia | 18015365 |  | RO001E109016311/3 | 2023-08-14 | 2023
17454 | jud. GIURGIU, loc. MIHAILESTI, Strada Industriei, nr. 14A | GR | solara | 0.003 | 0.002939 | 0 | 0 | CFp | CBC | E-Distributie Muntenia | 18025817 |  | RO001E300590030/3 | 2023-08-08 | 2023
17455 | jud. ILFOV, loc. OTOPENI, Strada SPIRU HARET, nr. 18 | IF | solara | 0.005 | 0.004899 | 0 | 0 | CFp | CBC | E-Distributie Muntenia | 18028568 |  | RO001E141728671/3 | 2023-08-16 | 2023
17456 | jud. ILFOV, loc. VARTEJU, Strada Bucuresti, nr. 113A | IF | solara | 0.006 | 0.00587 | 0 | 0 | CFp | CBC | E-Distributie Muntenia | 18004637 |  | RO001E142762805/2 | 2023-08-10 | 2023
17457 | jud. BUCURESTI, loc. SECTOR 1, Strada Varful Inalt, nr. 60 | B | solara | 0.006 | 0.006 | 0 | 0 | CFp | CBC | E-Distributie Muntenia | 18019882 |  | RO001E100648335/2 | 2023-08-25 | 2023
17458 | jud. ILFOV, loc. PETRESTI, Calea Bucurestilor, nr. 10 | IF | solara | 0.015 | 0.01465 | 0 | 0 | CFp | CBC | E-Distributie Muntenia | 18023421 |  | RO001E141713866/3 | 2023-08-17 | 2023
17459 | jud. ILFOV, loc. SNAGOV, SOSEAUA Snagov, nr. 13 A | IF | solara | 0.01 | 0.00979 | 0 | 0 | CFp | CBC | E-Distributie Muntenia | 18022840 |  | RO001E400832962/4 | 2023-08-24 | 2023
17460 | jud. GIURGIU, loc. REMUS, Strada SOARELUI, nr. 11 | GR | solara | 0.006 | 0.005879 | 0 | 0 | CFp | CBC | E-Distributie Muntenia | 18016452 |  | RO001E300222199/4 | 2023-08-24 | 2023
17461 | jud. BUCURESTI, loc. SECTOR 1, Strada Caramfil G. Nicolae, nr. 81, bl. -, sc. -, et. -, ap. - | B | solara | 0.006 | 0.006 | 0 | 0 | CFp | CBC | E-Distributie Muntenia | 18016998 |  | RO001E101420592/2 | 2023-08-22 | 2023
17462 | jud. BUCURESTI, loc. SECTOR 1, Strada Timisului, nr. 38 | B | solara | 0.005 | 0.005 | 0 | 0 | CFp | CBC | E-Distributie Muntenia | 18034912 |  | RO001E100561328/2 | 2023-08-24 | 2023
17463 | jud. GIURGIU, loc. STANESTI, Strada Mare, nr. 2 | GR | solara | 0.005 | 0.00485 | 0 | 0 | CFp | CBC | E-Distributie Muntenia | 18005718 |  | RO001E300351439/2 | 2023-08-16 | 2023
17464 | jud. ILFOV, loc. VARASTI, Strada CALARASI, nr. 14 | IF | solara | 0.005 | 0.00489 | 0 | 0 | CFp | CBC | E-Distributie Muntenia | 18028763 |  | RO001E401120514/3 | 2023-08-31 | 2023
17465 | jud. GIURGIU, loc. BACU, Strada Teilor, nr. 16 | GR | solara | 0.004 | 0.003919 | 0 | 0 | CFp | CBC | E-Distributie Muntenia | 18019592 |  | RO001E301090171/3 | 2023-08-25 | 2023
17466 | jud. GIURGIU, loc. GIURGIU, Strada Ghelmez Petre, nr. 1 | GR | solara | 0.005 | 0.00488 | 0 | 0 | CFp | CBC | E-Distributie Muntenia | 18003804 |  | RO001E300039836/3 | 2023-08-25 | 2023
17467 | jud. ILFOV, loc. SINTESTI, Strada Orhideelor, nr. 9 | IF | solara | 0.005 | 0.004899 | 0 | 0 | CFp | CBC | E-Distributie Muntenia | 18005188 |  | RO001E143227970/2 | 2023-08-24 | 2023
17468 | jud. GIURGIU, loc. GIURGIU, Bulevardul 1907, nr. 50 | GR | solara | 0.003 | 0.002939 | 0 | 0 | CFp | CBC | E-Distributie Muntenia | 18016157 |  | RO001E300023233/2 | 2023-08-24 | 2023
17469 | jud. BUCURESTI, loc. SECTOR 5, Strada Ghidigeni, nr. 106G | B | solara | 0.005 | 0.00488 | 0 | 0 | CFp | CBC | E-Distributie Muntenia | 18022118 |  | RO001E109050678/2 | 2023-08-24 | 2023
17470 | jud. GIURGIU, loc. CETATEA, Strada Poenitei, nr. 39 | GR | solara | 0.005 | 0.00488 | 0 | 0 | CFp | CBC | E-Distributie Muntenia | 18032267 |  | RO001E300218284/3 | 2023-08-28 | 2023
17471 | jud. GIURGIU, loc. CARPENISU, Strada PRINCIPALA, nr. 14 | GR | solara | 0.005 | 0.004899 | 0 | 0 | CFp | CBC | E-Distributie Muntenia | 18029157 |  | RO001E300985937/3 | 2023-08-23 | 2023
17472 | jud. ILFOV, loc. DUDU, Intrarea Trandafirilor, nr. 7 | IF | solara | 0.007695 | 0.007521 | 0 | 0 | CFp | CBC | E-Distributie Muntenia | 18034991 |  | RO001E141557626/3 | 2023-08-28 | 2023
17473 | jud. ILFOV, loc. POPESTI-LEORDENI, Strada Orizontului, nr. 62, ap. CASA 12 | IF | solara | 0.00498 | 0.00487 | 0 | 0 | CFp | CBC | E-Distributie Muntenia | 18006175 |  | RO001E142289191/2 | 2023-08-16 | 2023
17474 | jud. ILFOV, loc. VOLUNTARI, Strada MATEI MILLO, nr. 114, ap. C14B | IF | solara | 0.006 | 0.00587 | 0 | 0 | CFp | CBC | E-Distributie Muntenia | 18035144 |  | RO001E142764672/3 | 2023-08-24 | 2023
17475 | jud. GIURGIU, loc. GIURGIU, Strada Ramadan, nr. 55 | GR | solara | 0.005 | 0.00485 | 0 | 0 | CFp | CBC | E-Distributie Muntenia | 18010438 |  | RO001E300120310/2 | 2023-08-31 | 2023
17476 | jud. BUCURESTI, loc. SECTOR 3, Strada Ilioara, nr. 41A | B | solara | 0.01701 | 0.016669 | 0 | 0 | CFp | CBC | E-Distributie Muntenia | 18003511 |  | RO001E110111553/3 | 2023-08-09 | 2023
17477 | jud. BUCURESTI, loc. SECTOR 2, Strada Zlatescu Constantin, medic, nr. 9 | B | solara | 0.00935 | 0.009158 | 0 | 0 | CFp | CBC | E-Distributie Muntenia | 18005732 |  | RO001E110253190/1 | 2023-08-23 | 2023
17478 | jud. ILFOV, loc. SANTU-FLORESTI, Strada Garoafelor, nr. 8 | IF | solara | 0.005 | 0.004899 | 0 | 0 | CFp | CBC | E-Distributie Muntenia | 18031450 |  | RO001E141225909/3 | 2023-08-28 | 2023
17479 | jud. ILFOV, loc. BERCENI, Strada Intre Vii, nr. 73A | IF | solara | 0.00894 | 0.00876 | 43.478 | 0.23 | CFp | CBC | E-Distributie Muntenia | 18006315 |  | RO001E142600200/5 | 2023-08-23 | 2023
17480 | jud. BUCURESTI, loc. SECTOR 1, Calea Dorobanti, nr. 210 | B | solara | 0.005 | 0.005 | 0 | 0 | CFp | CBC | E-Distributie Muntenia | 18035123 |  | RO001E110139160/2 | 2023-08-25 | 2023
17481 | jud. GIURGIU, loc. CRIVINA, Strada ULITA BARAJULUI, nr. 57 | GR | solara | 0.0033 | 0.003233 | 0 | 0 | CFp | CBC | E-Distributie Muntenia | 18022137 |  | RO001E300917088/3 | 2023-08-23 | 2023
17482 | jud. ILFOV, loc. CHIAJNA, Strada Libertatii, nr. 20 | IF | solara | 0.005 | 0.004899 | 0 | 0 | CFp | CBC | E-Distributie Muntenia | 18003900 |  | RO001E400244767/3 | 2023-08-22 | 2023
17483 | jud. GIURGIU, loc. FLORESTI, Strada RADIOFARULUI, nr. 2 | GR | solara | 0.005 | 0.004899 | 0 | 0 | CFp | CBC | E-Distributie Muntenia | 18022051 |  | RO001E300972191/3 | 2023-08-24 | 2023
17484 | jud. ILFOV, loc. CHIAJNA, Strada Eroului, nr. 146 | IF | solara | 0.003 | 0.00293 | 0 | 0 | CFp | CBC | E-Distributie Muntenia | 18020552 |  | RO001E400244183/2 | 2023-08-21 | 2023
17485 | jud. GIURGIU, loc. IZVORU (VANATORII MICI), SOSEAUA Principala, nr. 103 | GR | solara | 0.003 | 0.002939 | 0 | 0 | CFp | CBC | E-Distributie Muntenia | 18016185 |  | RO001E301051730/4 | 2023-08-25 | 2023
17486 | jud. ILFOV, loc. OSTRATU, Strada Hipodromului, nr. 33 | IF | solara | 0.005 | 0.00488 | 0 | 0 | CFp | CBC | E-Distributie Muntenia | 18015584 |  | RO001E141238611/2 | 2023-08-31 | 2023
17487 | jud. ILFOV, loc. MAGURELE, Strada Miraslau, nr. 19B, ap. C2 | IF | solara | 0.003 | 0.002939 | 0 | 0 | CFp | CBC | E-Distributie Muntenia | 18028025 |  | RO001E141865606/2 | 2023-08-23 | 2023
17488 | jud. ILFOV, loc. VOLUNTARI, Strada Emil Racovita, nr. 70, bl. VILA42C | IF | solara | 0.005 | 0.004899 | 0 | 0 | CFp | CBC | E-Distributie Muntenia | 18078881 |  | RO001E141790344/3 | 2023-08-29 | 2023
17489 | jud. GIURGIU, loc. ADUNATII-COPACENI, Strada LUNCA ARGESULUI, nr. 55 | GR | solara | 0.003 | 0.002938 | 0 | 0 | CFp | CBC | E-Distributie Muntenia | 18073324 |  | RO001E300481961/3 | 2023-08-31 | 2023
17490 | jud. ILFOV, loc. BERCENI, Strada Padurea Craiului, nr. 59-E | IF | solara | 0.006 | 0.005879 | 0 | 0 | CFp | CBC | E-Distributie Muntenia | 18077474 |  | RO001E143302895/2 | 2023-08-29 | 2023
17491 | jud. ILFOV, loc. BALOTESTI, Strada Stupinei, nr. 13 | IF | solara | 0.00847 | 0.0083 | 0 | 0 | CFp | CBC | E-Distributie Muntenia | 18098116 |  | RO001E400587712/3 | 2023-08-31 | 2023
17492 | jud. ILFOV, loc. BERCENI, Strada Intravilan, nr. T12, bl. P32/1/1/6, sc. LOT 5 | IF | solara | 0.006 | 0.00586 | 0 | 0 | CFp | CBC | E-Distributie Muntenia | 18086115 |  | RO001E142303020/2 | 2023-08-31 | 2023
17493 | jud. GIURGIU, loc. VALEA DRAGULUI, Strada Principala, nr. 473 | GR | solara | 0.005 | 0.004898 | 0 | 0 | CFp | CBC | E-Distributie Muntenia | 18076967 |  | RO001E300778038/3 | 2023-08-31 | 2023
17494 | jud. GIURGIU, loc. CREVEDIA MARE, Strada PRINCIPALA, nr. 93 | GR | solara | 0.003 | 0.002938 | 0 | 0 | CFp | CBC | E-Distributie Muntenia | 18076748 |  | RO001E300940275/3 | 2023-08-31 | 2023
17495 | jud. ILFOV, loc. POPESTI-LEORDENI, Strada 1 Mai, nr. 17 | IF | solara | 0.004675 | 0.004581 | 0 | 0 | CFp | CBC | E-Distributie Muntenia | 18071547 |  | RO001E400115461/2 | 2023-08-30 | 2023
17496 | jud. GIURGIU, loc. SABARENI, ULITA Padurea Raioasa, nr. t18 p720 | GR | solara | 0.00495 | 0.004801 | 0 | 0 | CFp | CBC | E-Distributie Muntenia | 18070069 |  | RO001E131299854/2 | 2023-08-31 | 2023
17497 | jud. BUCURESTI, loc. SECTOR 5, Strada Barajului, nr. 12 A | B | solara | 0.005 | 0.004898 | 0 | 0 | CFp | CBC | E-Distributie Muntenia | 18101775 |  | RO001E108182763/2 | 2023-08-28 | 2023
17498 | jud. ILFOV, loc. VOLUNTARI, Strada POPASULUI, nr. 8A, bl. C1 | IF | solara | 0.012 | 0.01175 | 0 | 0 | CFp | CBC | E-Distributie Muntenia | 18069563 |  | RO001E141876372/3 | 2023-08-14 | 2023
17499 | jud. GIURGIU, loc. GIURGIU, Strada Toporasi, nr. 2A | GR | solara | 0.003 | 0.002938 | 0 | 0 | CFp | CBC | E-Distributie Muntenia | 18077169 |  | RO001E131309395/2 | 2023-08-31 | 2023
17500 | jud. GIURGIU, loc. CREVEDIA MARE, Strada CALUGAREASCA, nr. 211 | GR | solara | 0.003 | 0.002938 | 0 | 0 | CFp | CBC | E-Distributie Muntenia | 18073283 |  | RO001E300941142/3 | 2023-08-31 | 2023
17501 | jud. GIURGIU, loc. ADUNATII-COPACENI, SOSEAUA Victoriei, nr. 137 | GR | solara | 0.005 | 0.004898 | 0 | 0 | CFp | CBC | E-Distributie Muntenia | 18071126 |  | RO001E300484896/2 | 2023-08-17 | 2023
17502 | jud. GIURGIU, loc. MALU SPART, Strada Malu Spart, nr. 727 | GR | solara | 0.005 | 0.004895 | 0 | 0 | CFp | CBC | E-Distributie Muntenia | 18074301 |  | RO001E131435788/2 | 2023-08-16 | 2023
17503 | jud. ILFOV, loc. BRAGADIRU, Strada MAGNOLIEI, nr. 10 | IF | solara | 0.01 | 0.009799 | 0 | 0 | CFp | CBC | E-Distributie Muntenia | 18095270 |  | RO001E108800861/3 | 2023-08-28 | 2023
17504 | jud. ILFOV, loc. PANTELIMON, Strada Sfantul Andrei, nr. FN | IF | solara | 0.008 | 0.007839 | 0 | 0 | CFp | CBC | E-Distributie Muntenia | 13273051 |  | RO001E142199078/1 | 2023-08-10 | 2023
17505 | jud. ILFOV, loc. BUFTEA, Strada RASARITULUI, nr. 62 | IF | solara | 0.054 | 0.052912 | 0 | 0 | CFp | CBC | E-Distributie Muntenia | 11941638 |  | RO001E141669462/2 | 2023-08-01 | 2023
17506 | jud. ILFOV, loc. CIOLPANI, Strada Tarla, nr. 57 | IF | solara | 0.02457 | 0.024078 | 0 | 0 | CFp | CBC | E-Distributie Muntenia | 12630978 |  | RO001E143010543/2 | 2023-08-02 | 2023
17507 | jud. ILFOV, loc. TUNARI, Strada Campului, nr. 45 | IF | solara | 0.008 | 0.007839 | 0 | 0 | CFp | CBC | E-Distributie Muntenia | 14022821 |  | RO001E400178819/2 | 2023-08-10 | 2023
17508 | jud. ILFOV, loc. BRANESTI, Strada Petre Ionel, nr. 214 | IF | solara | 0.00492 | 0.004816 | 200 | 0.23 | CFp | CBC | E-Distributie Muntenia | 16020991 |  | RO001E141555893/2 | 2023-08-16 | 2023
17509 | jud. ILFOV, loc. AFUMATI, Strada Stefan cel Mare, nr. 3A | IF | solara | 0.01 | 0.009798 | 0 | 0 | CFp | CBC | E-Distributie Muntenia | 13048260 |  | RO001E401117363/3 | 2023-08-24 | 2023
17510 | jud. ILFOV, loc. VOLUNTARI, Bulevardul PIPERA, nr. 141, bl. VILA 89 | IF | solara | 0.006 | 0.00587 | 0 | 0 | CFp | CBC | E-Distributie Muntenia | 13691130 |  | RO001E142237903/2 | 2023-08-23 | 2023
17511 | jud. ILFOV, loc. OTOPENI, Intrarea Tufanului, nr. 2F | IF | solara | 0.01196 | 0.01172 | 0 | 0 | CFp | CBC | E-Distributie Muntenia | 13654841 |  | RO001E142512617/2 | 2023-08-04 | 2023
17512 | jud. ILFOV, loc. 1 DECEMBRIE, Strada RASARITULUI, nr. 12 | IF | solara | 0.003 | 0.002932 | 0 | 0 | CFp | CBC | E-Distributie Muntenia | 12364487 |  | RO001E401058154/2 | 2023-08-18 | 2023
17513 | jud. BUCURESTI, loc. SECTOR 4, DRUMUL Binelui, nr. 1 A, bl. MARE, sc. - | B | solara | 0.39798 | 0.39002 | 0 | 0 | CFp | CBC | E-Distributie Muntenia | 13846326 |  | RO001E109171593/3 | 2023-08-07 | 2023
17514 | jud. ILFOV, loc. OTOPENI, Strada Grivita, nr. 27P, bl. A343 | IF | solara | 0.005 | 0.00489 | 0 | 0 | CFp | CBC | E-Distributie Muntenia | 10670178 |  | RO001E401031739/3 | 2023-08-28 | 2023
17515 | jud. ILFOV, loc. BRANESTI, Strada Oituz, nr. 8 | IF | solara | 0.006 | 0.00578 | 0 | 0 | CFp | CBC | E-Distributie Muntenia | 14640794 |  | RO001E400025337/2 | 2023-08-31 | 2023
17516 | jud. ILFOV, loc. OTOPENI, Strada Ciprian Porumbescu, nr. 5G | IF | solara | 0.01 | 0.0097 | 0 | 0 | CFp | CBC | E-Distributie Muntenia | 15156750 |  | RO001E142757348/2 | 2023-08-18 | 2023
17517 | jud. ILFOV, loc. POPESTI-LEORDENI, Strada Sf. Apostoli, nr. 2, bl. 1T, sc. P10 | IF | solara | 0.005915 | 0.005795 | 0 | 0 | CFp | CBC | E-Distributie Muntenia | 15129851 |  | RO001E401069101/2 | 2023-08-25 | 2023
17518 | jud. ILFOV, loc. BUFTEA, ALEEA Brazilor, nr. 3-5 | IF | solara | 0.005 | 0.004845 | 0 | 0 | CFp | CBC | E-Distributie Muntenia | 15190897 |  | RO001E141191923/2 | 2023-08-22 | 2023
17519 | jud. ILFOV, loc. MICSUNESTI-MOARA, Strada Principala, nr. 0 | IF | solara | 0.00594 | 0.005671 | 0 | 0 | CFp | CBC | E-Distributie Muntenia | 13519397 |  | RO001E400790022/2 | 2023-08-21 | 2023
17520 | jud. ILFOV, loc. DASCALU, Strada Victoriei, nr. 137 | IF | solara | 0.006 | 0.00578 | 0 | 0 | CFp | CBC | E-Distributie Muntenia | 13547230 |  | RO001E400638438/2 | 2023-08-22 | 2023
17521 | jud. ILFOV, loc. VOLUNTARI, Strada POTCOAVEI, nr. 55 | IF | solara | 0.008 | 0.007838 | 0 | 0 | CFp | CBC | E-Distributie Muntenia | 13546187 |  | RO001E400921893/2 | 2023-08-18 | 2023
17522 | jud. ILFOV, loc. BERCENI, Strada Mihail Kogalniceanu, nr. 16R, bl. LOT 16 | IF | solara | 0.00445 | 0.00436 | 0 | 0 | CFp | CBC | E-Distributie Muntenia | 16206874 |  | RO001E143021859/3 | 2023-08-31 | 2023
17523 | jud. ILFOV, loc. BERCENI, Strada Miorita, nr. 208G | IF | solara | 0.006 | 0.00582 | 0 | 0 | CFp | CBC | E-Distributie Muntenia | 17728356 |  | RO001E142810045/3 | 2023-08-31 | 2023
17524 | jud. BUCURESTI, loc. SECTOR 6, Strada Castranova, nr. 5 | B | solara | 0.01 | 0.009798 | 0 | 0 | CFp | CBC | E-Distributie Muntenia | 14147339 |  | RO001E107347888/4 | 2023-08-02 | 2023
17525 | jud. ILFOV, loc. BALOTESTI, Strada Petalelor, nr. 4 | IF | solara | 0.0117 | 0.011464 | 0 | 0 | CFp | CBC | E-Distributie Muntenia | 14151371 |  | RO001E142805881/2 | 2023-08-22 | 2023
17526 | jud. ILFOV, loc. MECHEAUA, Strada Viitorului, nr. 45B | IF | solara | 0.01 | 0.009799 | 200 | 0.4 | CFp | CBC | E-Distributie Muntenia | 13127207 |  | RO001E141308541/1 | 2023-08-31 | 2023
17527 | jud. ILFOV, loc. DASCALU, Strada CACTUSULUI, nr. 8 | IF | solara | 0.00736 | 0.007133 | 0 | 0 | CFp | CBC | E-Distributie Muntenia | 10244588 |  | RO001E142558268/2 | 2023-08-24 | 2023
17528 | jud. ILFOV, loc. BRAGADIRU, Strada Maracineni, nr. 66 | IF | solara | 0.012 | 0.01171 | 0 | 0 | CFp | CBC | E-Distributie Muntenia | 16147142 |  | RO001E401106327/4 | 2023-08-07 | 2023
17529 | jud. ILFOV, loc. POSTA, Strada Extravilan, nr. T60 P458/3 | IF | solara | 0.008 | 0.00779 | 0 | 0 | CFp | CBC | E-Distributie Muntenia | 15413126 |  | RO001E141916603/2 | 2023-08-01 | 2023
17530 | jud. ILFOV, loc. MOGOSOAIA, Strada VANATORILOR, nr. 11D1 | IF | solara | 0.005 | 0.004894 | 0 | 0 | CFp | CBC | E-Distributie Muntenia | 16766851 |  | RO001E142348221/2 | 2023-08-09 | 2023
17531 | jud. ILFOV, loc. BALOTESTI, Strada Unirii, nr. 179 | IF | solara | 0.006 | 0.00587 | 0 | 0 | CFp | CBC | E-Distributie Muntenia | 16725932 |  | RO001E400588049/2 | 2023-08-23 | 2023
17532 | jud. ILFOV, loc. DIMIENI, Strada STRAJA, nr. 6 | IF | solara | 0.006 | 0.005879 | 0 | 0 | CFp | CBC | E-Distributie Muntenia | 16773262 |  | RO001E141489888/2 | 2023-08-14 | 2023
17533 | jud. ILFOV, loc. CHITILA, Strada Gheorghe Dona, nr. 3B | IF | solara | 0.005 | 0.00485 | 0 | 0 | CFp | CBC | E-Distributie Muntenia | 17005103 |  | RO001E142223100/2 | 2023-08-21 | 2023
17534 | jud. ILFOV, loc. CORBEANCA, Strada Laguna Albastra, nr. 48-M | IF | solara | 0.008 | 0.007839 | 0 | 0 | CFp | CBC | E-Distributie Muntenia | 16997723 |  | RO001E143088526/2 | 2023-08-21 | 2023
17535 | jud. ILFOV, loc. VIDRA, Strada Manastirii, nr. 78F | IF | solara | 0.002975 | 0.002866 | 0 | 0 | CFp | CBC | E-Distributie Muntenia | 16947937 |  | RO001E143230200/2 | 2023-08-10 | 2023
17536 | jud. BUCURESTI, loc. SECTOR 1, Strada Buzias, nr. 61 | B | solara | 0.005 | 0.004899 | 0 | 0 | CFp | CBC | E-Distributie Muntenia | 17122034 |  | RO001E119760596/2 | 2023-08-01 | 2023
17537 | jud. ILFOV, loc. TUNARI, Strada Nicolae Iorga, nr. 106, bl. LOT 1, ap. CASA 6 | IF | solara | 0.006 | 0.00587 | 0 | 0 | CFp | CBC | E-Distributie Muntenia | 17139627 |  | RO001E142433282/2 | 2023-08-25 | 2023
17538 | jud. ILFOV, loc. GLINA, Strada LIBERTATII, nr. 352 C | IF | solara | 0.005 | 0.004899 | 0 | 0 | CFp | CBC | E-Distributie Muntenia | 17220493 |  | RO001E400946755/2 | 2023-08-31 | 2023
17539 | jud. ILFOV, loc. VOLUNTARI, Strada Mircea cel Batran, nr. 19 | IF | solara | 0.006 | 0.005875 | 0 | 0 | CFp | CBC | E-Distributie Muntenia | 17232520 |  | RO001E400930545/2 | 2023-08-28 | 2023
17540 | jud. ILFOV, loc. VOLUNTARI, Strada STR.DRUMUL POTCOAVEI, nr. 7 | IF | solara | 0.00984 | 0.009641 | 0 | 0 | CFp | CBC | E-Distributie Muntenia | 17230641 |  | RO001E400100993/3 | 2023-08-14 | 2023
17541 | jud. BUCURESTI, loc. SECTOR 6, Bulevardul Ghencea, nr. 79, sc. spec | B | solara | 0.00954 | 0.009347 | 0 | 0 | CFp | CBC | E-Distributie Muntenia | 17372504 |  | RO001E109439028/1 | 2023-08-02 | 2023
17542 | jud. BUCURESTI, loc. SECTOR 1, Strada Nades, nr. 5 | B | solara | 0.006 | 0.00578 | 0 | 0 | CFp | CBC | E-Distributie Muntenia | 17317896 |  | RO001E400882383/3 | 2023-08-04 | 2023
17543 | jud. GIURGIU, loc. DARASTI-VLASCA, Strada Argesului, nr. 12 | GR | solara | 0.01 | 0.009799 | 0 | 0 | CFp | CBC | E-Distributie Muntenia | 17369898 |  | RO001E131299090/3 | 2023-08-14 | 2023
17544 | jud. ILFOV, loc. PANTELIMON, Strada Sinaia, nr. FN | IF | solara | 0.01 | 0.00975 | 0 | 0 | CFp | CBC | E-Distributie Muntenia | 17353157 |  | RO001E143202580/2 | 2023-08-04 | 2023
17545 | jud. ILFOV, loc. MOGOSOAIA, Strada Crangului, nr. 8 | IF | solara | 0.0069 | 0.006662 | 0 | 0 | CFp | CBC | E-Distributie Muntenia | 17372358 |  | RO001E401132023/2 | 2023-08-28 | 2023
17546 | jud. BUCURESTI, loc. SECTOR 3, SOSEAUA Gara Catelu, nr. 25 | B | solara | 0.16 | 0.1508 | 0 | 0 | CFp | CBC | E-Distributie Muntenia | 17371459 |  | RO001E109172628/2 | 2023-08-02 | 2023
17547 | jud. ILFOV, loc. BRANESTI, Strada Soarelui, nr. 132 | IF | solara | 0.006 | 0.00587 | 0 | 0 | CFp | CBC | E-Distributie Muntenia | 17306718 |  | RO001E401171318/2 | 2023-08-31 | 2023
17548 | jud. ILFOV, loc. SAFTICA, Strada Alunului, nr. 12 | IF | solara | 0.005 | 0.00489 | 0 | 0 | CFp | CBC | E-Distributie Muntenia | 17305695 |  | RO001E401010725/2 | 2023-08-02 | 2023
17549 | jud. ILFOV, loc. SILISTEA SNAGOVULUI, Strada strada Sitarului, nr. 6 | IF | solara | 0.01 | 0.009794 | 0 | 0 | CFp | CBC | E-Distributie Muntenia | 17348449 |  | RO001E142566098/2 | 2023-08-31 | 2023
17550 | jud. ILFOV, loc. BALOTESTI, Strada Margeanului, nr. 6/5 | IF | solara | 0.00644 | 0.006301 | 0 | 0 | CFp | CBC | E-Distributie Muntenia | 17311327 |  | RO001E141533888/3 | 2023-08-04 | 2023
17551 | jud. ILFOV, loc. CIOLPANI, Strada Manastirea Tiganesti, nr. 237 | IF | solara | 0.00567 | 0.005556 | 0 | 0 | CFp | CBC | E-Distributie Muntenia | 17401491 |  | RO001E400739081/2 | 2023-08-17 | 2023
17552 | jud. ILFOV, loc. VOLUNTARI, Strada Emil Racovita, nr. 39D, bl. 1G, ap. G1 | IF | solara | 0.005 | 0.00489 | 0 | 0 | CFp | CBC | E-Distributie Muntenia | 17418575 |  | RO001E142153382/3 | 2023-08-11 | 2023
17553 | jud. GIURGIU, loc. ADUNATII-COPACENI, Strada Victoriei, nr. 64 | GR | solara | 0.0056 | 0.005483 | 0 | 0 | CFp | CBC | E-Distributie Muntenia | 17398747 |  | RO001E301224046/3 | 2023-08-14 | 2023
17554 | jud. ILFOV, loc. CIOROGARLA, Strada Lacului, nr. 80 | IF | solara | 0.00468 | 0.004486 | 30.75 | 0.4 | CFp | CBC | E-Distributie Muntenia | 17415733 |  | RO001E141374027/4 | 2023-08-24 | 2023
17555 | jud. ILFOV, loc. DOMNESTI, Strada George Cosbuc, nr. 56 | IF | solara | 0.006 | 0.00583 | 0 | 0 | CFp | CBC | E-Distributie Muntenia | 17403915 |  | RO001E141882391/2 | 2023-08-31 | 2023
17556 | jud. ILFOV, loc. DUMBRAVENI, Strada LAHOVARI, nr. NC2125/18 | IF | solara | 0.00984 | 0.009638 | 0 | 0 | CFp | CBC | E-Distributie Muntenia | 17399048 |  | RO001E142184432/1 | 2023-08-31 | 2023
17557 | jud. ILFOV, loc. STEFANESTII DE JOS, Strada Linia de Centura, nr. 50, bl. N32B2, et. PARTER+1, ap. 004 | IF | solara | 0.006 | 0.00586 | 0 | 0 | CFp | CBC | E-Distributie Muntenia | 17392815 |  | RO001E143062595/2 | 2023-08-24 | 2023
17558 | jud. ILFOV, loc. CHIAJNA, Strada VLAD TEPES, nr. 74 | IF | solara | 0.006 | 0.005879 | 0 | 0 | CFp | CBC | E-Distributie Muntenia | 17477769 |  | RO001E400246163/2 | 2023-08-31 | 2023
17559 | jud. ILFOV, loc. TUNARI, Strada Ceair, nr. 34, bl. Casa 4 | IF | solara | 0.006 | 0.005879 | 0 | 0 | CFp | CBC | E-Distributie Muntenia | 17463476 |  | RO001E142622204/2 | 2023-08-11 | 2023
17560 | jud. ILFOV, loc. DRAGOMIRESTI-VALE, Strada Micsunelelor , nr. 387A | IF | solara | 0.005 | 0.0048 | 0 | 0 | CFp | CBC | E-Distributie Muntenia | 17464541 |  | RO001E141226955/2 | 2023-08-04 | 2023
17561 | jud. ILFOV, loc. CHIAJNA, Strada Luceafarului, nr. 39B | IF | solara | 0.00492 | 0.004821 | 0 | 0 | CFp | CBC | E-Distributie Muntenia | 17463732 |  | RO001E141834927/2 | 2023-08-18 | 2023
17562 | jud. ILFOV, loc. OLTENI, SOSEAUA Bucuresti-Domnesti, nr. 53B, ap. C2 | IF | solara | 0.004 | 0.003919 | 0 | 0 | CFp | CBC | E-Distributie Muntenia | 17542139 |  | RO001E142085410/3 | 2023-08-29 | 2023
17563 | jud. ILFOV, loc. BRAGADIRU, Strada Muzelor, nr. 22 | IF | solara | 0.08 | 0.0783 | 0 | 0 | CFp | CBC | E-Distributie Muntenia | 17542716 |  | RO001E141964268/2 | 2023-08-01 | 2023
17564 | jud. ILFOV, loc. DOMNESTI, Strada Tudor Vladimirescu, nr. 282 | IF | solara | 0.081 | 0.07908 | 0 | 0 | CFp | CBC | E-Distributie Muntenia | 17527038 |  | RO001E141598250/3 | 2023-08-30 | 2023
17565 | jud. BUCURESTI, loc. SECTOR 1, Strada Ramurele, nr. 49 | B | solara | 0.005 | 0.004899 | 0 | 0 | CFp | CBC | E-Distributie Muntenia | 17533182 |  | RO001E400733603/3 | 2023-08-11 | 2023
17566 | jud. BUCURESTI, loc. SECTOR 1, SOSEAUA Odai, nr. 23 | B | solara | 0.01 | 0.009799 | 0 | 0 | CFp | CBC | E-Distributie Muntenia | 17541969 |  | RO001E119833294/2 | 2023-08-23 | 2023
17567 | jud. ILFOV, loc. BERCENI, Strada Miorita, nr. 85 | IF | solara | 0.005 | 0.004898 | 0 | 0 | CFp | CBC | E-Distributie Muntenia | 17536878 |  | RO001E142770804/2 | 2023-08-17 | 2023
17568 | jud. ILFOV, loc. DRAGOMIRESTI-DEAL, Strada Republicii, nr. 379 | IF | solara | 0.2 | 0.19595 | 0 | 0 | CFp | CBC | E-Distributie Muntenia | 17582283 |  | RO001E401074219/4 | 2023-08-01 | 2023
17569 | jud. ILFOV, loc. PANTELIMON, Strada Busteni, nr. 16 | IF | solara | 0.00748 | 0.00725 | 0 | 0 | CFp | CBC | E-Distributie Muntenia | 17585484 |  | RO001E141274330/2 | 2023-08-25 | 2023
17570 | jud. BUCURESTI, loc. BUCURESTI, Strada Danielopolu Daniel, nr. 44A | B | solara | 0.1012 | 0.099175 | 0 | 0 | CFp | CBC | E-Distributie Muntenia | 17571595 |  | RO001E109430792/3 | 2023-08-07 | 2023
17571 | jud. ILFOV, loc. BRAGADIRU, PRELUNGIREA Ghencea, nr. 91-95B, ap. 2 | IF | solara | 0.008 | 0.007839 | 0 | 0 | CFp | CBC | E-Distributie Muntenia | 17568691 |  | RO001E141448243/4 | 2023-08-16 | 2023
17572 | jud. ILFOV, loc. DOMNESTI, Strada Tudor Vladimirescu, nr. 319 | IF | solara | 0.0162 | 0.015576 | 0 | 0 | CFp | CBC | E-Distributie Muntenia | 17567723 |  | RO001E141279515/4 | 2023-08-02 | 2023
17573 | jud. ILFOV, loc. OSTRATU, Bulevardul PARADISUL VERDE, nr. 1 | IF | solara | 0.012015 | 0.011765 | 0 | 0 | CFp | CBC | E-Distributie Muntenia | 17570417 |  | RO001E401128398/2 | 2023-08-29 | 2023
17574 | jud. ILFOV, loc. TUNARI, Strada Bradului, nr. 7 | IF | solara | 0.00615 | 0.005947 | 0 | 0 | CFp | CBC | E-Distributie Muntenia | 17589744 |  | RO001E142607353/3 | 2023-08-10 | 2023
17575 | jud. ILFOV, loc. BRAGADIRU, Strada Caporalului, nr. 31 A | IF | solara | 0.006 | 0.00548 | 0 | 0 | CFp | CBC | E-Distributie Muntenia | 17566911 |  | RO001E141837953/4 | 2023-08-01 | 2023
17576 | jud. BUCURESTI, loc. SECTOR 5, Strada Sirenelor, nr. 21 | B | solara | 0.01 | 0.00975 | 0 | 0 | CFp | CBC | E-Distributie Muntenia | 17566904 |  | RO001E107512679/4 | 2023-08-02 | 2023
17577 | jud. ILFOV, loc. CHIAJNA, Strada Viitorului, nr. 25F | IF | solara | 0.00574 | 0.005623 | 0 | 0 | CFp | CBC | E-Distributie Muntenia | 17637840 |  | RO001E142506801/2 | 2023-08-09 | 2023
17578 | jud. ILFOV, loc. BERCENI, Strada CUMPENEI, nr. 4C | IF | solara | 0.003 | 0.00293 | 0 | 0 | CFp | CBC | E-Distributie Muntenia | 17648308 |  | RO001E141788598/3 | 2023-08-21 | 2023
17579 | jud. ILFOV, loc. GLINA, Strada Dezrobirii, nr. 69, bl. T60, P514/1 LOT A197 | IF | solara | 0.004 | 0.00372 | 0 | 0 | CFp | CBC | E-Distributie Muntenia | 17628419 |  | RO001E401067626/3 | 2023-08-24 | 2023
17580 | jud. ILFOV, loc. MOGOSOAIA, Strada Povernei, nr. 9 BIS | IF | solara | 0.005 | 0.0048 | 0 | 0 | CFp | CBC | E-Distributie Muntenia | 17627255 |  | RO001E400997908/4 | 2023-08-07 | 2023
17581 | jud. GIURGIU, loc. GRADINARI, Strada Garii, nr. 299 | GR | solara | 0.006 | 0.005879 | 0 | 0 | CFp | CBC | E-Distributie Muntenia | 17629499 |  | RO001E301017068/3 | 2023-08-04 | 2023
17582 | jud. ILFOV, loc. DUMBRAVENI, Strada LAHOVARI, nr. 87C12/24 | IF | solara | 0.004905 | 0.004806 | 0 | 0 | CFp | CBC | E-Distributie Muntenia | 17628492 |  | RO001E141519848/2 | 2023-08-21 | 2023
17583 | jud. ILFOV, loc. GLINA, Strada ICOANEI, nr. 8 | IF | solara | 0.006 | 0.00587 | 0 | 0 | CFp | CBC | E-Distributie Muntenia | 17639791 |  | RO001E141560079/3 | 2023-08-28 | 2023
17584 | jud. ILFOV, loc. BUFTEA, Strada Stirbei Voda, nr. 7 | IF | solara | 0.009 | 0.00881 | 0 | 0 | CFp | CBC | E-Distributie Muntenia | 17626557 |  | RO001E141188266/3 | 2023-08-31 | 2023
17585 | jud. GIURGIU, loc. GIURGIU, FUNDATURA Inului, nr. 15 | GR | solara | 0.003 | 0.002938 | 0 | 0 | CFp | CBC | E-Distributie Muntenia | 17683632 |  | RO001E300072530/2 | 2023-08-21 | 2023
17586 | jud. ILFOV, loc. CHIAJNA, Strada Soseaua de Centura, nr. 45 | IF | solara | 0.21 | 0.20575 | 0 | 0 | CFp | CBC | E-Distributie Muntenia | 17685099 |  | RO001E401098934/3 | 2023-08-22 | 2023
17587 | jud. GIURGIU, loc. BUCSANI, SOSEAUA Principala, nr. 131 | GR | solara | 0.0045 | 0.00439 | 0 | 0 | CFp | CBC | E-Distributie Muntenia | 17678154 |  | RO001E300935752/2 | 2023-08-08 | 2023
17588 | jud. GIURGIU, loc. JOITA, Strada Podul Banului, nr. 19 | GR | solara | 0.003 | 0.002937 | 0 | 0 | CFp | CBC | E-Distributie Muntenia | 17673841 |  | RO001E301202996/3 | 2023-08-04 | 2023
17589 | jud. ILFOV, loc. MAGURELE, Strada Raului, nr. 52 | IF | solara | 0.003 | 0.002938 | 0 | 0 | CFp | CBC | E-Distributie Muntenia | 17693835 |  | RO001E400294638/2 | 2023-08-23 | 2023
17590 | jud. BUCURESTI, loc. SECTOR 1, Strada Sanatescu Stefan,Maior Aviator, nr. 18 | B | solara | 0.0099 | 0.0099 | 0 | 0 | CFp | CBC | E-Distributie Muntenia | 17692063 |  | RO001E108845411/2 | 2023-08-24 | 2023
17591 | jud. BUCURESTI, loc. SECTOR 1, Strada DRUMUL AGATULUI, nr. 68 A | B | solara | 0.005 | 0.004898 | 0 | 0 | CFp | CBC | E-Distributie Muntenia | 17672209 |  | RO001E401165748/2 | 2023-08-18 | 2023
17592 | jud. ILFOV, loc. POPESTI-LEORDENI, Strada Sfanta Agnes, nr. 22C, bl. Vila2 | IF | solara | 0.003 | 0.00293 | 0 | 0 | CFp | CBC | E-Distributie Muntenia | 17669132 |  | RO001E141826546/2 | 2023-08-29 | 2023
17593 | jud. ILFOV, loc. MAGURELE, Strada Codrului, nr. 42-44, bl. 0214930048, et. PARTER, ap. CAM 1 | IF | solara | 0.18 | 0.1763 | 0 | 0 | CFp | CBC | E-Distributie Muntenia | 17676259 |  | RO001E401074512/2 | 2023-08-17 | 2023
17594 | jud. ILFOV, loc. BRAGADIRU, Strada Parfumului, nr. 38, ap. C2 | IF | solara | 0.005 | 0.00488 | 0 | 0 | CFp | CBC | E-Distributie Muntenia | 17747520 |  | RO001E142221670/4 | 2023-08-25 | 2023
17595 | jud. ILFOV, loc. MAGURELE, Strada IOAN SLAVICI, nr. 24A | IF | solara | 0.00364 | 0.003517 | 0 | 0 | CFp | CBC | E-Distributie Muntenia | 17752144 |  | RO001E400957690/2 | 2023-08-29 | 2023
17596 | jud. BUCURESTI, loc. SECTOR 4, DRUMUL Binelui, nr. 51 | B | solara | 0.14 | 0.1372 | 0 | 0 | CFp | CBC | E-Distributie Muntenia | 17756646 |  | RO001E110398606/1 | 2023-08-04 | 2023
17597 | jud. ILFOV, loc. POPESTI-LEORDENI, Strada Popesti Vest, nr. 1 | IF | solara | 0.4 | 0.39178 | 0 | 0 | CFp | CBC | E-Distributie Muntenia | 17748141 |  | RO001E109194453/3 | 2023-08-08 | 2023
17598 | jud. ILFOV, loc. CORBEANCA, Strada CAISULUI, nr. 61 | IF | solara | 0.00546 | 0.005341 | 0 | 0 | CFp | CBC | E-Distributie Muntenia | 17730165 |  | RO001E142005287/2 | 2023-08-02 | 2023
17599 | jud. ILFOV, loc. OSTRATU, Strada Zorelei, nr. 1 | IF | solara | 0.004 | 0.00388 | 0 | 0 | CFp | CBC | E-Distributie Muntenia | 17730731 |  | RO001E401109465/2 | 2023-08-07 | 2023
17600 | jud. ILFOV, loc. PASAREA, Strada Padurii, nr. 61 | IF | solara | 0.003 | 0.00274 | 0 | 0 | CFp | CBC | E-Distributie Muntenia | 17735935 |  | RO001E141433821/5 | 2023-08-24 | 2023
17601 | jud. BUCURESTI, loc. SECTOR 1, Strada Mesteacanului, nr. 22 | B | solara | 0.01196 | 0.01196 | 0 | 0 | CFp | CBC | E-Distributie Muntenia | 17827913 |  | RO001E100594144/3 | 2023-08-24 | 2023
17602 | jud. ILFOV, loc. BRAGADIRU, Strada Victoriei, nr. 1 | IF | solara | 0.003 | 0.002939 | 0 | 0 | CFp | CBC | E-Distributie Muntenia | 17834316 |  | RO001E401070271/2 | 2023-08-17 | 2023
17603 | jud. GIURGIU, loc. ULMI, Strada TINERETULUI, nr. 93A | GR | solara | 0.006 | 0.005879 | 0 | 0 | CFp | CBC | E-Distributie Muntenia | 17803547 |  | RO001E131371013/2 | 2023-08-07 | 2023
17604 | jud. GIURGIU, loc. MIHAILESTI, ULITA Chirculesti, nr. T73 P11 | GR | solara | 0.00495 | 0.00485 | 0 | 0 | CFp | CBC | E-Distributie Muntenia | 17844275 |  | RO001E131329353/3 | 2023-08-14 | 2023
17605 | jud. ILFOV, loc. PETRACHIOAIA, Strada Stadionului, nr. 16 | IF | solara | 0.005 | 0.00485 | 0 | 0 | CFp | CBC | E-Distributie Muntenia | 17844231 |  | RO001E141221017/3 | 2023-08-24 | 2023
17606 | jud. ILFOV, loc. CORBEANCA, Strada Laguna Albastra, nr. 47 | IF | solara | 0.005 | 0.004899 | 0 | 0 | CFp | CBC | E-Distributie Muntenia | 17843568 |  | RO001E400921400/3 | 2023-08-24 | 2023
17607 | jud. BUCURESTI, loc. SECTOR 6, Strada Preciziei, nr. 38 | B | solara | 0.33291 | 0.32621 | 0 | 0 | CFp | CBC | E-Distributie Muntenia | 17843196 |  | RO001E109204499/2 | 2023-08-04 | 2023
17608 | jud. GIURGIU, loc. ZORILE, Strada Scolii, nr. 148 | GR | solara | 0.004 | 0.003919 | 0 | 0 | CFp | CBC | E-Distributie Muntenia | 17836587 |  | RO001E301024730/3 | 2023-08-04 | 2023
17609 | jud. BUCURESTI, loc. SECTOR 1, Strada Fruntasului, nr. 16 | B | solara | 0.005 | 0.005 | 0 | 0 | CFp | CBC | E-Distributie Muntenia | 17842626 |  | RO001E115338447/2 | 2023-08-11 | 2023
17610 | jud. ILFOV, loc. DARVARI, Strada Alexandru Ioan Cuza, nr. 11 H | IF | solara | 0.003 | 0.002939 | 0 | 0 | CFp | CBC | E-Distributie Muntenia | 17832558 |  | RO001E141736771/3 | 2023-08-16 | 2023
17611 | jud. BUCURESTI, loc. SECTOR 3, Strada Vulturilor, nr. 46, bl. C, ap. 2 | B | solara | 0.003 | 0.00274 | 0 | 0 | CFp | CBC | E-Distributie Muntenia | 17833118 |  | RO001E110231185/2 | 2023-08-08 | 2023
17612 | jud. ILFOV, loc. PANTELIMON, Strada CERNICA, nr. 29 C | IF | solara | 0.007 | 0.006858 | 0 | 0 | CFp | CBC | E-Distributie Muntenia | 17844161 |  | RO001E400992486/2 | 2023-08-02 | 2023
17613 | jud. ILFOV, loc. VOLUNTARI, Strada EROU IANCU NICOLAE, nr. 77-3 | IF | solara | 0.00598 | 0.00598 | 0 | 0 | CFp | CBC | E-Distributie Muntenia | 17844143 |  | RO001E142262901/1 | 2023-08-18 | 2023
17614 | jud. ILFOV, loc. DRAGOMIRESTI-VALE, Strada Micsunelelor, nr. 13 | IF | solara | 0.00598 | 0.005858 | 0 | 0 | CFp | CBC | E-Distributie Muntenia | 17843733 |  | RO001E142065508/2 | 2023-08-29 | 2023
17615 | jud. BUCURESTI, loc. SECTOR 4, Strada Mixandrei, nr. 100B | B | solara | 0.003 | 0.002939 | 0 | 0 | CFp | CBC | E-Distributie Muntenia | 17844167 |  | RO001E105702982/3 | 2023-08-17 | 2023
17616 | jud. GIURGIU, loc. JOITA, Calea Bucuresti, nr. 149 A | GR | solara | 0.006 | 0.005879 | 0 | 0 | CFp | CBC | E-Distributie Muntenia | 17883553 |  | RO001E131356667/2 | 2023-08-18 | 2023
17617 | jud. GIURGIU, loc. VANATORII MARI, Strada Padurii, nr. 58 | GR | solara | 0.005 | 0.00489 | 0 | 0 | CFp | CBC | E-Distributie Muntenia | 17881163 |  | RO001E301059862/3 | 2023-08-07 | 2023
17618 | jud. GIURGIU, loc. HERASTI, Strada DISCOTECII, nr. 8 | GR | solara | 0.005 | 0.004899 | 0 | 0 | CFp | CBC | E-Distributie Muntenia | 17874409 |  | RO001E300759497/2 | 2023-08-17 | 2023
17619 | jud. BUCURESTI, loc. SECTOR 1, Calea Floreasca, nr. 28 | B | solara | 0.012 | 0.012 | 0 | 0 | CFp | CBC | E-Distributie Muntenia | 17891836 |  | RO001E109099514/3 | 2023-08-21 | 2023
17620 | jud. ILFOV, loc. ROSU, Strada Crinului, nr. 84 | IF | solara | 0.00414 | 0.004047 | 0 | 0 | CFp | CBC | E-Distributie Muntenia | 17881655 |  | RO001E141205154/2 | 2023-08-02 | 2023
17621 | jud. GIURGIU, loc. OGREZENI, Strada Argesului, nr. 94 | GR | solara | 0.015 | 0.01469 | 0 | 0 | CFp | CBC | E-Distributie Muntenia | 17880736 |  | RO001E131437511/3 | 2023-08-11 | 2023
17622 | jud. GIURGIU, loc. PIETRELE, Strada PRINCIPALA, nr. 93 | GR | solara | 0.003 | 0.002939 | 0 | 0 | CFp | CBC | E-Distributie Muntenia | 17880930 |  | RO001E300242775/3 | 2023-08-01 | 2023
17623 | jud. ILFOV, loc. LUPARIA, Strada Negustorilor, nr. 37A | IF | solara | 0.02 | 0.019599 | 0 | 0 | CFp | CBC | E-Distributie Muntenia | 17874952 |  | RO001E141653779/3 | 2023-08-02 | 2023
17624 | jud. ILFOV, loc. PRUNI, Strada Arges, nr. 29 | IF | solara | 0.003 | 0.002939 | 0 | 0 | CFp | CBC | E-Distributie Muntenia | 17888842 |  | RO001E400305226/3 | 2023-08-07 | 2023
17625 | jud. GIURGIU, loc. IZVORU (VANATORII MICI), Strada LAPTARIEI, nr. 29 | GR | solara | 0.003 | 0.003 | 0 | 0 | CFp | CBC | E-Distributie Muntenia | 17873602 |  | RO001E301053552/4 | 2023-08-02 | 2023
17626 | jud. GIURGIU, loc. GIURGIU, FUNDATURA CUCULUI, nr. 6 | GR | solara | 0.003 | 0.002939 | 0 | 0 | CFp | CBC | E-Distributie Muntenia | 17873347 |  | RO001E300021769/2 | 2023-08-01 | 2023
17627 | jud. ILFOV, loc. DUDU, Intrarea Irisului, nr. 4 | IF | solara | 0.005 | 0.004895 | 0 | 0 | CFp | CBC | E-Distributie Muntenia | 17889781 |  | RO001E141984024/3 | 2023-08-11 | 2023
17628 | jud. BUCURESTI, loc. SECTOR 1, Strada Horatiu, nr. 28, ap. 3 | B | solara | 0.00332 | 0.00332 | 0 | 0 | CFp | CBC | E-Distributie Muntenia | 17891592 |  | RO001E103140559/2 | 2023-08-04 | 2023
17629 | jud. ILFOV, loc. BRANESTI, Strada str. Negru Voda, nr. 61 | IF | solara | 0.0044 | 0.004212 | 0 | 0 | CFp | CBC | E-Distributie Muntenia | 17888115 |  | RO001E400019947/3 | 2023-08-02 | 2023
17630 | jud. ILFOV, loc. VOLUNTARI, Strada Alexandr Puskin, nr. 7 | IF | solara | 0.003 | 0.002939 | 0 | 0 | CFp | CBC | E-Distributie Muntenia | 17882270 |  | RO001E105322058/2 | 2023-08-04 | 2023
17631 | jud. ILFOV, loc. CLINCENI, Strada Ciocarliei, nr. 47S | IF | solara | 0.005 | 0.00489 | 0 | 0 | CFp | CBC | E-Distributie Muntenia | 17890025 |  | RO001E142367514/2 | 2023-08-02 | 2023
17632 | jud. ILFOV, loc. BRAGADIRU, SOSEAUA Alexandriei, nr. 6 | IF | solara | 0.006 | 0.00578 | 0 | 0 | CFp | CBC | E-Distributie Muntenia | 17889854 |  | RO001E143294840/2 | 2023-08-01 | 2023
17633 | jud. GIURGIU, loc. SLOBOZIA, Strada Viilor, nr. 794 | GR | solara | 0.003 | 0.00274 | 0 | 0 | CFp | CBC | E-Distributie Muntenia | 17876773 |  | RO001E300458101/3 | 2023-08-01 | 2023
17634 | jud. GIURGIU, loc. CARPENISU, Strada PRINCIPALA, nr. 49 | GR | solara | 0.005 | 0.004899 | 0 | 0 | CFp | CBC | E-Distributie Muntenia | 17882830 |  | RO001E300986129/3 | 2023-08-08 | 2023
17635 | jud. ILFOV, loc. BERCENI, Strada Movilitei, nr. 11, ap. LOT 10 | IF | solara | 0.006 | 0.005875 | 0 | 0 | CFp | CBC | E-Distributie Muntenia | 17881492 |  | RO001E143186301/3 | 2023-08-08 | 2023
17636 | jud. ILFOV, loc. TUNARI, Strada PARADISUL VERDE, nr. 1A, bl. LOC 1 | IF | solara | 0.00984 | 0.009638 | 0 | 0 | CFp | CBC | E-Distributie Muntenia | 17877574 |  | RO001E142439637/3 | 2023-08-09 | 2023
17637 | jud. ILFOV, loc. CHIAJNA, Strada Sfantul Nicolae, nr. 18 | IF | solara | 0.012 | 0.01166 | 0 | 0 | CFp | CBC | E-Distributie Muntenia | 17888789 |  | RO001E400242721/3 | 2023-08-17 | 2023
17638 | jud. BUCURESTI, loc. SECTOR 3, DRUMUL Malu Rosu, nr. 24, ap. AP1013 | B | solara | 0.00588 | 0.005757 | 0 | 0 | CFp | CBC | E-Distributie Muntenia | 17874123 |  | RO001E103802644/2 | 2023-08-04 | 2023
17639 | jud. GIURGIU, loc. BACU, Calea CALEA BUCURESTI, nr. 185 | GR | solara | 0.003 | 0.002939 | 0 | 0 | CFp | CBC | E-Distributie Muntenia | 17876506 |  | RO001E131361955/3 | 2023-08-02 | 2023
17640 | jud. ILFOV, loc. TUNARI, Strada I.L.Caragiale, nr. 7 | IF | solara | 0.007 | 0.006859 | 100 | 0.4 | CFp | CBC | E-Distributie Muntenia | 17884597 |  | RO001E142919652/3 | 2023-08-07 | 2023
17641 | jud. BUCURESTI, loc. SECTOR 1, Strada Caiuti, nr. 7 | B | solara | 0.003 | 0.003 | 0 | 0 | CFp | CBC | E-Distributie Muntenia | 17928026 |  | RO001E100696204/2 | 2023-08-10 | 2023
17642 | jud. BUCURESTI, loc. SECTOR 3, Strada Ghetu Anghel,Soldat, nr. 90D | B | solara | 0.0221 | 0.021657 | 0 | 0 | CFp | CBC | E-Distributie Muntenia | 17925040 |  | RO001E111092103/2 | 2023-08-10 | 2023
17643 | jud. BUCURESTI, loc. SECTOR 6, Bulevardul Uverturii, nr. 134 D | B | solara | 0.015 | 0.01468 | 0 | 0 | CFp | CBC | E-Distributie Muntenia | 17932191 |  | RO001E108511758/2 | 2023-08-02 | 2023
17644 | jud. BUCURESTI, loc. SECTOR 2, Strada Odorhei, nr. 1 | B | solara | 0.006 | 0.00587 | 0 | 0 | CFp | CBC | E-Distributie Muntenia | 17924659 |  | RO001E104482807/2 | 2023-08-09 | 2023
17645 | jud. ILFOV, loc. TUNARI, Strada Ceair, nr. 42A | IF | solara | 0.00861 | 0.008437 | 0 | 0 | CFp | CBC | E-Distributie Muntenia | 17935879 |  | RO001E142549369/3 | 2023-08-04 | 2023
17646 | jud. ILFOV, loc. BRAGADIRU, Strada Topaz, nr. 22L | IF | solara | 0.006 | 0.005879 | 0 | 0 | CFp | CBC | E-Distributie Muntenia | 17928040 |  | RO001E142780524/2 | 2023-08-09 | 2023
17647 | jud. BUCURESTI, loc. SECTOR 1, Strada Varnita, nr. 23 | B | solara | 0.003 | 0.00274 | 0 | 0 | CFp | CBC | E-Distributie Muntenia | 17934867 |  | RO001E103249403/2 | 2023-08-17 | 2023
17648 | jud. GIURGIU, loc. GIURGIU, Strada Selari, nr. 31 | GR | solara | 0.006 | 0.005877 | 0 | 0 | CFp | CBC | E-Distributie Muntenia | 17931900 |  | RO001E300081305/2 | 2023-08-11 | 2023
17649 | jud. ILFOV, loc. CHITILA, Strada FRASINULUI, nr. 4 | IF | solara | 0.006 | 0.005825 | 0 | 0 | CFp | CBC | E-Distributie Muntenia | 17935881 |  | RO001E141882436/2 | 2023-08-09 | 2023
17650 | jud. BUCURESTI, loc. SECTOR 1, Strada Oasului, nr. 20 | B | solara | 0.00546 | 0.00546 | 0 | 0 | CFp | CBC | E-Distributie Muntenia | 17929075 |  | RO001E119983289/2 | 2023-08-10 | 2023
17651 | jud. ILFOV, loc. PISCU, Strada Campului, nr. 43 | IF | solara | 0.0082 | 0.008034 | 0 | 0 | CFp | CBC | E-Distributie Muntenia | 17936781 |  | RO001E143210141/2 | 2023-08-10 | 2023
17652 | jud. BUCURESTI, loc. SECTOR 1, Strada Sanatescu Stefan,Maior Aviator, nr. 18 | B | solara | 0.0099 | 0.0099 | 100 | 0.4 | CFp | CBC | E-Distributie Muntenia | 17936659 |  | RO001E100005815/2 | 2023-08-10 | 2023
17653 | jud. ILFOV, loc. AFUMATI, Strada Garoafelor, nr. 11 | IF | solara | 0.005 | 0.004899 | 0 | 0 | CFp | CBC | E-Distributie Muntenia | 17924923 |  | RO001E400007191/2 | 2023-08-02 | 2023
17654 | jud. ILFOV, loc. VLADICEASCA, Strada George Enescu, nr. 116 | IF | solara | 0.02 | 0.019599 | 0 | 0 | CFp | CBC | E-Distributie Muntenia | 17923941 |  | RO001E141508992/2 | 2023-08-10 | 2023
17655 | jud. GIURGIU, loc. FRATESTI, Strada Plopilor, nr. 26 | GR | solara | 0.003 | 0.00293 | 0 | 0 | CFp | CBC | E-Distributie Muntenia | 17936433 |  | RO001E300211771/2 | 2023-08-07 | 2023
17656 | jud. BUCURESTI, loc. SECTOR 4, Strada Paltinisului, nr. 32 | B | solara | 0.005 | 0.00489 | 0 | 0 | CFp | CBC | E-Distributie Muntenia | 17931382 |  | RO001E119942442/3 | 2023-08-09 | 2023
17657 | jud. GIURGIU, loc. DARASTI-VLASCA, Strada Dragomaneasa, nr. 26 A | GR | solara | 0.005 | 0.004899 | 0 | 0 | CFp | CBC | E-Distributie Muntenia | 17928146 |  | RO001E301218498/2 | 2023-08-04 | 2023
17658 | jud. ILFOV, loc. GLINA, Strada LIBERTATII, nr. 208 | IF | solara | 0.005 | 0.00489 | 0 | 0 | CFp | CBC | E-Distributie Muntenia | 17935619 |  | RO001E400072227/2 | 2023-08-02 | 2023
17659 | jud. ILFOV, loc. VOLUNTARI, Strada Stefan Mihailescu-Braila, nr. 5 | IF | solara | 0.003 | 0.003 | 0 | 0 | CFp | CBC | E-Distributie Muntenia | 17934407 |  | RO001E141553341/3 | 2023-08-10 | 2023
17660 | jud. GIURGIU, loc. CRIVINA, Strada Bolintin Vale, nr. 250 | GR | solara | 0.004 | 0.00391 | 0 | 0 | CFp | CBC | E-Distributie Muntenia | 17936409 |  | RO001E300916425/4 | 2023-08-14 | 2023
17661 | jud. ILFOV, loc. AFUMATI, Strada Vlad Tepes, nr. 3 | IF | solara | 0.008 | 0.00779 | 0 | 0 | CFp | CBC | E-Distributie Muntenia | 17928710 |  | RO001E141197761/2 | 2023-08-11 | 2023
17662 | jud. BUCURESTI, loc. SECTOR 4, Strada Bosianu Constantin, nr. 12-14 | B | solara | 0.0082 | 0.008035 | 0 | 0 | CFp | CBC | E-Distributie Muntenia | 17933200 |  | RO001E110932385/2 | 2023-08-09 | 2023
17663 | jud. BUCURESTI, loc. SECTOR 5, Strada Antiaeriana, nr. 6A-96, bl. 18TT | B | solara | 0.008 | 0.007835 | 0 | 0 | CFp | CBC | E-Distributie Muntenia | 17929431 |  | RO001E110039686/2 | 2023-08-04 | 2023
17664 | jud. ILFOV, loc. OTOPENI, Calea Bucurestilor, nr. 221, bl. NC 1661 | IF | solara | 0.006 | 0.00587 | 0 | 0 | CFp | CBC | E-Distributie Muntenia | 17936248 |  | RO001E141432325/2 | 2023-08-18 | 2023
17665 | jud. ILFOV, loc. VOLUNTARI, Strada George Bacovia, nr. 12 | IF | solara | 0.004905 | 0.004797 | 0 | 0 | CFp | CBC | E-Distributie Muntenia | 17922709 |  | RO001E400981620/3 | 2023-08-10 | 2023
17666 | jud. BUCURESTI, loc. SECTOR 1, Strada Istrati Panait, nr. 47 | B | solara | 0.01001 | 0.01001 | 0 | 0 | CFp | CBC | E-Distributie Muntenia | 17926636 |  | RO001E100509667/3 | 2023-08-11 | 2023
17667 | jud. ILFOV, loc. VOLUNTARI, Strada EROU IANCU NICOLAE, nr. 36A | IF | solara | 0.0082 | 0.007836 | 0 | 0 | CFp | CBC | E-Distributie Muntenia | 17933434 |  | RO001E400170697/3 | 2023-08-22 | 2023
17668 | jud. BUCURESTI, loc. SECTOR 6, Calea Giulesti, nr. 41B | B | solara | 0.0182 | 0.017826 | 0 | 0 | CFp | CBC | E-Distributie Muntenia | 17934382 |  | RO001E113890729/4 | 2023-08-23 | 2023
17669 | jud. ILFOV, loc. TAMASI, Strada CAISULUI, nr. 23A | IF | solara | 0.003 | 0.00289 | 0 | 0 | CFp | CBC | E-Distributie Muntenia | 17930039 |  | RO001E141445453/2 | 2023-08-14 | 2023
17670 | jud. ILFOV, loc. DOBROESTI, Strada SOCULUI, nr. 12 | IF | solara | 0.003 | 0.00293 | 0 | 0 | CFp | CBC | E-Distributie Muntenia | 17929442 |  | RO001E141725117/2 | 2023-08-14 | 2023
17671 | jud. BUCURESTI, loc. SECTOR 1, SOSEAUA Nordului, nr. 94X, ap. MANSARDA | B | solara | 0.011375 | 0.011375 | 0 | 0 | CFp | CBC | E-Distributie Muntenia | 17930935 |  | RO001E110943196/3 | 2023-08-24 | 2023
17672 | jud. GIURGIU, loc. GIURGIU, Strada 1 Mai, nr. 13 | GR | solara | 0.003 | 0.002939 | 0 | 0 | CFp | CBC | E-Distributie Muntenia | 17951158 |  | RO001E300085129/2 | 2023-08-21 | 2023
17673 | jud. ILFOV, loc. PANTELIMON, Strada Sfantul Gheorghe, nr. 44A | IF | solara | 0.01 | 0.009799 | 0 | 0 | CFp | CBC | E-Distributie Muntenia | 17956849 |  | RO001E141684166/3 | 2023-08-14 | 2023
17674 | jud. BUCURESTI, loc. SECTOR 5, Strada Valea Timisului, nr. 27 | B | solara | 0.005856 | 0.005731 | 0 | 0 | CFp | CBC | E-Distributie Muntenia | 17968868 |  | RO001E108184046/2 | 2023-08-21 | 2023
17675 | jud. GIURGIU, loc. GIURGIU, Bulevardul Nicolescu Miron, acad., nr. 9B | GR | solara | 0.003 | 0.002938 | 0 | 0 | CFp | CBC | E-Distributie Muntenia | 17954182 |  | RO001E131323852/2 | 2023-08-14 | 2023
17676 | jud. ILFOV, loc. VOLUNTARI, Strada Joagarului, nr. 17 | IF | solara | 0.005 | 0.0047 | 0 | 0 | CFp | CBC | E-Distributie Muntenia | 17954174 |  | RO001E105348731/2 | 2023-08-16 | 2023
17677 | jud. BUCURESTI, loc. SECTOR 6, Strada Negel Gheorghe,Lt.Aviator, nr. 7 | B | solara | 0.006 | 0.005879 | 0 | 0 | CFp | CBC | E-Distributie Muntenia | 17954638 |  | RO001E108728028/2 | 2023-08-02 | 2023
17678 | jud. ILFOV, loc. MOGOSOAIA, Strada Livezilor, nr. 57H | IF | solara | 0.0052 | 0.005094 | 0 | 0 | CFp | CBC | E-Distributie Muntenia | 17952162 |  | RO001E141646917/3 | 2023-08-10 | 2023
17679 | jud. ILFOV, loc. MOGOSOAIA, Strada Monumentul Eroilor, nr. 15 | IF | solara | 0.009 | 0.00879 | 0 | 0 | CFp | CBC | E-Distributie Muntenia | 17952801 |  | RO001E142029935/2 | 2023-08-10 | 2023
17680 | jud. ILFOV, loc. VOLUNTARI, Strada Emil Racovita, nr. 48-A, ap. CASA 22 | IF | solara | 0.005 | 0.004895 | 0 | 0 | CFp | CBC | E-Distributie Muntenia | 17956336 |  | RO001E142929800/2 | 2023-08-11 | 2023
17681 | jud. GIURGIU, loc. BANEASA, Strada DUDULUI, nr. 12BIS | GR | solara | 0.006 | 0.005879 | 0 | 0 | CFp | CBC | E-Distributie Muntenia | 17950253 |  | RO001E131417418/2 | 2023-08-21 | 2023
17682 | jud. ILFOV, loc. BRAGADIRU, Strada Margelelor, nr. 20 | IF | solara | 0.006 | 0.005879 | 0 | 0 | CFp | CBC | E-Distributie Muntenia | 17950735 |  | RO001E400934943/2 | 2023-08-10 | 2023
17683 | jud. BUCURESTI, loc. SECTOR 4, Strada Putul Cu Tei, nr. 61A, ap. 5 | B | solara | 0.0051 | 0.004988 | 0 | 0 | CFp | CBC | E-Distributie Muntenia | 17945986 |  | RO001E119679843/2 | 2023-08-28 | 2023
17684 | jud. ILFOV, loc. DUMBRAVENI, Strada Ion Lahovari, nr. NC3950/2 | IF | solara | 0.017 | 0.01646 | 0 | 0 | CFp | CBC | E-Distributie Muntenia | 17954477 |  | RO001E141355329/3 | 2023-08-11 | 2023
17685 | jud. GIURGIU, loc. GREACA, Strada Putu Greci, nr. 36 | GR | solara | 0.003 | 0.002939 | 0 | 0 | CFp | CBC | E-Distributie Muntenia | 17953349 |  | RO001E300732803/3 | 2023-08-07 | 2023
17686 | jud. GIURGIU, loc. RADU VODA, SOSEAUA Principala, nr. 33 | GR | solara | 0.003 | 0.002937 | 0 | 0 | CFp | CBC | E-Distributie Muntenia | 17955325 |  | RO001E300317431/4 | 2023-08-07 | 2023
17687 | jud. ILFOV, loc. PANTELIMON, Strada FRASINULUI, nr. 1B | IF | solara | 0.005 | 0.00485 | 0 | 0 | CFp | CBC | E-Distributie Muntenia | 17952370 |  | RO001E143145610/2 | 2023-08-17 | 2023
17688 | jud. BUCURESTI, loc. SECTOR 1, Strada Buzias, nr. 62 | B | solara | 0.00545 | 0.00534 | 0 | 0 | CFp | CBC | E-Distributie Muntenia | 17990858 |  | RO001E400923121/2 | 2023-08-24 | 2023
17689 | jud. GIURGIU, loc. GREACA, Strada Putu Greci, nr. 89 | GR | solara | 0.00498 | 0.004875 | 0 | 0 | CFp | CBC | E-Distributie Muntenia | 17974735 |  | RO001E131394692/2 | 2023-08-09 | 2023
17690 | jud. GIURGIU, loc. VARLAAM, SOSEAUA Victoriei, nr. 3 | GR | solara | 0.003 | 0.002938 | 0 | 0 | CFp | CBC | E-Distributie Muntenia | 17988490 |  | RO001E300486326/2 | 2023-08-14 | 2023
17691 | jud. BUCURESTI, loc. SECTOR 3, Strada Lupsanu, nr. 30 | B | solara | 0.006 | 0.00578 | 0 | 0 | CFp | CBC | E-Distributie Muntenia | 17976359 |  | RO001E104835584/2 | 2023-08-22 | 2023
17692 | jud. ILFOV, loc. TAMASI, Strada CAISULUI, nr. 23 | IF | solara | 0.003 | 0.00289 | 0 | 0 | CFp | CBC | E-Distributie Muntenia | 17987899 |  | RO001E141445464/2 | 2023-08-24 | 2023
17693 | jud. ILFOV, loc. TUNARI, Strada A.I.Cuza, nr. FN, bl. NC 63298, ap. CASA 1 | IF | solara | 0.005 | 0.00489 | 0 | 0 | CFp | CBC | E-Distributie Muntenia | 18003241 |  | RO001E143196807/2 | 2023-08-25 | 2023
17694 | jud. GIURGIU, loc. GRADINARI, Strada Argesului, nr. 44 | GR | solara | 0.005 | 0.004899 | 0 | 0 | CFp | CBC | E-Distributie Muntenia | 17989214 |  | RO001E301020657/2 | 2023-08-21 | 2023
17695 | jud. ILFOV, loc. VOLUNTARI, Strada EROU IANCU NICOLAE, nr. 55 | IF | solara | 0.00935 | 0.009153 | 0 | 0 | CFp | CBC | E-Distributie Muntenia | 17972855 |  | RO001E400170316/3 | 2023-08-23 | 2023
17696 | jud. ILFOV, loc. OLTENI, Strada Putul Olteni, nr. 22I | IF | solara | 0.01 | 0.009795 | 0 | 0 | CFp | CBC | E-Distributie Muntenia | 17987788 |  | RO001E141907917/3 | 2023-08-31 | 2023
17697 | jud. ILFOV, loc. VOLUNTARI, Strada Matei Millo, nr. 25 | IF | solara | 0.0042 | 0.004096 | 0 | 0 | CFp | CBC | E-Distributie Muntenia | 17999080 |  | RO001E109139991/2 | 2023-08-24 | 2023
17698 | jud. ILFOV, loc. OTOPENI, Strada 1 Mai, nr. 59-Z | IF | solara | 0.01 | 0.00976 | 0 | 0 | CFp | CBC | E-Distributie Muntenia | 17987489 |  | RO001E143058264/2 | 2023-08-14 | 2023
17699 | jud. ILFOV, loc. VOLUNTARI, DRUMUL Potcoavei, nr. 51K | IF | solara | 0.00756 | 0.007319 | 0 | 0 | CFp | CBC | E-Distributie Muntenia | 17971551 |  | RO001E400194884/2 | 2023-08-10 | 2023
17700 | jud. ILFOV, loc. MOGOSOAIA, Strada Eugen Barbu, nr. 24 | IF | solara | 0.003 | 0.00292 | 0 | 0 | CFp | CBC | E-Distributie Muntenia | 17972345 |  | RO001E401021031/2 | 2023-08-14 | 2023
17701 | jud. ILFOV, loc. BRAGADIRU, Strada Caporalului, nr. 18 B, ap. CASA 2 | IF | solara | 0.0044 | 0.004262 | 0 | 0 | CFp | CBC | E-Distributie Muntenia | 17995740 |  | RO001E142014805/2 | 2023-08-16 | 2023
17702 | jud. ILFOV, loc. VOLUNTARI, Bulevardul EROILOR, nr. 59 | IF | solara | 0.006 | 0.005879 | 0 | 0 | CFp | CBC | E-Distributie Muntenia | 17972142 |  | RO001E105328032/3 | 2023-08-17 | 2023
17703 | jud. BUCURESTI, loc. SECTOR 5, Strada Staicovici N.,Doctor, nr. 39 | B | solara | 0.00375 | 0.003673 | 0 | 0 | CFp | CBC | E-Distributie Muntenia | 17972908 |  | RO001E108851643/2 | 2023-08-16 | 2023
17704 | jud. ILFOV, loc. CIOROGARLA, Strada MARE, nr. 95A | IF | solara | 0.008 | 0.00782 | 0 | 0 | CFp | CBC | E-Distributie Muntenia | 17979039 |  | RO001E141570654/2 | 2023-08-02 | 2023
17705 | jud. GIURGIU, loc. ULMI, Strada Florilor, nr. 313 | GR | solara | 0.008 | 0.00779 | 0 | 0 | CFp | CBC | E-Distributie Muntenia | 17995222 |  | RO001E301252205/3 | 2023-08-23 | 2023
17706 | jud. ILFOV, loc. BUFTEA, Strada Crisan, nr. 48A | IF | solara | 0.006 | 0.005879 | 0 | 0 | CFp | CBC | E-Distributie Muntenia | 17972535 |  | RO001E141251403/2 | 2023-08-11 | 2023
17707 | jud. BUCURESTI, loc. SECTOR 2, Strada Capreni, nr. 23-25 | B | solara | 0.01 | 0.00979 | 0 | 0 | CFp | CBC | E-Distributie Muntenia | 17998756 |  | RO001E105309020/2 | 2023-08-22 | 2023
17708 | jud. GIURGIU, loc. PLOPSORU, Strada Ulita 4, nr. 274 | GR | solara | 0.00581 | 0.005689 | 0 | 0 | CFp | CBC | E-Distributie Muntenia | 17980580 |  | RO001E131271214/2 | 2023-08-16 | 2023
17709 | jud. BUCURESTI, loc. SECTOR 2, Strada Doamna Ghica, nr. 231 | B | solara | 0.003 | 0.00292 | 0 | 0 | CFp | CBC | E-Distributie Muntenia | 17973727 |  | RO001E104473526/2 | 2023-08-28 | 2023
17710 | jud. ILFOV, loc. BRAGADIRU, Strada Teiului, nr. 4A | IF | solara | 0.005 | 0.00488 | 0 | 0 | CFp | CBC | E-Distributie Muntenia | 17974855 |  | RO001E141436341/2 | 2023-08-21 | 2023
17711 | jud. ILFOV, loc. 1 DECEMBRIE, Strada Pacii, nr. 6F | IF | solara | 0.01 | 0.00978 | 0 | 0 | CFp | CBC | E-Distributie Muntenia | 17984733 |  | RO001E141904857/2 | 2023-08-21 | 2023
17712 | jud. GIURGIU, loc. GIURGIU, Strada NICOLAE TITULESCU, nr. 132 | GR | solara | 0.003 | 0.002939 | 0 | 0 | CFp | CBC | E-Distributie Muntenia | 17979528 |  | RO001E300093791/2 | 2023-08-16 | 2023
17713 | jud. GIURGIU, loc. GOSTINU, SOSEAUA Principala, nr. 64 | GR | solara | 0.0033 | 0.003233 | 0 | 0 | CFp | CBC | E-Distributie Muntenia | 17980127 |  | RO001E300295346/2 | 2023-08-16 | 2023
17714 | jud. GIURGIU, loc. SABARENI, Strada Magnoliei, nr. 36 | GR | solara | 0.006 | 0.005879 | 0 | 0 | CFp | CBC | E-Distributie Muntenia | 17989404 |  | RO001E301225171/2 | 2023-08-28 | 2023
17715 | jud. ILFOV, loc. BRAGADIRU, Strada Parcului, nr. 20F | IF | solara | 0.01 | 0.009795 | 0 | 0 | CFp | CBC | E-Distributie Muntenia | 17996660 |  | RO001E141279616/3 | 2023-08-31 | 2023
17716 | jud. GIURGIU, loc. GAISEANCA, Strada PRINCIPALA, nr. 1A | GR | solara | 0.00492 | 0.004802 | 12.5 | 0.4 | CFp | CBC | E-Distributie Muntenia | 17996261 |  | RO001E131407923/3 | 2023-08-21 | 2023
17717 | jud. ILFOV, loc. PETRESTI, Strada Socului, nr. 12 | IF | solara | 0.008 | 0.00783 | 0 | 0 | CFp | CBC | E-Distributie Muntenia | 17972348 |  | RO001E400713702/2 | 2023-08-10 | 2023
17718 | jud. ILFOV, loc. VOLUNTARI, Strada Petre Ispirescu, nr. 23, bl. LOT 2 | IF | solara | 0.01 | 0.00979 | 0 | 0 | CFp | CBC | E-Distributie Muntenia | 17974113 |  | RO001E142368087/2 | 2023-08-16 | 2023
17719 | jud. ILFOV, loc. MICSUNESTII MARI, Strada Orhideelor, nr. 41 | IF | solara | 0.003 | 0.00293 | 0 | 0 | CFp | CBC | E-Distributie Muntenia | 18054183 |  | RO001E400792271/3 | 2023-08-31 | 2023
17720 | jud. BUCURESTI, loc. SECTOR 1, Intrarea Epistolei, nr. 1 | B | solara | 0.005 | 0.005 | 0 | 0 | CFp | CBC | E-Distributie Muntenia | 18060128 |  | RO001E119953826/2 | 2023-08-24 | 2023
17721 | jud. ILFOV, loc. TUNARI, Strada Traian, nr. 25A | IF | solara | 0.00364 | 0.003566 | 0 | 0 | CFp | CBC | E-Distributie Muntenia | 18051827 |  | RO001E400145790/3 | 2023-08-31 | 2023
17722 | jud. ILFOV, loc. CORNETU, Strada Garoafei, nr. 93A | IF | solara | 0.003 | 0.002939 | 0 | 0 | CFp | CBC | E-Distributie Muntenia | 18064158 |  | RO001E141321355/3 | 2023-08-29 | 2023
17723 | jud. ILFOV, loc. VOLUNTARI, Strada Erou Iancu Nicolae, nr. 103, ap. lot E06 | IF | solara | 0.006 | 0.005879 | 0 | 0 | CFp | CBC | E-Distributie Muntenia | 18062511 |  | RO001E143191352/2 | 2023-08-31 | 2023
17724 | jud. ILFOV, loc. MERII PETCHII, Strada Crinilor, nr. 104 | IF | solara | 0.003 | 0.00293 | 0 | 0 | CFp | CBC | E-Distributie Muntenia | 18053961 |  | RO001E400799829/2 | 2023-08-28 | 2023
17725 | jud. ILFOV, loc. SINTESTI, Strada ORHIDEELOR, nr. 4 | IF | solara | 0.005 | 0.004899 | 0 | 0 | CFp | CBC | E-Distributie Muntenia | 18057723 |  | RO001E143228038/3 | 2023-08-31 | 2023
17726 | jud. BUCURESTI, loc. SECTOR 5, Strada Campenesti, nr. 10 A, ap. 1 | B | solara | 0.003 | 0.002939 | 0 | 0 | CFp | CBC | E-Distributie Muntenia | 18063345 |  | RO001E119755062/2 | 2023-08-21 | 2023
17727 | jud. ILFOV, loc. OTOPENI, Strada Traian Vuia, nr. 21C1 | IF | solara | 0.01 | 0.00979 | 0 | 0 | CFp | CBC | E-Distributie Muntenia | 18067207 |  | RO001E141571318/2 | 2023-08-31 | 2023
17728 | jud. GIURGIU, loc. OGREZENI, Strada Principala, nr. 329 | GR | solara | 0.005 | 0.004899 | 0 | 0 | CFp | CBC | E-Distributie Muntenia | 18052716 |  | RO001E300996388/3 | 2023-08-28 | 2023
17729 | jud. GIURGIU, loc. NOVACI, Strada Conului, nr. 13 | GR | solara | 0.003 | 0.002939 | 0 | 0 | CFp | CBC | E-Distributie Muntenia | 18053111 |  | RO001E300602450/3 | 2023-08-28 | 2023
17730 | jud. ILFOV, loc. POPESTI-LEORDENI, Strada Alexandru Conduratu, nr. 15 | IF | solara | 0.005 | 0.00489 | 0 | 0 | CFp | CBC | E-Distributie Muntenia | 18037107 |  | RO001E400961482/2 | 2023-08-31 | 2023
17731 | jud. ILFOV, loc. MAGURELE, Strada IOAN SLAVICI, nr. 12 | IF | solara | 0.00546 | 0.005349 | 0 | 0 | CFp | CBC | E-Distributie Muntenia | 18058028 |  | RO001E143075207/2 | 2023-08-30 | 2023
17732 | jud. BUCURESTI, loc. SECTOR 6, DRUMUL Valea Cricovului, nr. 58 C | B | solara | 0.003 | 0.00293 | 0 | 0 | CFp | CBC | E-Distributie Muntenia | 18050662 |  | RO001E109351830/3 | 2023-08-28 | 2023
17733 | jud. GIURGIU, loc. SUSENI, Strada Suseni, nr. 136 | GR | solara | 0.0048 | 0.004504 | 0 | 0 | CFp | CBC | E-Distributie Muntenia | 18060323 |  | RO001E300926088/3 | 2023-08-31 | 2023
17734 | jud. BUCURESTI, loc. SECTOR 5, Strada Crizantemelor, nr. 17 A | B | solara | 0.005 | 0.004899 | 0 | 0 | CFp | CBC | E-Distributie Muntenia | 18069018 |  | RO001E108794931/2 | 2023-08-21 | 2023
17735 | jud. BUCURESTI, loc. SECTOR 1, Strada Garlei, nr. 104 C | B | solara | 0.01 | 0.01 | 0 | 0 | CFp | CBC | E-Distributie Muntenia | 18052436 |  | RO001E101142100/2 | 2023-08-24 | 2023
17736 | jud. ILFOV, loc. TUNARI, Strada Ciresului, nr. 5 | IF | solara | 0.005 | 0.00489 | 0 | 0 | CFp | CBC | E-Distributie Muntenia | 18050240 |  | RO001E142885081/2 | 2023-08-31 | 2023
17737 | jud. ILFOV, loc. TUNARI, Strada Stefan cel Mare, nr. 48, ap. CASA 3 | IF | solara | 0.00436 | 0.004253 | 0 | 0 | CFp | CBC | E-Distributie Muntenia | 18066450 |  | RO001E142346814/2 | 2023-08-31 | 2023
17738 | jud. GIURGIU, loc. GIURGIU, Strada Negru Voda, nr. 39A | GR | solara | 0.005 | 0.004899 | 0 | 0 | CFp | CBC | E-Distributie Muntenia | 18043221 |  | RO001E300053843/3 | 2023-08-28 | 2023
17739 | jud. ILFOV, loc. BALTENI, Strada Haraboc, nr. 93 | IF | solara | 0.006 | 0.00587 | 0 | 0 | CFp | CBC | E-Distributie Muntenia | 18067382 |  | RO001E400627638/3 | 2023-08-31 | 2023
17740 | jud. ILFOV, loc. TUNARI, Strada Stefan cel Mare, nr. 48, ap. CASA 2 | IF | solara | 0.00436 | 0.004253 | 0 | 0 | CFp | CBC | E-Distributie Muntenia | 18066446 |  | RO001E142345723/2 | 2023-08-31 | 2023
17741 | jud. BUCURESTI, loc. SECTOR 5, Intrarea Ciorasti, nr. 29 | B | solara | 0.006 | 0.00586 | 0 | 0 | CFp | CBC | E-Distributie Muntenia | 18037136 |  | RO001E107724517/2 | 2023-08-17 | 2023
17742 | jud. ILFOV, loc. TUNARI, Strada Balta Pasarea, nr. 84, bl. C8 | IF | solara | 0.00368 | 0.003605 | 0 | 0 | CFp | CBC | E-Distributie Muntenia | 18042681 |  | RO001E143208148/2 | 2023-08-31 | 2023
17743 | jud. ILFOV, loc. BRAGADIRU, Strada Topaz, nr. 30, ap. CASA 3 | IF | solara | 0.003 | 0.002939 | 0 | 0 | CFp | CBC | E-Distributie Muntenia | 18064493 |  | RO001E142865911/2 | 2023-08-31 | 2023
17744 | jud. BUCURESTI, loc. SECTOR 2, Strada Buestrului, nr. 15 | B | solara | 0.003 | 0.003 | 0 | 0 | CFp | CBC | E-Distributie Muntenia | 18056534 |  | RO001E101408138/2 | 2023-08-25 | 2023
17745 | jud. GIURGIU, loc. VANATORII MICI, Strada Neajlovului, nr. 1A | GR | solara | 0.004 | 0.003919 | 0 | 0 | CFp | CBC | E-Distributie Muntenia | 18043761 |  | RO001E131347869/3 | 2023-08-25 | 2023
17746 | jud. ILFOV, loc. BRAGADIRU, Strada Diamantului, nr. 5 F | IF | solara | 0.003 | 0.002939 | 0 | 0 | CFp | CBC | E-Distributie Muntenia | 18053494 |  | RO001E109317045/2 | 2023-08-28 | 2023
17747 | jud. BUCURESTI, loc. SECTOR 1, Strada Durau, nr. 133 A | B | solara | 0.006 | 0.006 | 0 | 0 | CFp | CBC | E-Distributie Muntenia | 18053026 |  | RO001E100674952/3 | 2023-08-24 | 2023
17748 | jud. ILFOV, loc. DOMNESTI, Intrarea SAFIRULUI, nr. 3 | IF | solara | 0.00972 | 0.009446 | 0 | 0 | CFp | CBC | E-Distributie Muntenia | 18041622 |  | RO001E143194355/2 | 2023-08-18 | 2023
17749 | jud. ILFOV, loc. VOLUNTARI, Strada Leopoldina Balanuta, nr. 2 | IF | solara | 0.006 | 0.006 | 0 | 0 | CFp | CBC | E-Distributie Muntenia | 18065384 |  | RO001E141675919/4 | 2023-08-24 | 2023
17750 | jud. ILFOV, loc. SILISTEA SNAGOVULUI, Strada Antim Ivireanul, nr. 147 | IF | solara | 0.006 | 0.005879 | 0 | 0 | CFp | CBC | E-Distributie Muntenia | 18057086 |  | RO001E400785981/4 | 2023-08-30 | 2023
17751 | jud. ILFOV, loc. BERCENI, Strada Albatrosului, nr. 20-1, bl. LOT 19 | IF | solara | 0.003 | 0.002939 | 0 | 0 | CFp | CBC | E-Distributie Muntenia | 18062299 |  | RO001E142562498/3 | 2023-08-30 | 2023
17752 | jud. ILFOV, loc. BRAGADIRU, Strada Magnoliei, nr. 13, bl. 13-17 | IF | solara | 0.02668 | 0.026126 | 0 | 0 | CFp | CBC | E-Distributie Muntenia | 18048057 |  | RO001E141766752/2 | 2023-08-28 | 2023
17753 | jud. ILFOV, loc. BRAGADIRU, Strada Parcului, nr. 18A | IF | solara | 0.01 | 0.009795 | 0 | 0 | CFp | CBC | E-Distributie Muntenia | 18049688 |  | RO001E401149032/2 | 2023-08-31 | 2023
17754 | jud. ILFOV, loc. BRAGADIRU, Strada Magnoliei, nr. 17 | IF | solara | 0.00874 | 0.008545 | 0 | 0 | CFp | CBC | E-Distributie Muntenia | 18048072 |  | RO001E108944534/2 | 2023-08-28 | 2023
17755 | jud. BUCURESTI, loc. SECTOR 3, Strada 19 Noiembrie, nr. 68 | B | solara | 0.00598 | 0.005855 | 0 | 0 | CFp | CBC | E-Distributie Muntenia | 18036163 |  | RO001E104836990/2 | 2023-08-10 | 2023
17756 | jud. ILFOV, loc. BRAGADIRU, Strada Magnoliei, nr. 36 | IF | solara | 0.01 | 0.009798 | 0 | 0 | CFp | CBC | E-Distributie Muntenia | 18109126 |  | RO001E108960453/3 | 2023-08-28 | 2023
17757 | jud. ILFOV, loc. FUNDENI, Strada Melodiei, nr. 6, ap. AP81 | IF | solara | 0.005 | 0.004899 | 0 | 0 | CFp | CBC | E-Distributie Muntenia | 18123451 |  | RO001E104930276/2 | 2023-08-30 | 2023
17758 | jud. ILFOV, loc. MOGOSOAIA, PRELUNGIREA Colentina, nr. 38 | IF | solara | 0.01 | 0.009799 | 0 | 0 | CFp | CBC | E-Distributie Muntenia | 17716269 |  | RO001E400983835/4 | 2023-08-23 | 2023
17759 | jud. ILFOV, loc. DOMNESTI, SATUL Domnesti, nr. 513 i | IF | solara | 0.033 | 0.03233 | 0 | 0 | CFp | CBC | E-Distributie Muntenia | 17481282 | 2023-06-30 | RO001E141380833/1 | 2023-08-09 | 2023
17760 | jud. GIURGIU, loc. BILA, FUNDATURA RACHITEI, nr. 1 | GR | solara | 0.02 | 0.019594 | 0 | 0 | CFp | CBC | E-Distributie Muntenia | 17511969 | 2023-06-22 | RO001E131393185/2 | 2023-08-22 | 2023
17761 | jud. ILFOV, loc. BUFTEA, Strada Fulger, nr. 20bis | IF | solara | 0.01 | 0.009799 | 0 | 0 | CFp | CBC | E-Distributie Muntenia | 17602795 | 2023-07-03 | RO001E141456275/3 | 2023-08-31 | 2023
17762 | jud. ILFOV, loc. BRAGADIRU, Strada JIULUI, nr. 14 | IF | solara | 0.01 | 0.009799 | 0 | 0 | CFp | CBC | E-Distributie Muntenia | 17666550 | 2023-06-30 | RO001E141935402/2 | 2023-08-01 | 2023
17763 | jud. GIURGIU, loc. GIURGIU, Strada MUNTENIA, nr. 5 | GR | solara | 0.3861 | 0.37836 | 0 | 0 | CFp | CBC | E-Distributie Muntenia | 17667004 | 2023-07-04 | RO001E131296727/4 | 2023-08-07 | 2023
17764 | jud. ILFOV, loc. JILAVA, Strada 23 August, nr. 14 | IF | solara | 0.0056 | 0.005483 | 0 | 0 | CFp | CBC | E-Distributie Muntenia | 17663776 | 2023-06-14 | RO001E400434892/2 | 2023-08-11 | 2023
17765 | jud. ILFOV, loc. PANTELIMON, Bulevardul Biruintei, nr. 145 | IF | solara | 0.005265 | 0.005159 | 0 | 0 | CFp | CBC | E-Distributie Muntenia | 17714802 | 2023-07-19 | RO001E400164870/3 | 2023-08-18 | 2023
17766 | jud. ILFOV, loc. POPESTI-LEORDENI, Strada Cheiul Dambovitei, nr. 26, ap. C128 | IF | solara | 0.003 | 0.002939 | 0 | 0 | CFp | CBC | E-Distributie Muntenia | 17728144 | 2023-07-17 | RO001E142270102/2 | 2023-08-31 | 2023
17767 | jud. GIURGIU, loc. BOLINTIN-DEAL, Strada 23 AUGUST, nr. 26C | GR | solara | 0.005 | 0.004899 | 0 | 0 | CFp | CBC | E-Distributie Muntenia | 17758263 | 2023-07-21 | RO001E301195605/3 | 2023-08-17 | 2023
17768 | jud. ILFOV, loc. CLINCENI, Strada Carierei, nr. 47-49, bl. 49 | IF | solara | 0.009 | 0.00881 | 0 | 0 | CFp | CBC | E-Distributie Muntenia | 17771968 | 2023-07-19 | RO001E400930310/5 | 2023-08-24 | 2023
17769 | jud. ILFOV, loc. VOLUNTARI, Strada Tuberozelor, nr. 10, ap. B8 | IF | solara | 0.006 | 0.00578 | 10 | 0.23 | CFp | CBC | E-Distributie Muntenia | 13690765 | 2023-07-28 | RO001E141812833/2 | 2023-08-25 | 2023
17770 | jud. ILFOV, loc. VOLUNTARI, Strada Tuberozelor, nr. 10, ap. CASA A6 | IF | solara | 0.006 | 0.00578 | 0 | 0 | CFp | CBC | E-Distributie Muntenia | 13643754 | 2023-07-14 | RO001E141809828/2 | 2023-08-03 | 2023
17771 | jud. ILFOV, loc. POPESTI-LEORDENI, Strada Orizontului, nr. 62, ap. CASA 4 | IF | solara | 0.006 | 0.00586 | 0 | 0 | CFp | CBC | E-Distributie Muntenia | 17582044 | 2023-06-23 | RO001E142289146/2 | 2023-08-30 | 2023
17772 | jud. ILFOV, loc. MOGOSOAIA, Strada Ariei, nr. 35B | IF | solara | 0.009 | 0.00881 | 0 | 0 | CFp | CBC | E-Distributie Muntenia | 17574972 | 2023-06-29 | RO001E400944629/4 | 2023-08-28 | 2023
17773 | jud. ILFOV, loc. POPESTI-LEORDENI, Strada Taberei, nr. 1 | IF | solara | 0.4 | 0.4 | 208 | 0.4 | CFp | CBC | E-Distributie Muntenia | 17669562 | 2023-07-10 | RO001E142566683/3 | 2023-08-07 | 2023
17774 | jud. ILFOV, loc. CALDARARU, Strada OXIGENULUI, nr. 6 | IF | solara | 0.00592 | 0.00579 | 100 | 0.4 | CFp | CBC | E-Distributie Muntenia | 17671785 | 2023-07-14 | RO001E141514629/2 | 2023-08-25 | 2023
17775 | jud. ILFOV, loc. MOGOSOAIA, Strada str.Senatorilor, nr. 3 | IF | solara | 0.008 | 0.007785 | 0 | 0 | CFp | CBC | E-Distributie Muntenia | 17686686 | 2023-07-19 | RO001E401055522/3 | 2023-08-28 | 2023
17776 | jud. ILFOV, loc. POPESTI-LEORDENI, Strada Amurgului, nr. 48D, ap. LOT 2 | IF | solara | 0.006 | 0.00586 | 0 | 0 | CFp | CBC | E-Distributie Muntenia | 17753458 | 2023-07-17 | RO001E141534801/2 | 2023-08-18 | 2023
17777 | jud. ILFOV, loc. BERCENI, Bulevardul 1 Mai, nr. 66 | IF | solara | 0.01 | 0.009799 | 0 | 0 | CFp | CBC | E-Distributie Muntenia | 17750394 | 2023-07-14 | RO001E401040986/2 | 2023-08-30 | 2023
17778 | jud. GIURGIU, loc. GRADINARI, Strada Magnoliilor, nr. 159 | GR | solara | 0.0082 | 0.008035 | 0 | 0 | CFp | CBC | E-Distributie Muntenia | 17757059 | 2023-07-26 | RO001E301016090/3 | 2023-08-11 | 2023
17779 | jud. ILFOV, loc. OSTRATU, Strada Pescarusului, nr. 30E | IF | solara | 0.01 | 0.009799 | 0 | 0 | CFp | CBC | E-Distributie Muntenia | 17732246 | 2023-07-19 | RO001E400985275/4 | 2023-08-03 | 2023
17780 | jud. ILFOV, loc. VOLUNTARI, Strada Erou Nita Pintea, nr. 37C | IF | solara | 0.015 | 0.014699 | 0 | 0 | CFp | CBC | E-Distributie Muntenia | 17556823 | 2023-07-11 | RO001E401015663/5 | 2023-08-04 | 2023
17781 | jud. ILFOV, loc. GANEASA, Strada Schitului, nr. 29 | IF | solara | 0.01764 | 0.017286 | 0 | 0 | CFp | CBC | E-Distributie Muntenia | 17570953 | 2023-06-15 | RO001E141216932/3 | 2023-08-04 | 2023
17782 | jud. GIURGIU, loc. FLORESTI, Strada Primariei, nr. 20 | GR | solara | 0.02622 | 0.025695 | 0 | 0 | CFp | CBC | E-Distributie Muntenia | 17727847 | 2023-07-13 | RO001E301168346/4 | 2023-08-07 | 2023
17783 | jud. BUCURESTI, loc. SECTOR 3, Strada Panu Anastase, nr. 8 A12, bl. B | B | solara | 0.012 | 0.011759 | 0 | 0 | CFp | CBC | E-Distributie Muntenia | 17220964 | 2023-06-29 | RO001E101628716/2 | 2023-08-04 | 2023
17784 | jud. ILFOV, loc. BRAGADIRU, Strada Toamnei, nr. 42, ap. CASA 1 | IF | solara | 0.01 | 0.009799 | 0 | 0 | CFp | CBC | E-Distributie Muntenia | 17570031 | 2023-06-19 | RO001E143028542/2 | 2023-08-03 | 2023
17785 | jud. GIURGIU, loc. GHIONEA, Strada PRINCIPALA, nr. 144 | GR | solara | 0.02 | 0.0195 | 0 | 0 | CFp | CBC | E-Distributie Muntenia | 17640546 | 2023-07-03 | RO001E131398922/2 | 2023-08-01 | 2023
17786 | jud. ILFOV, loc. BURIAS, Strada PROFESOR IONITA ION, nr. 50 | IF | solara | 0.003 | 0.002939 | 0 | 0 | CFp | CBC | E-Distributie Muntenia | 17689126 | 2023-07-05 | RO001E400630766/3 | 2023-08-01 | 2023
17787 | jud. ILFOV, loc. STEFANESTII DE JOS, Strada Linia de Centura, nr. 50, bl. N34D2, et. P+1, ap. 003 | IF | solara | 0.008 | 0.007839 | 0 | 0 | CFp | CBC | E-Distributie Muntenia | 17691400 | 2023-07-04 | RO001E143062933/2 | 2023-08-04 | 2023
17788 | jud. ILFOV, loc. MOGOSOAIA, Strada Brazilor, nr. 8 | IF | solara | 0.0125 | 0.012249 | 0 | 0 | CFp | CBC | E-Distributie Muntenia | 17829671 | 2023-07-25 | RO001E401025866/2 | 2023-08-02 | 2023
17789 | jud. ILFOV, loc. MAGURELE, Strada Ciocarliei, nr. 6A | IF | solara | 0.010135 | 0.009931 | 0 | 0 | CFp | CBC | E-Distributie Muntenia | 17511361 | 2023-06-12 | RO001E401166929/4 | 2023-08-02 | 2023
17790 | jud. ILFOV, loc. ROSU, Strada ACVILEI, nr. 15H | IF | solara | 0.00846 | 0.008281 | 0 | 0 | CFp | CBC | E-Distributie Muntenia | 17502019 | 2023-06-22 | RO001E141655636/3 | 2023-08-09 | 2023
17791 | jud. ILFOV, loc. CHIAJNA, Intrarea Nicolae Iorga, nr. 45G | IF | solara | 0.013 | 0.01273 | 0 | 0 | CFp | CBC | E-Distributie Muntenia | 17546263 | 2023-06-15 | RO001E142274106/5 | 2023-08-23 | 2023
17792 | jud. ILFOV, loc. CORBEANCA, Strada Cantonului, nr. 2E | IF | solara | 0.006 | 0.00587 | 0 | 0 | CFp | CBC | E-Distributie Muntenia | 17561269 | 2023-06-13 | RO001E141254170/3 | 2023-08-22 | 2023
17793 | jud. BUCURESTI, loc. SECTOR 3, Artera ALEEA FRUNTAS CONSTANTIN TUDOR, nr. 14 | B | solara | 0.01 | 0.00979 | 0 | 0 | CFp | CBC | E-Distributie Muntenia | 17620591 | 2023-06-23 | RO001E102353789/3 | 2023-08-09 | 2023
17794 | jud. ILFOV, loc. PANTELIMON, Intrarea MIORITEI, nr. 5A, bl. -, sc. -, et. -, ap. - | IF | solara | 0.015 | 0.01465 | 0 | 0 | CFp | CBC | E-Distributie Muntenia | 15366449 | 2023-02-10 | RO001E141474107/4 | 2023-08-09 | 2023
17795 | jud. ILFOV, loc. DOMNESTI, Strada Tudor Vladimirescu, nr. 295 | IF | solara | 0.017 | 0.01665 | 0 | 0 | CFp | CBC | E-Distributie Muntenia | 17218827 | 2023-06-16 | RO001E401010321/3 | 2023-08-03 | 2023
17796 | jud. GIURGIU, loc. ICOANA, ULITA Antonica, nr. 6 | GR | solara | 0.015 | 0.0146 | 0 | 0 | CFp | CBC | E-Distributie Muntenia | 17313426 | 2023-05-10 | RO001E301175311/2 | 2023-08-16 | 2023
17797 | jud. GIURGIU, loc. MOSTENI, SOSEAUA Principala, nr. 16 | GR | solara | 0.004 | 0.00391 | 0 | 0 | CFp | CBC | E-Distributie Muntenia | 17463679 | 2023-06-06 | RO001E300510290/2 | 2023-08-17 | 2023
17798 | jud. GIURGIU, loc. MIRONESTI, Strada Ograzii, nr. 68 | GR | solara | 0.003 | 0.00293 | 0 | 0 | CFp | CBC | E-Distributie Muntenia | 17470762 | 2023-06-06 | RO001E300731969/2 | 2023-08-23 | 2023
17799 | jud. ILFOV, loc. BRAGADIRU, Strada POVERNEI, nr. 7, bl. Gradinita | IF | solara | 0.05 | 0.0488 | 0 | 0 | CFp | CBC | E-Distributie Muntenia | 17530442 | 2023-06-08 | RO001E141409947/3 | 2023-08-21 | 2023
17800 | jud. ILFOV, loc. PETRESTI, Strada Ghioceilor, nr. 22H | IF | solara | 0.009 | 0.008819 | 0 | 0 | CFp | CBC | E-Distributie Muntenia | 17571913 | 2023-06-22 | RO001E142305235/4 | 2023-08-02 | 2023
17801 | jud. ILFOV, loc. OTOPENI, Strada Tudor Vladimirescu, nr. 87A | IF | solara | 0.006 | 0.00586 | 0 | 0 | CFp | CBC | E-Distributie Muntenia | 17649518 | 2023-06-29 | RO001E400208868/3 | 2023-08-18 | 2023
17802 | jud. ILFOV, loc. TUNARI, Strada Nicolae Iorga, nr. 1, et. 2, ap. 16 | IF | solara | 0.006 | 0.00585 | 0 | 0 | CFp | CBC | E-Distributie Muntenia | 17110509 | 2023-04-13 | RO001E142533889/2 | 2023-08-29 | 2023
17803 | jud. ILFOV, loc. TUNARI, Strada Nicolae Iorga, nr. 1, et. 1, ap. 4 | IF | solara | 0.006 | 0.00585 | 0 | 0 | CFp | CBC | E-Distributie Muntenia | 17264048 | 2023-04-13 | RO001E142533766/2 | 2023-08-29 | 2023
17804 | jud. ILFOV, loc. TUNARI, Strada George Cosbuc, nr. 4A | IF | solara | 0.005 | 0.004899 | 0 | 0 | CFp | CBC | E-Distributie Muntenia | 17257404 | 2023-05-25 | RO001E400141055/3 | 2023-08-28 | 2023
17805 | jud. ILFOV, loc. OLTENI, Strada Putul Olteni, nr. 65 | IF | solara | 0.01 | 0.00972 | 30 | 0.4 | CFp | CBC | E-Distributie Muntenia | 17273116 | 2023-05-08 | RO001E400319715/3 | 2023-08-07 | 2023
17806 | jud. ILFOV, loc. PANTELIMON, Intrarea Tuberozei, nr. 2 | IF | solara | 0.01144 | 0.011181 | 0 | 0 | CFp | CBC | E-Distributie Muntenia | 17282353 | 2023-05-04 | RO001E141367197/2 | 2023-08-25 | 2023
17807 | jud. ILFOV, loc. CIOROGARLA, Strada Teiului, nr. 35 | IF | solara | 0.01 | 0.009745 | 0 | 0 | CFp | CBC | E-Distributie Muntenia | 17450629 | 2023-05-26 | RO001E141358276/2 | 2023-08-22 | 2023
17808 | jud. ILFOV, loc. BRAGADIRU, Strada DIAMANTULUI, nr. 61, bl. casa 1 | IF | solara | 0.006 | 0.005879 | 0 | 0 | CFp | CBC | E-Distributie Muntenia | 17447111 | 2023-05-11 | RO001E142150019/2 | 2023-08-07 | 2023
17809 | jud. ILFOV, loc. OTOPENI, Calea Bucurestilor, nr. 291 A | IF | solara | 0.05002 | 0.04892 | 63 | 0.4 | CFp | CBC | E-Distributie Muntenia | 12149263 | 2022-11-15 | RO001E142031321/2 | 2023-08-09 | 2023
17810 | jud. ILFOV, loc. NUCI, Calea Bucuresti, nr. 192 | IF | solara | 0.003 | 0.002939 | 0 | 0 | CFp | CBC | E-Distributie Muntenia | 16971349 | 2023-04-10 | RO001E400795038/4 | 2023-08-31 | 2023
17811 | jud. ILFOV, loc. TUNARI, Strada Nicolae Iorga, nr. 1, et. 1, ap. 5 | IF | solara | 0.006 | 0.00585 | 0 | 0 | CFp | CBC | E-Distributie Muntenia | 17147316 | 2023-04-13 | RO001E142533777/2 | 2023-08-29 | 2023
17812 | jud. ILFOV, loc. TUNARI, Strada Nicolae Iorga, nr. 1, et. 2, ap. 23 | IF | solara | 0.006 | 0.00585 | 0 | 0 | CFp | CBC | E-Distributie Muntenia | 17174223 | 2023-04-13 | RO001E142533968/2 | 2023-08-29 | 2023
17813 | jud. ILFOV, loc. TUNARI, Strada Nicolae Iorga, nr. 1, et. 2, ap. 15 | IF | solara | 0.006 | 0.00585 | 0 | 0 | CFp | CBC | E-Distributie Muntenia | 17177397 | 2023-04-13 | RO001E142533878/2 | 2023-08-29 | 2023
17814 | jud. ILFOV, loc. TUNARI, Strada Nicolae Iorga, nr. 1, et. 2, ap. 22 | IF | solara | 0.006 | 0.00585 | 0 | 0 | CFp | CBC | E-Distributie Muntenia | 17150901 | 2023-04-13 | RO001E142533957/2 | 2023-08-29 | 2023
17815 | jud. ILFOV, loc. TUNARI, Strada Nicolae Iorga, nr. 1, et. 1, ap. 6 | IF | solara | 0.006 | 0.00585 | 0 | 0 | CFp | CBC | E-Distributie Muntenia | 17176946 | 2023-04-13 | RO001E142533788/2 | 2023-08-29 | 2023
17816 | jud. ILFOV, loc. TUNARI, Strada Nicolae Iorga, nr. 1, et. 1, ap. 12 | IF | solara | 0.005 | 0.00487 | 0 | 0 | CFp | CBC | E-Distributie Muntenia | 17172910 | 2023-04-13 | RO001E142533845/2 | 2023-08-29 | 2023
17817 | jud. ILFOV, loc. TUNARI, Strada Nicolae Iorga, nr. 1, et. 1, ap. 9 | IF | solara | 0.006 | 0.00585 | 0 | 0 | CFp | CBC | E-Distributie Muntenia | 17149041 | 2023-04-13 | RO001E142533812/2 | 2023-08-29 | 2023
17818 | jud. ILFOV, loc. TUNARI, Strada Nicolae Iorga, nr. 1, et. 1, ap. 8 | IF | solara | 0.006 | 0.00585 | 0 | 0 | CFp | CBC | E-Distributie Muntenia | 17146122 | 2023-04-13 | RO001E142533801/2 | 2023-08-29 | 2023
17819 | jud. ILFOV, loc. BERCENI, Strada Tarla, nr. T6, bl. P21/1/15, sc. P21/1/16, ap. LOT 1A | IF | solara | 0.017 | 0.01665 | 0 | 0 | CFp | CBC | E-Distributie Muntenia | 17249904 | 2023-04-26 | RO001E141976193/2 | 2023-08-07 | 2023
17820 | jud. ILFOV, loc. VOLUNTARI, Strada Iasomiei, nr. 2, ap. CASA 3 | IF | solara | 0.006 | 0.00587 | 0 | 0 | CFp | CBC | E-Distributie Muntenia | 17365247 | 2023-05-04 | RO001E141858035/2 | 2023-08-01 | 2023
17821 | jud. ILFOV, loc. CHIAJNA, Bulevardul Complexului, nr. 5 | IF | solara | 0.2145 | 0.20821 | 0 | 0 | CFp | CBC | E-Distributie Muntenia | 17370279 | 2023-05-12 | RO001E141276286/2 | 2023-08-04 | 2023
17822 | jud. ILFOV, loc. VOLUNTARI, Strada Videle, nr. 33 | IF | solara | 0.006 | 0.005879 | 0 | 0 | CFp | CBC | E-Distributie Muntenia | 17399353 | 2023-05-17 | RO001E105369318/2 | 2023-08-01 | 2023
17823 | jud. ILFOV, loc. BERCENI, Strada Tarlaua 38 (T 38), nr. FN, bl. P107/1/3 | IF | solara | 0.00455 | 0.004449 | 0 | 0 | CFp | CBC | E-Distributie Muntenia | 17392938 | 2023-05-04 | RO001E141390362/2 | 2023-08-01 | 2023
17824 | jud. ILFOV, loc. VOLUNTARI, Strada VARTEJULUI, nr. 37 | IF | solara | 0.0187 | 0.018276 | 0 | 0 | CFp | CBC | E-Distributie Muntenia | 17452104 | 2023-05-23 | RO001E400169886/3 | 2023-08-22 | 2023
17825 | jud. ILFOV, loc. BRAGADIRU, Strada Margelelor, nr. 16, bl. VILA 3 | IF | solara | 0.006 | 0.005875 | 0 | 0 | CFp | CBC | E-Distributie Muntenia | 16817575 | 2023-04-03 | RO001E142564018/3 | 2023-08-31 | 2023
17826 | jud. ILFOV, loc. VOLUNTARI, Strada EROU IANCU NICOLAE, nr. 154N | IF | solara | 0.012 | 0.01156 | 0 | 0 | CFp | CBC | E-Distributie Muntenia | 16822276 | 2023-04-05 | RO001E141871456/3 | 2023-08-04 | 2023
17827 | jud. ILFOV, loc. POPESTI-LEORDENI, Strada Orizontului, nr. 62, ap. CASA 1 | IF | solara | 0.005 | 0.00488 | 0 | 0 | CFp | CBC | E-Distributie Muntenia | 17196909 | 2023-04-21 | RO001E142289225/2 | 2023-08-31 | 2023
17828 | jud. ILFOV, loc. PETRESTI, Strada Ghioceilor, nr. 7D | IF | solara | 0.014 | 0.013718 | 0 | 0 | CFp | CBC | E-Distributie Muntenia | 17200539 | 2023-04-21 | RO001E142742319/2 | 2023-08-21 | 2023
17829 | jud. ILFOV, loc. MOARA VLASIEI, Strada Eroilor, nr. 186 | IF | solara | 0.0082 | 0.008035 | 0 | 0 | CFp | CBC | E-Distributie Muntenia | 15759503 | 2023-02-17 | RO001E400885971/2 | 2023-08-11 | 2023
17830 | jud. BUCURESTI, loc. SECTOR 3, Bulevardul 1 Decembrie 1918, nr. 56F, bl. -, sc. B, et. M, ap. 13 | B | solara | 0.006 | 0.00587 | 0 | 0 | CFp | CBC | E-Distributie Muntenia | 16767819 | 2023-04-03 | RO001E110563666/2 | 2023-08-28 | 2023
17831 | jud. ILFOV, loc. DOBROESTI, ALEEA D-Lacului, nr. 2A | IF | solara | 0.0082 | 0.008033 | 0 | 0 | CFp | CBC | E-Distributie Muntenia | 16752058 | 2023-04-03 | RO001E141225853/2 | 2023-08-28 | 2023
17832 | jud. ILFOV, loc. POPESTI-LEORDENI, Strada ASTRELOR, nr. 39A, ap. C2 | IF | solara | 0.0045 | 0.004409 | 0 | 0 | CFp | CBC | E-Distributie Muntenia | 17011537 | 2023-04-13 | RO001E141902518/3 | 2023-08-25 | 2023
17833 | jud. ILFOV, loc. AFUMATI, SOSEAUA Stefanesti, nr. 108 | IF | solara | 0.005 | 0.004899 | 0 | 0 | CFp | CBC | E-Distributie Muntenia | 17174542 | 2023-04-21 | RO001E400004525/2 | 2023-08-02 | 2023
17834 | jud. GIURGIU, loc. MALU, Strada AGRICULTORILOR, nr. 3 | GR | solara | 0.00968 | 0.009485 | 0 | 0 | CFp | CBC | E-Distributie Muntenia | 17119415 | 2023-04-13 | RO001E300384491/4 | 2023-08-17 | 2023
17835 | jud. ILFOV, loc. OSTRATU, Strada Primaverii, nr. 56 | IF | solara | 0.013 | 0.01254 | 0 | 0 | CFp | CBC | E-Distributie Muntenia | 17158268 | 2023-04-21 | RO001E400580816/4 | 2023-08-29 | 2023
17836 | jud. ILFOV, loc. BUFTEA, Strada Fermei, nr. 2C | IF | solara | 0.0152 | 0.014796 | 0 | 0 | CFp | CBC | E-Distributie Muntenia | 17252545 | 2023-04-24 | RO001E141293320/3 | 2023-08-22 | 2023
17837 | jud. ILFOV, loc. BALOTESTI, Strada Ficusului, nr. 1 C | IF | solara | 0.0074 | 0.007251 | 0 | 0 | CFp | CBC | E-Distributie Muntenia | 16456059 | 2023-03-22 | RO001E401037948/3 | 2023-08-29 | 2023
17838 | jud. ILFOV, loc. DOMNESTI, Strada Rondului, nr. 4 | IF | solara | 0.003 | 0.002939 | 0 | 0 | CFp | CBC | E-Distributie Muntenia | 15941841 | 2023-03-03 | RO001E142278267/4 | 2023-08-02 | 2023
17839 | jud. ILFOV, loc. CLINCENI, Strada Sabarului, nr. 85 | IF | solara | 0.006 | 0.005877 | 0 | 0 | CFp | CBC | E-Distributie Muntenia | 15891499 | 2023-03-03 | RO001E400328007/2 | 2023-08-08 | 2023
17840 | jud. ILFOV, loc. BUFTEA, Strada Santierului, nr. 14B, ap. 4 | IF | solara | 0.00972 | 0.009525 | 0 | 0 | CFp | CBC | E-Distributie Muntenia | 13598339 | 2023-02-28 | RO001E142601188/4 | 2023-08-09 | 2023
17841 | jud. ILFOV, loc. VOLUNTARI, Strada Rozelor, nr. 8 | IF | solara | 0.01566 | 0.015346 | 0 | 0 | CFp | CBC | E-Distributie Muntenia | 14645407 | 2023-01-26 | RO001E142725039/2 | 2023-08-08 | 2023
17842 | jud. ILFOV, loc. OTOPENI, Strada Oituz, nr. 12 | IF | solara | 0.015 | 0.01468 | 0 | 0 | CFp | CBC | E-Distributie Muntenia | 11843595 | 2022-11-11 | RO001E400089157/2 | 2023-08-10 | 2023
17843 | jud. BUCURESTI, loc. SECTOR 6, DRUMUL Belsugului, nr. 60 | B | solara | 0.006 | 0.00578 | 13 | 0.23 | CFp | CBC | E-Distributie Muntenia | 15811520 | 2023-03-10 | RO001E109033376/3 | 2023-08-31 | 2023
17844 | jud. ILFOV, loc. PANTELIMON, Strada COCOSTARCULUI, nr. 9A | IF | solara | 0.008 | 0.00754 | 0 | 0 | CFp | CBC | E-Distributie Muntenia | 16171896 | 2023-03-10 | RO001E142090056/2 | 2023-08-02 | 2023
17845 | jud. ILFOV, loc. POPESTI-LEORDENI, SOSEAUA Oltenitei, nr. 81 | IF | solara | 0.00595 | 0.005791 | 0 | 0 | CFp | CBC | E-Distributie Muntenia | 13922327 | 2022-12-16 | RO001E400115089/2 | 2023-08-01 | 2023
17846 | jud. BUCURESTI, loc. SECTOR 1, Strada Eraclie Arion, nr. 17A | B | solara | 0.02 | 0.019595 | 0 | 0 | CFp | CBC | E-Distributie Muntenia | 15167942 | 2023-02-01 | RO001E119747298/2 | 2023-08-28 | 2023
17847 | jud. ILFOV, loc. CHIAJNA, Strada Viilor, nr. 48L, bl. NC62118 | IF | solara | 0.005915 | 0.005796 | 0 | 0 | CFp | CBC | E-Distributie Muntenia | 13073819 | 2022-12-15 | RO001E142178569/1 | 2023-08-09 | 2023
17848 | jud. ILFOV, loc. MOGOSOAIA, Strada Alunului, nr. 30bis | IF | solara | 0.006 | 0.005879 | 0 | 0 | CFp | CBC | E-Distributie Muntenia | 15824735 | 2023-02-10 | RO001E400987794/3 | 2023-08-16 | 2023
17849 | jud. ILFOV, loc. STEFANESTII DE JOS, Strada Linia de Centura, nr. 50, bl. N-R1C, et. P+1, ap. 003 | IF | solara | 0.008 | 0.007839 | 0 | 0 | CFp | CBC | E-Distributie Muntenia | 15409560 | 2023-02-08 | RO001E142742870/2 | 2023-08-03 | 2023
17850 | jud. ILFOV, loc. VARASTI, Strada 1 MAI, nr. 19A, bl. A | IF | solara | 0.006 | 0.00583 | 0 | 0 | CFp | CBC | E-Distributie Muntenia | 14228202 | 2023-01-06 | RO001E401054790/2 | 2023-08-24 | 2023
17851 | jud. ILFOV, loc. POPESTI-LEORDENI, Strada SFINTUL VASILE, nr. 9 | IF | solara | 0.00729 | 0.007134 | 0 | 0 | CFp | CBC | E-Distributie Muntenia | 13758996 | 2022-12-21 | RO001E141288920/3 | 2023-08-03 | 2023
17852 | jud. ILFOV, loc. ROSU, Strada Crinului, nr. 118A | IF | solara | 0.0195 | 0.019109 | 0 | 0 | CFp | CBC | E-Distributie Muntenia | 13295092 | 2023-01-20 | RO001E400365727/3 | 2023-08-31 | 2023
17853 | jud. ILFOV, loc. BRAGADIRU, Strada Maracineni, nr. 114-116, ap. VILA 56 | IF | solara | 0.006 | 0.00587 | 0 | 0 | CFp | CBC | E-Distributie Muntenia | 13160524 | 2022-12-15 | RO001E141940509/2 | 2023-08-03 | 2023
17854 | jud. GIURGIU, loc. STEREA, SOSEAUA Garii, nr. 20 | GR | solara | 0.005 | 0.004899 | 0 | 0 | CFp | CBC | E-Distributie Muntenia | 13127933 | 2022-12-16 | RO001E301214034/3 | 2023-08-30 | 2023
17855 | jud. ILFOV, loc. AFUMATI, SOSEAUA Stefanesti, nr. 138 | IF | solara | 0.006 | 0.005875 | 0 | 0 | CFp | CBC | E-Distributie Muntenia | 13131156 | 2022-12-06 | RO001E400004671/2 | 2023-08-28 | 2023
17856 | jud. ILFOV, loc. BRAGADIRU, Strada Primaverii, nr. 1, bl. VILA 2 | IF | solara | 0.005 | 0.004899 | 0 | 0 | CFp | CBC | E-Distributie Muntenia | 12820935 | 2022-12-15 | RO001E141592018/2 | 2023-08-03 | 2023
17857 | jud. ILFOV, loc. BUFTEA, Strada Marasesti, nr. 32C | IF | solara | 0.005 | 0.00489 | 0 | 0 | CFp | CBC | E-Distributie Muntenia | 12256175 | 2022-11-29 | RO001E141422638/2 | 2023-08-02 | 2023
17858 | jud. ILFOV, loc. OSTRATU, Strada Primaverii, nr. 69 | IF | solara | 0.006 | 0.005879 | 0 | 0 | CFp | CBC | E-Distributie Muntenia | 13294835 | 2022-12-07 | RO001E400580670/3 | 2023-08-31 | 2023
17859 | jud. ILFOV, loc. CORBEANCA, Strada Cantonului, nr. 23 | IF | solara | 0.01053 | 0.010318 | 0 | 0 | CFp | CBC | E-Distributie Muntenia | 12514824 | 2022-12-08 | RO001E141615418/2 | 2023-08-03 | 2023
17860 | jud. ILFOV, loc. OTOPENI, Strada Campului, nr. 20K | IF | solara | 0.007135 | 0.007 | 0 | 0 | CFp | CBC | E-Distributie Muntenia | 11062801 | 2022-10-27 | RO001E401013830/4 | 2023-08-30 | 2023
17861 | jud. ILFOV, loc. TUNARI, Strada Orientului, nr. 3, bl. VILA 5, ap. C5 | IF | solara | 0.006 | 0.005879 | 0 | 0 | CFp | CBC | E-Distributie Muntenia | 10082495 | 2022-11-04 | RO001E142544274/3 | 2023-08-22 | 2023
17862 | jud. ILFOV, loc. BRAGADIRU, Strada TOPAZ, nr. 6J | IF | solara | 0.01024 | 0.010034 | 0 | 0 | CFp | CBC | E-Distributie Muntenia | 13125722 | 2022-11-28 | RO001E142796509/3 | 2023-08-02 | 2023
17863 | jud. ILFOV, loc. BERCENI, Strada Eroilor, nr. 7 BIS | IF | solara | 0.009 | 0.008765 | 0 | 0 | CFp | CBC | E-Distributie Muntenia | 10891157 | 2022-08-18 | RO001E400461331/3 | 2023-08-22 | 2023
17864 | jud. BUCURESTI, loc. SECTOR 6, Strada Muntii Gurghiului, nr. 37 | B | solara | 0.01 | 0.00979 | 0 | 0 | CFp | CBC | E-Distributie Muntenia | 09638052 | 2022-06-21 | RO001E103181712/3 | 2023-08-02 | 2023
17865 | jud. ILFOV, loc. BRAGADIRU, Strada Libertatii, nr. 83B | IF | solara | 0.00675 | 0.006614 | 0 | 0 | CFp | CBC | E-Distributie Muntenia | 08926354 | 2021-10-25 | RO001E141306202/3 | 2023-08-25 | 2023
17866 | jud. ILFOV, loc. VOLUNTARI, Intrarea Marului, nr. 2A | IF | solara | 0.006 | 0.00578 | 0 | 0 | CFp | CBC | E-Distributie Muntenia | 17377268 | 2023-05-29 | RO001E108901313/3 | 2023-07-25 | 2023
17867 | jud. BUCURESTI, loc. SECTOR 5, Strada Mitropolitul Dosoftei, nr. 91 | B | solara | 0.023 | 0.02253 | 0 | 0 | CFp | CBC | E-Distributie Muntenia | 17556245 | 2023-07-06 | RO001E118687144/4 | 2023-07-27 | 2023
17868 | jud. GIURGIU, loc. BOLINTIN-DEAL, Strada BISERICA NOUA, nr. 22 | GR | solara | 0.004 | 0.00391 | 0 | 0 | CFp | CBC | E-Distributie Muntenia | 17702945 | 2023-07-10 | RO001E301200860/4 | 2023-07-17 | 2023
17869 | jud. Bucuresti, loc. SECTOR 3, Intrarea Tarcau, nr. 3B | B | solara | 0.02683 | 0.026292 | 0 | 0 | CFp | CBC | E-Distributie Muntenia | 17758620 | 2023-07-05 | RO001E101884709/5 | 2023-07-20 | 2023
17870 | jud. ILFOV, loc. ROSU, DRUMUL BACRIULUI, nr. 32-34, bl. C2, et. ., ap. 20 | IF | solara | 0.006 | 0.005879 | 0 | 0 | CFp | CBC | E-Distributie Muntenia | 17772887 | 2023-07-18 | RO001E141978533/2 | 2023-07-31 | 2023
17871 | jud. ILFOV, loc. CHITILA, Strada Oxigenului, nr. 8A | IF | solara | 0.02739 | 0.026822 | 16 | 0.4 | CFp | CBC | E-Distributie Muntenia | 11703827 | 2022-10-28 | RO001E141524631/4 | 2023-07-19 | 2023
17872 | jud. ILFOV, loc. PANTELIMON, Strada Sf. Constantin si Elena, nr. 17-17A | IF | solara | 0.005 | 0.004899 | 0 | 0 | CFp | CBC | E-Distributie Muntenia | 17757488 | 2023-07-17 | RO001E142336015/3 | 2023-07-25 | 2023
17873 | jud. ILFOV, loc. DOMNESTI, Strada Tudor Vladimirescu, nr. 309, bl. VILA 72 | IF | solara | 0.012 | 0.01175 | 0 | 0 | CFp | CBC | E-Distributie Muntenia | 17646499 | 2023-06-29 | RO001E141201576/3 | 2023-07-18 | 2023
17874 | jud. GIURGIU, loc. COSOBA, Strada Padurii, nr. 838 | GR | solara | 0.015 | 0.014699 | 0 | 0 | CFp | CBC | E-Distributie Muntenia | 17645468 | 2023-07-03 | RO001E301250483/5 | 2023-07-11 | 2023
17875 | jud. BUCURESTI, loc. SECTOR 4, SOSEAUA Vitan Barzesti, nr. 9A | B | solara | 0.01 | 0.00975 | 0 | 0 | CFp | CBC | E-Distributie Muntenia | 17689323 | 2023-07-06 | RO001E108602456/3 | 2023-07-31 | 2023
17876 | jud. ILFOV, loc. MOGOSOAIA, Strada Poieni, nr. 86 | IF | solara | 0.0125 | 0.012249 | 0 | 0 | CFp | CBC | E-Distributie Muntenia | 17685414 | 2023-07-06 | RO001E400674944/2 | 2023-07-13 | 2023
17877 | jud. ILFOV, loc. PANTELIMON, Strada Avicola, nr. 14 A | IF | solara | 0.006 | 0.005879 | 0 | 0 | CFp | CBC | E-Distributie Muntenia | 17831085 | 2023-07-17 | RO001E109057349/2 | 2023-07-26 | 2023
17878 | jud. BUCURESTI, loc. SECTOR 6, DRUMUL Ciorogarla, nr. 143G | B | solara | 0.0082 | 0.008035 | 0 | 0 | CFp | CBC | E-Distributie Muntenia | 17804693 | 2023-07-21 | RO001E119550885/2 | 2023-07-27 | 2023
17879 | jud. ILFOV, loc. CHIAJNA, SATUL Rosu, nr. T83, bl. P.5,L.2+3 | IF | solara | 0.01 | 0.0096 | 0 | 0 | CFp | CBC | E-Distributie Muntenia | 16562646 |  | RO001E141538546/3 | 2023-07-24 | 2023
17880 | jud. ILFOV, loc. CORBEANCA, Strada Primaverii, nr. 9B | IF | solara | 0.012 | 0.01171 | 20 | 0.4 | CFp | CBC | E-Distributie Muntenia | 16887798 |  | RO001E141339589/2 | 2023-07-19 | 2023
17881 | jud. ILFOV, loc. GLINA, Strada Patriotilor, nr. 6 | IF | solara | 0.00567 | 0.005556 | 0 | 0 | CFp | CBC | E-Distributie Muntenia | 17613525 |  | RO001E141265778/4 | 2023-07-28 | 2023
17882 | jud. ILFOV, loc. BRAGADIRU, Strada Toamnei, nr. 44K, ap. CASA 5 | IF | solara | 0.00492 | 0.004784 | 0 | 0 | CFp | CBC | E-Distributie Muntenia | 17667481 |  | RO001E142865551/2 | 2023-07-26 | 2023
17883 | jud. ILFOV, loc. DRAGOMIRESTI-DEAL, Strada Crizantemelor, nr. 89-F, ap. CASA 2 | IF | solara | 0.006 | 0.00568 | 0 | 0 | CFp | CBC | E-Distributie Muntenia | 17659947 |  | RO001E143170898/2 | 2023-07-31 | 2023
17884 | jud. ILFOV, loc. CLINCENI, Strada Argesului, nr. 41 | IF | solara | 0.00836 | 0.008187 | 0 | 0 | CFp | CBC | E-Distributie Muntenia | 17656819 |  | RO001E400335960/4 | 2023-07-28 | 2023
17885 | jud. BUCURESTI, loc. SECTOR 5, Strada Campia Mierlei, nr. 50 | B | solara | 0.006 | 0.005879 | 0 | 0 | CFp | CBC | E-Distributie Muntenia | 17711677 |  | RO001E108130025/2 | 2023-07-11 | 2023
17886 | jud. ILFOV, loc. VOLUNTARI, SOSEAUA Pipera-Tunari, nr. 172 | IF | solara | 0.03465 | 0.033847 | 0 | 0 | CFp | CBC | E-Distributie Muntenia | 17707277 |  | RO001E400952741/2 | 2023-07-10 | 2023
17887 | jud. BUCURESTI, loc. SECTOR 1, Bulevardul Poligrafiei, nr. 1 | B | solara | 0.29178 | 0.28589 | 0 | 0 | CFp | CBC | E-Distributie Muntenia | 17705705 |  | RO001E109177319/2 | 2023-07-21 | 2023
17888 | jud. BUCURESTI, loc. SECTOR 4, Strada MUZELOR, nr. 14, ap. AP1 | B | solara | 0.005 | 0.004899 | 0 | 0 | CFp | CBC | E-Distributie Muntenia | 17771068 |  | RO001E106091681/2 | 2023-07-19 | 2023
17889 | jud. ILFOV, loc. VOLUNTARI, Strada Titu Maiorescu, nr. 36 -B | IF | solara | 0.006 | 0.005875 | 0 | 0 | CFp | CBC | E-Distributie Muntenia | 17771362 |  | RO001E401066401/3 | 2023-07-17 | 2023
17890 | jud. BUCURESTI, loc. SECTOR 1, DRUMUL Agatului, nr. 78 E | B | solara | 0.006 | 0.005878 | 0 | 0 | CFp | CBC | E-Distributie Muntenia | 17766508 |  | RO001E401063835/2 | 2023-07-17 | 2023
17891 | jud. BUCURESTI, loc. SECTOR 3, Bulevardul 1 Decembrie 1918, nr. 7 F | B | solara | 0.006 | 0.00583 | 0 | 0 | CFp | CBC | E-Distributie Muntenia | 17794255 |  | RO001E108445091/2 | 2023-07-26 | 2023
17892 | jud. ILFOV, loc. PISCU, Strada Campului, nr. 80 | IF | solara | 0.0099 | 0.009696 | 0 | 0 | CFp | CBC | E-Distributie Muntenia | 17768613 |  | RO001E141222692/5 | 2023-07-26 | 2023
17893 | jud. BUCURESTI, loc. SECTOR 1, Strada Nazarcea, nr. 54 | B | solara | 0.005 | 0.005 | 0 | 0 | CFp | CBC | E-Distributie Muntenia | 17767290 |  | RO001E100649651/2 | 2023-07-19 | 2023
17894 | jud. ILFOV, loc. GLINA, Strada Privighetorilor, nr. 10, ap. C1 | IF | solara | 0.0082 | 0.008035 | 0 | 0 | CFp | CBC | E-Distributie Muntenia | 17775836 |  | RO001E142778509/4 | 2023-07-17 | 2023
17895 | jud. BUCURESTI, loc. SECTOR 3, Calea Calarasi, nr. 142 | B | solara | 0.0033 | 0.003224 | 0 | 0 | CFp | CBC | E-Distributie Muntenia | 17795499 |  | RO001E104649846/2 | 2023-07-26 | 2023
17896 | jud. ILFOV, loc. VIDRA, Strada Transformator, nr. 467 | IF | solara | 0.00492 | 0.004812 | 0 | 0 | CFp | CBC | E-Distributie Muntenia | 17768036 |  | RO001E400499185/2 | 2023-07-24 | 2023
17897 | jud. ILFOV, loc. CHIAJNA, Strada WEINER PALADA, nr. 37D | IF | solara | 0.003 | 0.002938 | 0 | 0 | CFp | CBC | E-Distributie Muntenia | 17856224 |  | RO001E142301613/2 | 2023-07-26 | 2023
17898 | jud. ILFOV, loc. GLINA, Strada LIBERTATII, nr. 47, bl. C2 | IF | solara | 0.003 | 0.002939 | 0 | 0 | CFp | CBC | E-Distributie Muntenia | 17852613 |  | RO001E141889804/2 | 2023-07-26 | 2023
17899 | jud. BUCURESTI, loc. Sector 5, Strada Sfantul Elefterie, nr. 18 | B | solara | 0.03 | 0.029395 | 0 | 0 | CFp | CBC | E-Distributie Muntenia | 17872306 |  | RO001E119530209/1 | 2023-07-26 | 2023
17900 | jud. ILFOV, loc. VOLUNTARI, Strada Emil Racovita, nr. 31-33, bl. VILA F25 | IF | solara | 0.01 | 0.009799 | 0 | 0 | CFp | CBC | E-Distributie Muntenia | 17867475 |  | RO001E141477278/3 | 2023-07-19 | 2023
17901 | jud. ILFOV, loc. ROSU, Strada Crinului, nr. 35C | IF | solara | 0.015 | 0.0146 | 0 | 0 | CFp | CBC | E-Distributie Muntenia | 17895560 |  | RO001E400940579/3 | 2023-07-26 | 2023
17902 | jud. BUCURESTI, loc. SECTOR 1, Strada Grohotisului, nr. 19 | B | solara | 0.003 | 0.003 | 0 | 0 | CFp | CBC | E-Distributie Muntenia | 17896482 |  | RO001E100641653/2 | 2023-07-31 | 2023
17903 | jud. ILFOV, loc. CORNETU, Strada ALEXANDRIEI, nr. 24D | IF | solara | 0.003 | 0.002939 | 0 | 0 | CFp | CBC | E-Distributie Muntenia | 17914768 |  | RO001E401044665/3 | 2023-07-26 | 2023
17904 | jud. ILFOV, loc. VOLUNTARI, Strada Stefan cel Mare, nr. 3E | IF | solara | 0.003 | 0.002939 | 0 | 0 | CFp | CBC | E-Distributie Muntenia | 17963409 |  | RO001E400926506/3 | 2023-07-31 | 2023
17905 | jud. ILFOV, loc. DUMBRAVENI, Strada Ion Lahovari, nr. FN, ap. E11 | IF | solara | 0.006 | 0.0058 | 0 | 0 | CFp | CBC | E-Distributie Muntenia | 10489626 |  | RO001E142608107/2 | 2023-07-21 | 2023
17906 | jud. ILFOV, loc. MOGOSOAIA, Strada Lupu, nr. 18 | IF | solara | 0.02475 | 0.024254 | 0 | 0 | CFp | CBC | E-Distributie Muntenia | 15117795 |  | RO001E141218406/2 | 2023-07-28 | 2023
17907 | jud. ILFOV, loc. OTOPENI, Strada Mihai Viteazu, nr. 8 | IF | solara | 0.005 | 0.004899 | 0 | 0 | CFp | CBC | E-Distributie Muntenia | 15007442 |  | RO001E400980270/2 | 2023-07-26 | 2023
17908 | jud. ILFOV, loc. GHERMANESTI, Intrarea Sarmisegetuza, nr. 5 | IF | solara | 0.008 | 0.00774 | 0 | 0 | CFp | CBC | E-Distributie Muntenia | 16044350 |  | RO001E400829115/3 | 2023-07-27 | 2023
17909 | jud. ILFOV, loc. PANTELIMON, Strada Baile Herculane, nr. 19 | IF | solara | 0.006 | 0.00587 | 0 | 0 | CFp | CBC | E-Distributie Muntenia | 15333972 |  | RO001E142576606/3 | 2023-07-31 | 2023
17910 | jud. ILFOV, loc. POPESTI-LEORDENI, Strada Popesti Vest, nr. 2 | IF | solara | 0.072 | 0.07051 | 0 | 0 | CFp | CBC | E-Distributie Muntenia | 14357752 |  | RO001E142211163/2 | 2023-07-21 | 2023
17911 | jud. ILFOV, loc. VOLUNTARI, DRUMUL Negru, nr. 29 D | IF | solara | 0.006 | 0.00587 | 0 | 0 | CFp | CBC | E-Distributie Muntenia | 13757114 |  | RO001E401007350/2 | 2023-07-31 | 2023
17912 | jud. ILFOV, loc. VOLUNTARI, ALEEA Aviatiei, nr. 8 | IF | solara | 0.006 | 0.0058 | 0 | 0 | CFp | CBC | E-Distributie Muntenia | 13642146 |  | RO001E400194514/2 | 2023-07-31 | 2023
17913 | jud. ILFOV, loc. SAFTICA, Strada Iasomiei, nr. 6/3 | IF | solara | 0.006 | 0.00578 | 0 | 0 | CFp | CBC | E-Distributie Muntenia | 13364884 |  | RO001E142082079/1 | 2023-07-26 | 2023
17914 | jud. ILFOV, loc. VOLUNTARI, Strada Matei Basarab, nr. 19 | IF | solara | 0.02898 | 0.028399 | 0 | 0 | CFp | CBC | E-Distributie Muntenia | 15593124 |  | RO001E142368403/2 | 2023-07-17 | 2023
17915 | jud. BUCURESTI, loc. SECTOR 4, Strada Mitropolitul Iosif, nr. 37 | B | solara | 0.003 | 0.002939 | 0 | 0 | CFp | CBC | E-Distributie Muntenia | 17757272 |  | RO001E108477546/2 | 2023-07-19 | 2023
17916 | jud. ILFOV, loc. DOBROESTI, Strada DRAGONUL ROSU, nr. 1-10 | IF | solara | 0.4 | 0.388 | 0 | 0 | CFp | CBC | E-Distributie Muntenia | 16564254 |  | RO001E109198761/2 | 2023-07-03 | 2023
17917 | jud. ILFOV, loc. OTOPENI, DRUMUL Odai, nr. 1 B | IF | solara | 0.00988 | 0.009662 | 0 | 0 | CFp | CBC | E-Distributie Muntenia | 16815537 |  | RO001E401001309/2 | 2023-07-17 | 2023
17918 | jud. ILFOV, loc. POPESTI-LEORDENI, Strada Sfintii Petru si Pavel, nr. 12 | IF | solara | 0.008 | 0.00782 | 0 | 0 | CFp | CBC | E-Distributie Muntenia | 17218405 |  | RO001E400927383/2 | 2023-07-21 | 2023
17919 | jud. ILFOV, loc. GANEASA, Intrarea Pescariei, nr. 7 | IF | solara | 0.01 | 0.0097 | 0 | 0 | CFp | CBC | E-Distributie Muntenia | 17419026 |  | RO001E141551260/2 | 2023-07-03 | 2023
17920 | jud. ILFOV, loc. ROSU, Strada Crinului, nr. 70E | IF | solara | 0.005 | 0.004899 | 0 | 0 | CFp | CBC | E-Distributie Muntenia | 17539881 |  | RO001E142171966/2 | 2023-07-21 | 2023
17921 | jud. BUCURESTI, loc. SECTOR 1, DRUMUL Agatului, nr. 55 A | B | solara | 0.008 | 0.007838 | 0 | 0 | CFp | CBC | E-Distributie Muntenia | 17531115 |  | RO001E400964845/2 | 2023-07-27 | 2023
17922 | jud. ILFOV, loc. ZURBAUA, Strada Ghioceilor, nr. 67 | IF | solara | 0.008505 | 0.008285 | 0 | 0 | CFp | CBC | E-Distributie Muntenia | 17593757 |  | RO001E142777058/2 | 2023-07-11 | 2023
17923 | jud. GIURGIU, loc. MIHAI VODA, Strada Tarla, nr. T45, P219 | GR | solara | 0.09062 | 0.088778 | 0 | 0 | CFp | CBC | E-Distributie Muntenia | 17640590 |  | RO001E131384837/2 | 2023-07-11 | 2023
17924 | jud. ILFOV, loc. STEFANESTII DE JOS, SOSEAUA SOSEAUA Stefanesti, nr. 8-8A | IF | solara | 0.33 | 0.32338 | 0 | 0 | CFp | CBC | E-Distributie Muntenia | 17676546 |  | RO001E142725556/3 | 2023-07-24 | 2023
17925 | jud. ILFOV, loc. GHERMANESTI, SOSEAUA GHERMANESTI, nr. FN | IF | solara | 0.008 | 0.007785 | 0 | 0 | CFp | CBC | E-Distributie Muntenia | 17737381 |  | RO001E142811710/2 | 2023-07-06 | 2023
17926 | jud. ILFOV, loc. VOLUNTARI, Strada Matei Basarab, nr. 24B, bl. -, sc. -, et. -, ap. - | IF | solara | 0.009 | 0.008814 | 0 | 0 | CFp | CBC | E-Distributie Muntenia | 17735886 |  | RO001E141310409/3 | 2023-07-26 | 2023
17927 | jud. ILFOV, loc. OTOPENI, DRUMUL Odai, nr. 34-36 | IF | solara | 0.3 | 0.29395 | 0 | 0 | CFp | CBC | E-Distributie Muntenia | 17752031 |  | RO001E141278008/2 | 2023-07-21 | 2023
17928 | jud. ILFOV, loc. BUFTEA, Strada Independentei, nr. 7 | IF | solara | 0.0046 | 0.004498 | 0 | 0 | CFp | CBC | E-Distributie Muntenia | 17738129 |  | RO001E400566663/2 | 2023-07-28 | 2023
17929 | jud. ILFOV, loc. COZIENI, Strada Unirii, nr. 53, bl. tarla 91 | IF | solara | 0.00486 | 0.004762 | 0 | 0 | CFp | CBC | E-Distributie Muntenia | 17842833 |  | RO001E400948421/3 | 2023-07-31 | 2023
17930 | jud. ILFOV, loc. DRAGOMIRESTI-VALE, Strada Micsunelelor, nr. 146 | IF | solara | 0.02 | 0.019599 | 0 | 0 | CFp | CBC | E-Distributie Muntenia | 17826654 |  | RO001E400403012/4 | 2023-07-19 | 2023
17931 | jud. BUCURESTI, loc. SECTOR 4, DRUMUL DEALU CRISULUI, nr. 34--38, bl. NC235787 | B | solara | 0.00546 | 0.00535 | 0 | 0 | CFp | CBC | E-Distributie Muntenia | 17833348 |  | RO001E111288852/2 | 2023-07-26 | 2023
17932 | jud. BUCURESTI, loc. SECTOR 5, Strada Ilie Gripescu, nr. 1 | B | solara | 0.009625 | 0.009432 | 0 | 0 | CFp | CBC | E-Distributie Muntenia | 17831736 |  | RO001E110014645/2 | 2023-07-26 | 2023
17933 | jud. ILFOV, loc. VOLUNTARI, Intrarea Erou Vlasceanu Dumitru 1, nr. 7 A | IF | solara | 0.005 | 0.004897 | 0 | 0 | CFp | CBC | E-Distributie Muntenia | 17844166 |  | RO001E400939690/2 | 2023-07-14 | 2023
17934 | jud. ILFOV, loc. POPESTI-LEORDENI, Strada DRUMUL FERMEI, nr. 107 D | IF | solara | 0.003 | 0.00293 | 0 | 0 | CFp | CBC | E-Distributie Muntenia | 17807051 |  | RO001E109436340/2 | 2023-07-19 | 2023
17935 | jud. BUCURESTI, loc. SECTOR 1, DRUMUL Lapus, nr. 87-95 | B | solara | 0.006 | 0.005879 | 0 | 0 | CFp | CBC | E-Distributie Muntenia | 17827111 |  | RO001E400015910/3 | 2023-07-26 | 2023
17936 | jud. BUCURESTI, loc. SECTOR 1, Strada Malul Mic, nr. 50E | B | solara | 0.003 | 0.00288 | 0 | 0 | CFp | CBC | E-Distributie Muntenia | 17837973 |  | RO001E110062345/2 | 2023-07-26 | 2023
17937 | jud. ILFOV, loc. VOLUNTARI, Strada Emil Garleanu, nr. 2A | IF | solara | 0.02 | 0.01959 | 0 | 0 | CFp | CBC | E-Distributie Muntenia | 17882312 |  | RO001E141661330/3 | 2023-07-26 | 2023
17938 | jud. GIURGIU, loc. CRUCEA DE PIATRA, Strada DEALUL DOAMNEI, nr. 14A | GR | solara | 0.003 | 0.002939 | 0 | 0 | CFp | CBC | E-Distributie Muntenia | 17881587 |  | RO001E131415674/2 | 2023-07-31 | 2023
17939 | jud. GIURGIU, loc. BRANISTARI, SOSEAUA Calugareni-Comana, nr. 111 | GR | solara | 0.0093 | 0.009014 | 0 | 0 | CFp | CBC | E-Distributie Muntenia | 17873544 |  | RO001E131384679/2 | 2023-07-24 | 2023
17940 | jud. ILFOV, loc. PANTELIMON, Strada CERNICA, nr. 75, bl. VILA 12 | IF | solara | 0.01008 | 0.009877 | 0 | 0 | CFp | CBC | E-Distributie Muntenia | 17649866 |  | RO001E401111930/2 | 2023-07-28 | 2023
17941 | jud. BUCURESTI, loc. SECTOR 1, Bulevardul MARASESTI, nr. 65-67 | B | solara | 0.4 | 0.3915 | 0 | 0 | CFp | CBC | E-Distributie Muntenia | 17461151 |  | RO001E110581789/2 | 2023-07-28 | 2023
17942 | jud. ILFOV, loc. VOLUNTARI, DRUMUL Negru, nr. 38 A | IF | solara | 0.005 | 0.004899 | 0 | 0 | CFp | CBC | E-Distributie Muntenia | 17648326 |  | RO001E400172509/3 | 2023-07-28 | 2023
17943 | jud. ILFOV, loc. ROSU, Strada Crinului, nr. 94 | IF | solara | 0.01 | 0.00979 | 0 | 0 | CFp | CBC | E-Distributie Muntenia | 17873566 |  | RO001E400987334/3 | 2023-07-26 | 2023
17944 | jud. GIURGIU, loc. FALASTOACA, Strada PRINCIPALA, nr. 233 | GR | solara | 0.006 | 0.005879 | 0 | 0 | CFp | CBC | E-Distributie Muntenia | 17885712 |  | RO001E131361236/2 | 2023-07-31 | 2023
17945 | jud. ILFOV, loc. Voluntari, DRUMUL Bisericii, nr. 48, ap. 49 | IF | solara | 0.005 | 0.00489 | 0 | 0 | CFp | CBC | E-Distributie Muntenia | 17934812 |  | RO001E142925402/1 | 2023-07-28 | 2023
17946 | jud. ILFOV, loc. ROSU, Strada ACVILEI, nr. 23, bl. CASA 1 | IF | solara | 0.003 | 0.002939 | 0 | 0 | CFp | CBC | E-Distributie Muntenia | 17934746 |  | RO001E142038586/2 | 2023-07-31 | 2023
17947 | jud. BUCURESTI, loc. SECTOR 4, ALEEA Suter, nr. 3 | B | solara | 0.0099 | 0.009701 | 0 | 0 | CFp | CBC | E-Distributie Muntenia | 17935952 |  | RO001E106142329/2 | 2023-07-31 | 2023
17948 | jud. ILFOV, loc. VOLUNTARI, Strada EROU IANCU NICOLAE, nr. 129F | IF | solara | 0.01 | 0.00979 | 0 | 0 | CFp | CBC | E-Distributie Muntenia | 17935073 |  | RO001E400186863/3 | 2023-07-28 | 2023
17949 | jud. ILFOV, loc. PETRESTI, Strada GHIOCEILOR, nr. 12, et. P+1E, ap. C2 | IF | solara | 0.005 | 0.004898 | 0 | 0 | CFp | CBC | E-Distributie Muntenia | 16421548 |  | RO001E143241695/2 | 2023-07-18 | 2023
17950 | jud. ILFOV, loc. OTOPENI, Strada Munteniei, nr. 47C | IF | solara | 0.006 | 0.00587 | 0 | 0 | CFp | CBC | E-Distributie Muntenia | 16392671 |  | RO001E142271215/2 | 2023-07-13 | 2023
17951 | jud. BUCURESTI, loc. SECTOR 2, Strada Dascalului, nr. 76 | B | solara | 0.006 | 0.00568 | 0 | 0 | CFp | CBC | E-Distributie Muntenia | 16830758 |  | RO001E105283379/3 | 2023-07-05 | 2023
17952 | jud. Ilfov, loc. SNAGOV, SOSEAUA Snagov, nr. T54/ P247 | IF | solara | 0.006375 | 0.006198 | 0 | 0 | CFp | CBC | E-Distributie Muntenia | 16825780 |  | RO001E142348298/2 | 2023-07-06 | 2023
17953 | jud. Giurgiu, loc. GIURGIU, Strada Gloriei, nr. 3 | GR | solara | 0.1 | 0.097999 | 0 | 0 | CFp | CBC | E-Distributie Muntenia | 16889950 |  | RO001E131388831/2 | 2023-07-05 | 2023
17954 | jud. ILFOV, loc. STEFANESTII DE JOS, Strada LAVANDEI, nr. 3 | IF | solara | 0.005 | 0.004899 | 0 | 0 | CFp | CBC | E-Distributie Muntenia | 16885495 |  | RO001E142646367/2 | 2023-07-17 | 2023
17955 | jud. ILFOV, loc. BERCENI, Strada Duplexurilor, nr. 11 | IF | solara | 0.00455 | 0.004449 | 0 | 0 | CFp | CBC | E-Distributie Muntenia | 16922424 |  | RO001E141396672/3 | 2023-07-13 | 2023
17956 | jud. ILFOV, loc. BERCENI, Strada Lebedelor, nr. 80-P, bl. nc63422 | IF | solara | 0.00364 | 0.003557 | 0 | 0 | CFp | CBC | E-Distributie Muntenia | 17113972 |  | RO001E143104424/2 | 2023-07-26 | 2023
17957 | jud. BUCURESTI, loc. SECTOR 2, Strada Iancu Marcel, nr. 3 | B | solara | 0.081 | 0.081 | 0 | 0 | CFp | CBC | E-Distributie Muntenia | 17111608 |  | RO001E109197984/2 | 2023-07-18 | 2023
17958 | jud. ILFOV, loc. BERCENI, Strada Calugareni, nr. 91M | IF | solara | 0.005 | 0.004899 | 0 | 0 | CFp | CBC | E-Distributie Muntenia | 17059291 |  | RO001E142791515/3 | 2023-07-10 | 2023
17959 | jud. ILFOV, loc. PANTELIMON, Strada sfantu gheorghe, nr. 20 | IF | solara | 0.0099 | 0.009622 | 0 | 0 | CFp | CBC | E-Distributie Muntenia | 17094375 |  | RO001E141714632/2 | 2023-07-17 | 2023
17960 | jud. ILFOV, loc. MOARA VLASIEI, Calea Bucuresti, nr. 61-a | IF | solara | 0.0099 | 0.009602 | 200 | 0.4 | CFp | CBC | E-Distributie Muntenia | 17210039 |  | RO001E142924254/2 | 2023-07-17 | 2023
17961 | jud. ILFOV, loc. PERIS, Strada Principala, nr. 1381 | IF | solara | 0.006 | 0.00586 | 0 | 0 | CFp | CBC | E-Distributie Muntenia | 17200977 |  | RO001E400610731/2 | 2023-07-24 | 2023
17962 | jud. ILFOV, loc. VOLUNTARI, SOSEAUA Stefanesti, nr. 6-8 | IF | solara | 0.3 | 0.29399 | 0 | 0 | CFp | CBC | E-Distributie Muntenia | 17272378 |  | RO001E108641055/2 | 2023-07-06 | 2023
17963 | jud. ILFOV, loc. CHIAJNA, Artera Nucilor, nr. 1 | IF | solara | 0.003 | 0.0029 | 0 | 0 | CFp | CBC | E-Distributie Muntenia | 17262217 |  | RO001E400358291/2 | 2023-07-03 | 2023
17964 | jud. ILFOV, loc. VOLUNTARI, Strada Matei Basarab, nr. 27, ap. VILA A3 | IF | solara | 0.01 | 0.009799 | 0 | 0 | CFp | CBC | E-Distributie Muntenia | 17261187 |  | RO001E143143012/2 | 2023-07-21 | 2023
17965 | jud. ILFOV, loc. CALDARARU, DRUMUL INTRE TARLALE, nr. 19B, ap. HALA C2 | IF | solara | 0.047 | 0.04596 | 0 | 0 | CFp | CBC | E-Distributie Muntenia | 17275357 |  | RO001E142941691/2 | 2023-07-19 | 2023
17966 | jud. ILFOV, loc. CORBEANCA, Strada Ghioceilor, nr. 5D | IF | solara | 0.01 | 0.0097 | 0 | 0 | CFp | CBC | E-Distributie Muntenia | 17271653 |  | RO001E142658270/2 | 2023-07-06 | 2023
17967 | jud. ILFOV, loc. VIDRA, Strada SFANTA MARIA, nr. 8D | IF | solara | 0.006 | 0.005879 | 0 | 0 | CFp | CBC | E-Distributie Muntenia | 17269659 |  | RO001E142481522/2 | 2023-07-26 | 2023
17968 | jud. ILFOV, loc. VOLUNTARI, Strada Matei Basarab, nr. 27, ap. VILA A5 | IF | solara | 0.01 | 0.009799 | 0 | 0 | CFp | CBC | E-Distributie Muntenia | 17266625 |  | RO001E143142987/2 | 2023-07-19 | 2023
17969 | jud. BUCURESTI, loc. SECTOR 2, SOSEAUA Colentina, nr. 462D, bl. - | B | solara | 0.036 | 0.03523 | 0 | 0 | CFp | CBC | E-Distributie Muntenia | 17270639 |  | RO001E109179108/3 | 2023-07-10 | 2023
17970 | jud. ILFOV, loc. BALOTESTI, Strada Crinului, nr. 8 | IF | solara | 0.009 | 0.008818 | 0 | 0 | CFp | CBC | E-Distributie Muntenia | 17279918 |  | RO001E400594349/2 | 2023-07-06 | 2023
17971 | jud. Ilfov, loc. CRETESTI, Strada VETERANILOR, nr. 10 | IF | solara | 0.015 | 0.01455 | 0 | 0 | CFp | CBC | E-Distributie Muntenia | 17266795 |  | RO001E142286233/2 | 2023-07-21 | 2023
17972 | jud. BUCURESTI, loc. SECTOR 2, Strada Magura Vulturului, nr. 75 | B | solara | 0.02 | 0.01951 | 0 | 0 | CFp | CBC | E-Distributie Muntenia | 17378772 |  | RO001E119428384/1 | 2023-07-13 | 2023
17973 | jud. GIURGIU, loc. BOLINTIN-DEAL, Strada Doinei, nr. 18 | GR | solara | 0.003 | 0.002939 | 0 | 0 | CFp | CBC | E-Distributie Muntenia | 17378409 |  | RO001E301081531/3 | 2023-07-05 | 2023
17974 | jud. GIURGIU, loc. ROATA DE JOS, Strada Constitutiei, nr. 5 | GR | solara | 0.003 | 0.002939 | 0 | 0 | CFp | CBC | E-Distributie Muntenia | 17378037 |  | RO001E301095480/3 | 2023-07-05 | 2023
17975 | jud. ILFOV, loc. BALOTESTI, Strada ZORI DE ZI, nr. 23-/3, ap. CASA 1 | IF | solara | 0.005995 | 0.005865 | 0 | 0 | CFp | CBC | E-Distributie Muntenia | 17389433 |  | RO001E143086209/2 | 2023-07-05 | 2023
17976 | jud. BUCURESTI, loc. SECTOR 4, Calea Serban Voda, nr. 217 D | B | solara | 0.01 | 0.00975 | 0 | 0 | CFp | CBC | E-Distributie Muntenia | 17376845 |  | RO001E109101709/2 | 2023-07-03 | 2023
17977 | jud. GIURGIU, loc. CREVEDIA MARE, Strada Luncii, nr. 518 | GR | solara | 0.003 | 0.002939 | 0 | 0 | CFp | CBC | E-Distributie Muntenia | 17378345 |  | RO001E300943616/3 | 2023-07-05 | 2023
17978 | jud. ILFOV, loc. DUMBRAVENI, Strada Padurea Vlasiei, nr. 90 | IF | solara | 0.01 | 0.00979 | 0 | 0 | CFp | CBC | E-Distributie Muntenia | 17440163 |  | RO001E141597260/3 | 2023-07-28 | 2023
17979 | jud. ILFOV, loc. CHITILA, Strada 8 Martie, nr. 3 | IF | solara | 0.009 | 0.00881 | 0 | 0 | CFp | CBC | E-Distributie Muntenia | 17441174 |  | RO001E141604809/2 | 2023-07-21 | 2023
17980 | jud. BUCURESTI, loc. SECTOR 1, DRUMUL Plaiu Campinei, nr. 14 -16 | B | solara | 0.0082 | 0.0082 | 0 | 0 | CFp | CBC | E-Distributie Muntenia | 17434678 |  | RO001E109012137/2 | 2023-07-27 | 2023
17981 | jud. ILFOV, loc. CORBEANCA, Strada Laguna Albastra, nr. 14 A bis | IF | solara | 0.003 | 0.00293 | 0 | 0 | CFp | CBC | E-Distributie Muntenia | 17437135 |  | RO001E401019825/3 | 2023-07-11 | 2023
17982 | jud. ILFOV, loc. STEFANESTII DE JOS, Strada Linia de Centura, nr. 50, ap. 004 | IF | solara | 0.006 | 0.00578 | 0 | 0 | CFp | CBC | E-Distributie Muntenia | 17423585 |  | RO001E143156836/2 | 2023-07-05 | 2023
17983 | jud. ILFOV, loc. BERCENI, Strada Intravilan, nr. LOT 2 | IF | solara | 0.003 | 0.002938 | 0 | 0 | CFp | CBC | E-Distributie Muntenia | 17435517 |  | RO001E142726614/2 | 2023-07-11 | 2023
17984 | jud. GIURGIU, loc. PALANCA, Strada Domneasca, nr. 104 | GR | solara | 0.003 | 0.002939 | 0 | 0 | CFp | CBC | E-Distributie Muntenia | 17501875 |  | RO001E300977466/2 | 2023-07-05 | 2023
17985 | jud. ILFOV, loc. DARASTI-ILFOV, Strada Asan, nr. 16 | IF | solara | 0.00495 | 0.004847 | 0 | 0 | CFp | CBC | E-Distributie Muntenia | 17513290 |  | RO001E141279717/2 | 2023-07-26 | 2023
17986 | jud. GIURGIU, loc. MIHAILESTI, ULITA Potcoavei, nr. 42 | GR | solara | 0.005 | 0.0048 | 0 | 0 | CFp | CBC | E-Distributie Muntenia | 17489131 |  | RO001E301252968/2 | 2023-07-10 | 2023
17987 | jud. ILFOV, loc. BRAGADIRU, Strada Margelelor, nr. 30 L, ap. CASA 1 | IF | solara | 0.005 | 0.004895 | 0 | 0 | CFp | CBC | E-Distributie Muntenia | 17505196 |  | RO001E142691996/2 | 2023-07-31 | 2023
17988 | jud. GIURGIU, loc. GRADISTEA, Strada Viorelelor, nr. 148 | GR | solara | 0.00972 | 0.009476 | 0 | 0 | CFp | CBC | E-Distributie Muntenia | 17509560 |  | RO001E131316775/2 | 2023-07-26 | 2023
17989 | jud. ILFOV, loc. MOGOSOAIA, Strada Livezilor, nr. 28A | IF | solara | 0.005 | 0.0047 | 0 | 0 | CFp | CBC | E-Distributie Muntenia | 17564228 |  | RO001E401139895/3 | 2023-07-11 | 2023
17990 | jud. ILFOV, loc. ISLAZ, Strada Tineretului, nr. 8 | IF | solara | 0.006 | 0.005878 | 0 | 0 | CFp | CBC | E-Distributie Muntenia | 17561870 |  | RO001E142797814/2 | 2023-07-21 | 2023
17991 | jud. ILFOV, loc. BRAGADIRU, Strada Smaraldului, nr. 1, bl. 5, ap. P.C. | IF | solara | 0.01485 | 0.014543 | 0 | 0 | CFp | CBC | E-Distributie Muntenia | 17554787 |  | RO001E141466489/2 | 2023-07-11 | 2023
17992 | jud. ILFOV, loc. PANTELIMON, Bulevardul Biruintei, nr. 151 | IF | solara | 0.18 | 0.17637 | 0 | 0 | CFp | CBC | E-Distributie Muntenia | 17547997 |  | RO001E401148015/2 | 2023-07-17 | 2023
17993 | jud. ILFOV, loc. TAMASI, Bulevardul Platanilor, nr. 12 | IF | solara | 0.004 | 0.00391 | 0 | 0 | CFp | CBC | E-Distributie Muntenia | 17552493 |  | RO001E141823015/2 | 2023-07-05 | 2023
17994 | jud. ILFOV, loc. MAGURELE, Strada PARAULUI, nr. 35A | IF | solara | 0.003 | 0.002938 | 0 | 0 | CFp | CBC | E-Distributie Muntenia | 17554944 |  | RO001E141276679/3 | 2023-07-26 | 2023
17995 | jud. ILFOV, loc. BUFTEA, Strada Parului, nr. 14D | IF | solara | 0.01 | 0.0097 | 0 | 0 | CFp | CBC | E-Distributie Muntenia | 17545615 |  | RO001E142763660/3 | 2023-07-03 | 2023
17996 | jud. GIURGIU, loc. JOITA, Strada BISERICII, nr. 12 | GR | solara | 0.006 | 0.00582 | 0 | 0 | CFp | CBC | E-Distributie Muntenia | 17544718 |  | RO001E300880133/3 | 2023-07-26 | 2023
17997 | jud. ILFOV, loc. BRANESTI, Strada VIOLETELOR, nr. 65F | IF | solara | 0.003 | 0.00274 | 0 | 0 | CFp | CBC | E-Distributie Muntenia | 17549172 |  | RO001E141554252/3 | 2023-07-19 | 2023
17998 | jud. ILFOV, loc. DOBROESTI, Strada ZORILOR, nr. 69, bl. sat Fundeni | IF | solara | 0.06 | 0.05879 | 0 | 0 | CFp | CBC | E-Distributie Muntenia | 17554936 |  | RO001E108664465/2 | 2023-07-06 | 2023
17999 | jud. ILFOV, loc. PERIS, Strada Principala, nr. 15 | IF | solara | 0.003 | 0.002939 | 0 | 0 | CFp | CBC | E-Distributie Muntenia | 17562076 |  | RO001E141298415/2 | 2023-07-28 | 2023
18000 | jud. ILFOV, loc. CORNETU, Strada Rasaritului, nr. 3 | IF | solara | 0.01 | 0.009799 | 0 | 0 | CFp | CBC | E-Distributie Muntenia | 17609313 |  | RO001E141306190/3 | 2023-07-05 | 2023
18001 | jud. BUCURESTI, loc. SECTOR 2, Strada Manoliu Pompiliu,Sublocotenent, nr. 11, ap. 39 | B | solara | 0.00462 | 0.004527 | 0 | 0 | CFp | CBC | E-Distributie Muntenia | 17624232 |  | RO001E114892474/2 | 2023-07-03 | 2023
18002 | jud. ILFOV, loc. JILAVA, Strada Morii, nr. 73E | IF | solara | 0.003 | 0.00274 | 0 | 0 | CFp | CBC | E-Distributie Muntenia | 17614147 |  | RO001E142543217/2 | 2023-07-03 | 2023
18003 | jud. GIURGIU, loc. DRAGHICEANU, Strada STANCU NEDEA, nr. 17 | GR | solara | 0.00492 | 0.004817 | 0 | 0 | CFp | CBC | E-Distributie Muntenia | 17614293 |  | RO001E300286425/2 | 2023-07-26 | 2023
18004 | jud. ILFOV, loc. DOMNESTI, Strada Tarla 16, nr. T16, bl. LOT 2 | IF | solara | 0.00546 | 0.005349 | 0 | 0 | CFp | CBC | E-Distributie Muntenia | 17612914 |  | RO001E141472981/2 | 2023-07-03 | 2023
18005 | jud. ILFOV, loc. SNAGOV, Strada Zorelelor, nr. 87 | IF | solara | 0.008 | 0.007838 | 0 | 0 | CFp | CBC | E-Distributie Muntenia | 17619258 |  | RO001E400762751/2 | 2023-07-05 | 2023
18006 | jud. ILFOV, loc. BRAGADIRU, Strada Odei, nr. 7A | IF | solara | 0.008 | 0.00764 | 0 | 0 | CFp | CBC | E-Distributie Muntenia | 17612190 |  | RO001E141271438/3 | 2023-07-03 | 2023
18007 | jud. ILFOV, loc. CLINCENI, Strada Fortului, nr. 99 L-M | IF | solara | 0.004 | 0.003919 | 0 | 0 | CFp | CBC | E-Distributie Muntenia | 17616162 |  | RO001E141809480/3 | 2023-07-27 | 2023
18008 | jud. ILFOV, loc. BUFTEA, Strada I.C.Bratianu, nr. 1-A | IF | solara | 0.01 | 0.009799 | 0 | 0 | CFp | CBC | E-Distributie Muntenia | 17599126 |  | RO001E143277302/2 | 2023-07-19 | 2023
18009 | jud. ILFOV, loc. DOMNESTI, SOSEAUA Tudor Vladimirescu, nr. 309, bl. VILA 78 | IF | solara | 0.012 | 0.01175 | 0 | 0 | CFp | CBC | E-Distributie Muntenia | 17604598 |  | RO001E141821721/3 | 2023-07-05 | 2023
18010 | jud. ILFOV, loc. VOLUNTARI, Strada Zimnicea, nr. 73, bl. NC 128670, sc. LOT 8 | IF | solara | 0.01458 | 0.014287 | 0 | 0 | CFp | CBC | E-Distributie Muntenia | 17667712 |  | RO001E143200870/2 | 2023-07-14 | 2023
18011 | jud. ILFOV, loc. AFUMATI, Strada Stefan cel Mare, nr. 39 | IF | solara | 0.003 | 0.002939 | 0 | 0 | CFp | CBC | E-Distributie Muntenia | 17656627 |  | RO001E400000554/2 | 2023-07-17 | 2023
18012 | jud. ILFOV, loc. JILAVA, Strada Garii, nr. 183 | IF | solara | 0.0299 | 0.029292 | 0 | 0 | CFp | CBC | E-Distributie Muntenia | 17665367 |  | RO001E141515495/2 | 2023-07-28 | 2023
18013 | jud. ILFOV, loc. TUNARI, Strada IOAN SLAVICI, nr. 53, bl. CASA C7 | IF | solara | 0.005 | 0.00489 | 0 | 0 | CFp | CBC | E-Distributie Muntenia | 17653156 |  | RO001E143173138/3 | 2023-07-06 | 2023
18014 | jud. BUCURESTI, loc. SECTOR 5, Strada OSTROV, nr. 11A | B | solara | 0.003465 | 0.003395 | 0 | 0 | CFp | CBC | E-Distributie Muntenia | 17664726 |  | RO001E105464976/2 | 2023-07-06 | 2023
18015 | jud. GIURGIU, loc. GRADINARI, Strada Argesului, nr. 351 | GR | solara | 0.003 | 0.002935 | 0 | 0 | CFp | CBC | E-Distributie Muntenia | 17659859 |  | RO001E301014054/3 | 2023-07-11 | 2023
18016 | jud. BUCURESTI, loc. SECTOR 3, Strada Valaori Iuliu,Profesor, nr. 32 | B | solara | 0.00816 | 0.007797 | 0 | 0 | CFp | CBC | E-Distributie Muntenia | 17663741 |  | RO001E104663044/3 | 2023-07-06 | 2023
18017 | jud. ILFOV, loc. OTOPENI, Intrarea Paltinului, nr. 13 A | IF | solara | 0.006 | 0.00578 | 0 | 0 | CFp | CBC | E-Distributie Muntenia | 17908036 |  | RO001E141525160/2 | 2023-07-28 | 2023
18018 | jud. ILFOV, loc. POPESTI-LEORDENI, Strada DRUMUL FERMEI, nr. 107 H | IF | solara | 0.003 | 0.00293 | 0 | 0 | CFp | CBC | E-Distributie Muntenia | 17666724 |  | RO001E109378165/2 | 2023-07-05 | 2023
18019 | jud. BUCURESTI, loc. SECTOR 3, Strada Diligentei, nr. 16 | B | solara | 0.005 | 0.00489 | 0 | 0 | CFp | CBC | E-Distributie Muntenia | 17654019 |  | RO001E101774022/2 | 2023-07-06 | 2023
18020 | jud. ILFOV, loc. BALOTESTI, Strada Amurgului, nr. 142/3 | IF | solara | 0.00455 | 0.004409 | 0 | 0 | CFp | CBC | E-Distributie Muntenia | 17654811 |  | RO001E142616577/4 | 2023-07-05 | 2023
18021 | jud. BUCURESTI, loc. SECTOR 5, Strada Pecineaga, nr. 114 | B | solara | 0.00492 | 0.004812 | 0 | 0 | CFp | CBC | E-Distributie Muntenia | 17663644 |  | RO001E108081312/2 | 2023-07-05 | 2023
18022 | jud. GIURGIU, loc. MIHAI VODA, Strada Garoafei, nr. 1 | GR | solara | 0.01564 | 0.015326 | 0 | 0 | CFp | CBC | E-Distributie Muntenia | 17657983 |  | RO001E131407417/2 | 2023-07-06 | 2023
18023 | jud. BUCURESTI, loc. SECTOR 2, SOSEAUA Andronache, nr. 214 | B | solara | 0.006 | 0.00568 | 0 | 0 | CFp | CBC | E-Distributie Muntenia | 17653560 |  | RO001E114921837/2 | 2023-07-05 | 2023
18024 | jud. ILFOV, loc. CORBEANCA, Strada Planorului, nr. 20A | IF | solara | 0.003 | 0.002939 | 0 | 0 | CFp | CBC | E-Distributie Muntenia | 17664105 |  | RO001E142115537/1 | 2023-07-06 | 2023
18025 | jud. ILFOV, loc. BRAGADIRU, PRELUNGIREA Ghencea, nr. 43B | IF | solara | 0.008 | 0.00774 | 0 | 0 | CFp | CBC | E-Distributie Muntenia | 17921653 |  | RO001E109414166/2 | 2023-07-28 | 2023
18026 | jud. BUCURESTI, loc. SECTOR 4, Strada Spineni, nr. 16 | B | solara | 0.025 | 0.0244 | 0 | 0 | CFp | CBC | E-Distributie Muntenia | 17653955 |  | RO001E108850057/2 | 2023-07-26 | 2023
18027 | jud. ILFOV, loc. CHIAJNA, Strada Nicolae Iorga, nr. 107C | IF | solara | 0.005 | 0.004899 | 0 | 0 | CFp | CBC | E-Distributie Muntenia | 17653095 |  | RO001E142027203/2 | 2023-07-11 | 2023
18028 | jud. ILFOV, loc. CIOROGARLA, Strada PRIVIGHETORILOR, nr. 2, bl. T19/3 P22 | IF | solara | 0.003 | 0.00274 | 0 | 0 | CFp | CBC | E-Distributie Muntenia | 17652692 |  | RO001E141699331/2 | 2023-07-05 | 2023
18029 | jud. ILFOV, loc. CALDARARU, Strada Drumul intre tarlale, nr. 19A | IF | solara | 0.07293 | 0.071271 | 0 | 0 | CFp | CBC | E-Distributie Muntenia | 17657918 |  | RO001E142779320/2 | 2023-07-19 | 2023
18030 | jud. ILFOV, loc. DUMBRAVENI, Strada Nalbei, nr. 20 | IF | solara | 0.01 | 0.009798 | 0 | 0 | CFp | CBC | E-Distributie Muntenia | 17703918 |  | RO001E142037877/5 | 2023-07-03 | 2023
18031 | jud. BUCURESTI, loc. SECTOR 6, Strada Valea Oltului, nr. 63/65 | B | solara | 0.1 | 0.097995 | 0 | 0 | CFp | CBC | E-Distributie Muntenia | 17703444 |  | RO001E119475948/2 | 2023-07-24 | 2023
18032 | jud. Ilfov, loc. OSTRATU, Strada Nufarului, nr. 6 | IF | solara | 0.01 | 0.00979 | 0 | 0 | CFp | CBC | E-Distributie Muntenia | 17716738 |  | RO001E142321738/2 | 2023-07-06 | 2023
18033 | jud. ILFOV, loc. CIOFLICENI, Strada T 189, nr. FN T189P66 | IF | solara | 0.008 | 0.00783 | 0 | 0 | CFp | CBC | E-Distributie Muntenia | 17708564 |  | RO001E142807704/2 | 2023-07-13 | 2023
18034 | jud. GIURGIU, loc. BANEASA, Strada Morii, nr. 11 | GR | solara | 0.003 | 0.002939 | 0 | 0 | CFp | CBC | E-Distributie Muntenia | 17723765 |  | RO001E300228296/2 | 2023-07-11 | 2023
18035 | jud. ILFOV, loc. TANCABESTI, Strada Inv.Mihai Moga, nr. 386 | IF | solara | 0.0045 | 0.0044 | 0 | 0 | CFp | CBC | E-Distributie Muntenia | 17710602 |  | RO001E401146567/3 | 2023-07-05 | 2023
18036 | jud. ILFOV, loc. CORBEANCA, Strada Laguna Albastra, nr. 87 | IF | solara | 0.01 | 0.00975 | 0 | 0 | CFp | CBC | E-Distributie Muntenia | 17701178 |  | RO001E141691490/3 | 2023-07-05 | 2023
18037 | jud. BUCURESTI, loc. SECTOR 5, Strada Nutu Anghel, nr. 8 A | B | solara | 0.006 | 0.005879 | 0 | 0 | CFp | CBC | E-Distributie Muntenia | 17702175 |  | RO001E108842384/2 | 2023-07-11 | 2023
18038 | jud. BUCURESTI, loc. SECTOR 5, Strada Oltului, nr. 19 A | B | solara | 0.006 | 0.00587 | 0 | 0 | CFp | CBC | E-Distributie Muntenia | 17698206 |  | RO001E107677682/4 | 2023-07-06 | 2023
18039 | jud. BUCURESTI, loc. SECTOR 4, Strada MOSOAIA, nr. 74 | B | solara | 0.00729 | 0.007143 | 0 | 0 | CFp | CBC | E-Distributie Muntenia | 17705323 |  | RO001E108972074/2 | 2023-07-06 | 2023
18040 | jud. ILFOV, loc. MAGURELE, Strada Atomistilor, nr. 209-D | IF | solara | 0.003 | 0.002939 | 0 | 0 | CFp | CBC | E-Distributie Muntenia | 17709148 |  | RO001E143065172/2 | 2023-07-05 | 2023
18041 | jud. BUCURESTI, loc. SECTOR 3, Strada Popescu Alexandru,Locotenent, nr. 9G | B | solara | 0.008 | 0.007839 | 0 | 0 | CFp | CBC | E-Distributie Muntenia | 17708315 |  | RO001E110733632/2 | 2023-07-13 | 2023
18042 | jud. ILFOV, loc. PASAREA, Strada Padurii, nr. 59 | IF | solara | 0.006 | 0.00587 | 0 | 0 | CFp | CBC | E-Distributie Muntenia | 17714823 |  | RO001E142382252/2 | 2023-07-06 | 2023
18043 | jud. ILFOV, loc. MOGOSOAIA, Strada Livezilor, nr. 28 | IF | solara | 0.00984 | 0.009633 | 0 | 0 | CFp | CBC | E-Distributie Muntenia | 17707248 |  | RO001E143091744/2 | 2023-07-06 | 2023
18044 | jud. Bucuresti, loc. SECTOR 6, PRELUNGIREA Ghencea, nr. 15C,15E | B | solara | 0.1 | 0.097995 | 0 | 0 | CFp | CBC | E-Distributie Muntenia | 17717062 |  | RO001E110568009/2 | 2023-07-18 | 2023
18045 | jud. BUCURESTI, loc. SECTOR 1, Strada Parcului, nr. 77B | B | solara | 0.006 | 0.006 | 0 | 0 | CFp | CBC | E-Distributie Muntenia | 17726257 |  | RO001E119484656/3 | 2023-07-03 | 2023
18046 | jud. ILFOV, loc. DRAGOMIRESTI-DEAL, Strada Ulmului, nr. 24, bl. P14 | IF | solara | 0.00873 | 0.008355 | 0 | 0 | CFp | CBC | E-Distributie Muntenia | 17698556 |  | RO001E141396706/3 | 2023-07-11 | 2023
18047 | jud. ILFOV, loc. DASCALU, Strada Campina, nr. 19 | IF | solara | 0.01 | 0.009798 | 0 | 0 | CFp | CBC | E-Distributie Muntenia | 17701471 |  | RO001E400637695/4 | 2023-07-12 | 2023
18048 | jud. GIURGIU, loc. TRESTIENI, Strada Deleni, nr. 234 | GR | solara | 0.003 | 0.002939 | 0 | 0 | CFp | CBC | E-Distributie Muntenia | 17707904 |  | RO001E301038421/3 | 2023-07-11 | 2023
18049 | jud. ILFOV, loc. VOLUNTARI, Strada Matei Basarab, nr. 27, ap. VILA C11 | IF | solara | 0.01 | 0.009799 | 0 | 0 | CFp | CBC | E-Distributie Muntenia | 17717312 |  | RO001E143143179/2 | 2023-07-26 | 2023
18050 | jud. ILFOV, loc. DOBROESTI, Strada ENERGIEI, nr. 19 | IF | solara | 0.00456 | 0.004468 | 0 | 0 | CFp | CBC | E-Distributie Muntenia | 17727300 |  | RO001E109049946/3 | 2023-07-17 | 2023
18051 | jud. GIURGIU, loc. GIURGIU, FUNDATURA Randunicii, nr. 7 | GR | solara | 0.004 | 0.003919 | 0 | 0 | CFp | CBC | E-Distributie Muntenia | 17709271 |  | RO001E300021602/2 | 2023-07-11 | 2023
18052 | jud. BUCURESTI, loc. SECTOR 3, DRUMUL Lunca Ozunului, nr. 24 C | B | solara | 0.01 | 0.00972 | 0 | 0 | CFp | CBC | E-Distributie Muntenia | 17696516 |  | RO001E119831146/2 | 2023-07-10 | 2023
18053 | jud. ILFOV, loc. OSTRATU, Strada Scolii, nr. 30-B | IF | solara | 0.008 | 0.00782 | 0 | 0 | CFp | CBC | E-Distributie Muntenia | 17696756 |  | RO001E142918044/2 | 2023-07-03 | 2023
18054 | jud. GIURGIU, loc. GIURGIU, Strada Vlahuta Alexandru, nr. 1 | GR | solara | 0.003 | 0.002939 | 0 | 0 | CFp | CBC | E-Distributie Muntenia | 17710798 |  | RO001E300016516/2 | 2023-07-11 | 2023
18055 | jud. ILFOV, loc. VIDRA, Strada Tarla, nr. T22, bl. LOT59 | IF | solara | 0.01 | 0.00978 | 0 | 0 | CFp | CBC | E-Distributie Muntenia | 17698568 |  | RO001E143189449/2 | 2023-07-05 | 2023
18056 | jud. BUCURESTI, loc. SECTOR 3, Strada Popescu Alexandru,Locotenent, nr. 9G, bl. CASA1 | B | solara | 0.008 | 0.007839 | 0 | 0 | CFp | CBC | E-Distributie Muntenia | 17710679 |  | RO001E110733621/2 | 2023-07-13 | 2023
18057 | jud. ILFOV, loc. VOLUNTARI, Strada Matei Basarab, nr. 27, ap. VILA C13 | IF | solara | 0.01 | 0.009799 | 0 | 0 | CFp | CBC | E-Distributie Muntenia | 17716946 |  | RO001E143143045/2 | 2023-07-26 | 2023
18058 | jud. GIURGIU, loc. ULMI, Strada ORNESTI, nr. 184 | GR | solara | 0.006 | 0.005879 | 0 | 0 | CFp | CBC | E-Distributie Muntenia | 17714236 |  | RO001E301222516/3 | 2023-07-11 | 2023
18059 | jud. BUCURESTI, loc. SECTOR 1, Strada Mihaileni, nr. 18 | B | solara | 0.015 | 0.015 | 0 | 0 | CFp | CBC | E-Distributie Muntenia | 17713153 |  | RO001E100700244/3 | 2023-07-17 | 2023
18060 | jud. ILFOV, loc. VOLUNTARI, Bulevardul PIPERA, nr. 1H, bl. VILA L11C, ap. Vila L11C | IF | solara | 0.005 | 0.00485 | 0 | 0 | CFp | CBC | E-Distributie Muntenia | 17703331 |  | RO001E141386604/2 | 2023-07-05 | 2023
18061 | jud. ILFOV, loc. CORNETU, Strada Fagului, nr. 3-N | IF | solara | 0.006 | 0.005877 | 0 | 0 | CFp | CBC | E-Distributie Muntenia | 17722871 |  | RO001E142918730/2 | 2023-07-11 | 2023
18062 | jud. BUCURESTI, loc. SECTOR 1, Strada Feldioara, nr. 27 | B | solara | 0.003 | 0.003 | 0 | 0 | CFp | CBC | E-Distributie Muntenia | 17728028 |  | RO001E119934421/2 | 2023-07-05 | 2023
18063 | jud. Bucuresti, loc. SECTOR 1, DRUMUL Agatului, nr. 74A | B | solara | 0.00644 | 0.006301 | 0 | 0 | CFp | CBC | E-Distributie Muntenia | 17705131 |  | RO001E110533089/2 | 2023-07-05 | 2023
18064 | jud. ILFOV, loc. MAGURELE, Strada Marasesti, nr. 25 | IF | solara | 0.005 | 0.004894 | 0 | 0 | CFp | CBC | E-Distributie Muntenia | 17703333 |  | RO001E401112694/2 | 2023-07-05 | 2023
18065 | jud. ILFOV, loc. GLINA, Strada Valea Mieilor, nr. 4 C | IF | solara | 0.012 | 0.01175 | 0 | 0 | CFp | CBC | E-Distributie Muntenia | 17703887 |  | RO001E401013234/4 | 2023-07-05 | 2023
18066 | jud. ILFOV, loc. BRANESTI, Strada Milcov, nr. 26 | IF | solara | 0.01 | 0.009799 | 0 | 0 | CFp | CBC | E-Distributie Muntenia | 17728178 |  | RO001E401062799/2 | 2023-07-06 | 2023
18067 | jud. ILFOV, loc. DRAGOMIRESTI-VALE, Strada Micsunelelor, nr. 15 | IF | solara | 0.005 | 0.004899 | 0 | 0 | CFp | CBC | E-Distributie Muntenia | 17703601 |  | RO001E142308913/2 | 2023-07-05 | 2023
18068 | jud. ILFOV, loc. TAMASI, Strada Hystria, nr. 45, bl. LOT 60 | IF | solara | 0.004 | 0.003902 | 100 | 0.23 | CFp | CBC | E-Distributie Muntenia | 17706194 |  | RO001E142080213/2 | 2023-07-03 | 2023
18069 | jud. ILFOV, loc. OSTRATU, Strada Prunului, nr. 33 | IF | solara | 0.006 | 0.00587 | 0 | 0 | CFp | CBC | E-Distributie Muntenia | 17726120 |  | RO001E142426756/2 | 2023-07-06 | 2023
18070 | jud. ILFOV, loc. BRAGADIRU, Strada Monumentului, nr. 10M | IF | solara | 0.006 | 0.005879 | 0 | 0 | CFp | CBC | E-Distributie Muntenia | 17712027 |  | RO001E141362822/2 | 2023-07-06 | 2023
18071 | jud. ILFOV, loc. BERCENI, Strada Fluturilor, nr. 17G | IF | solara | 0.012005 | 0.011764 | 0 | 0 | CFp | CBC | E-Distributie Muntenia | 17714343 |  | RO001E141868148/3 | 2023-07-06 | 2023
18072 | jud. ILFOV, loc. VOLUNTARI, DRUMUL Bisericii, nr. 48 | IF | solara | 0.008 | 0.007839 | 0 | 0 | CFp | CBC | E-Distributie Muntenia | 17701251 |  | RO001E142925367/3 | 2023-07-06 | 2023
18073 | jud. GIURGIU, loc. MIHAI BRAVU, Strada Islazului, nr. 5 | GR | solara | 0.003 | 0.002939 | 0 | 0 | CFp | CBC | E-Distributie Muntenia | 17702672 |  | RO001E300541665/3 | 2023-07-03 | 2023
18074 | jud. ILFOV, loc. TANCABESTI, Strada INVATATOR MOGA MIHAI, nr. 94 | IF | solara | 0.005 | 0.00489 | 0 | 0 | CFp | CBC | E-Distributie Muntenia | 17708302 |  | RO001E141370517/3 | 2023-07-28 | 2023
18075 | jud. GIURGIU, loc. ADUNATII-COPACENI, SOSEAUA Giurgiului, nr. 241 | GR | solara | 0.005 | 0.004899 | 0 | 0 | CFp | CBC | E-Distributie Muntenia | 17705952 |  | RO001E301194424/3 | 2023-07-21 | 2023
18076 | jud. ILFOV, loc. DOMNESTI, Strada Ciutaci, nr. 134 | IF | solara | 0.006 | 0.00582 | 0 | 0 | CFp | CBC | E-Distributie Muntenia | 17727230 |  | RO001E400971326/3 | 2023-07-06 | 2023
18077 | jud. ILFOV, loc. CHITILA, Strada Mihai Eminescu, nr. 61 | IF | solara | 0.006 | 0.005879 | 0 | 0 | CFp | CBC | E-Distributie Muntenia | 17709793 |  | RO001E400265793/2 | 2023-07-05 | 2023
18078 | jud. BUCURESTI, loc. SECTOR 2, Strada Ropotului, nr. 11 | B | solara | 0.006 | 0.00568 | 0 | 0 | CFp | CBC | E-Distributie Muntenia | 17726632 |  | RO001E105258641/2 | 2023-07-27 | 2023
18079 | jud. GIURGIU, loc. GIURGIU, Strada Negru Voda, nr. 65 | GR | solara | 0.003 | 0.002939 | 0 | 0 | CFp | CBC | E-Distributie Muntenia | 17703445 |  | RO001E300059995/2 | 2023-07-11 | 2023
18080 | jud. ILFOV, loc. ROSU, Strada Rezervelor, nr. 19K | IF | solara | 0.008 | 0.007838 | 0 | 0 | CFp | CBC | E-Distributie Muntenia | 17710591 |  | RO001E141922284/2 | 2023-07-18 | 2023
18081 | jud. BUCURESTI, loc. SECTOR 4, Strada Mixandrei, nr. 21 | B | solara | 0.015 | 0.014699 | 0 | 0 | CFp | CBC | E-Distributie Muntenia | 17710604 |  | RO001E108740202/3 | 2023-07-12 | 2023
18082 | jud. BUCURESTI, loc. SECTOR 6, Intrarea Giulesti, nr. 284 | B | solara | 0.005 | 0.004899 | 0 | 0 | CFp | CBC | E-Distributie Muntenia | 17725215 |  | RO001E103199788/2 | 2023-07-11 | 2023
18083 | jud. ILFOV, loc. STEFANESTII DE JOS, Strada Bicaz, nr. 69 | IF | solara | 0.005785 | 0.005589 | 0 | 0 | CFp | CBC | E-Distributie Muntenia | 17697005 |  | RO001E400133045/2 | 2023-07-11 | 2023
18084 | jud. GIURGIU, loc. BACU, Strada TRANDAFIRILOR, nr. 5 | GR | solara | 0.0066 | 0.006467 | 0 | 0 | CFp | CBC | E-Distributie Muntenia | 17725843 |  | RO001E131379606/4 | 2023-07-19 | 2023
18085 | jud. GIURGIU, loc. GIURGIU, SOSEAUA Sloboziei, nr. 59 | GR | solara | 0.003 | 0.002939 | 0 | 0 | CFp | CBC | E-Distributie Muntenia | 17764772 |  | RO001E300100431/3 | 2023-07-26 | 2023
18086 | jud. ILFOV, loc. DOMNESTI, Intrarea Macilor, nr. 1 | IF | solara | 0.005 | 0.004898 | 0 | 0 | CFp | CBC | E-Distributie Muntenia | 17792195 |  | RO001E142265993/2 | 2023-07-26 | 2023
18087 | jud. BUCURESTI, loc. SECTOR 1, Strada STRADA MUZICUTEI, NR. 4, nr. 4 | B | solara | 0.0033 | 0.0033 | 0 | 0 | CFp | CBC | E-Distributie Muntenia | 17758557 |  | RO001E101139218/2 | 2023-07-06 | 2023
18088 | jud. BUCURESTI, loc. SECTOR 1, Strada Simion Barnutiu, nr. 11 | B | solara | 0.00432 | 0.00432 | 0 | 0 | CFp | CBC | E-Distributie Muntenia | 17769693 |  | RO001E100629323/2 | 2023-07-19 | 2023
18089 | jud. GIURGIU, loc. VEDEA, Strada ARSACHE, nr. 61 | GR | solara | 0.003 | 0.00289 | 0 | 0 | CFp | CBC | E-Distributie Muntenia | 17792850 |  | RO001E300366110/3 | 2023-07-21 | 2023
18090 | jud. ILFOV, loc. OTOPENI, Intrarea Mesteacanului, nr. 16-H, ap. Casa 1 | IF | solara | 0.003 | 0.00289 | 0 | 0 | CFp | CBC | E-Distributie Muntenia | 17763695 |  | RO001E143114144/2 | 2023-07-14 | 2023
18091 | jud. ILFOV, loc. BRAGADIRU, Strada Margelelor, nr. 24F | IF | solara | 0.01 | 0.009794 | 0 | 0 | CFp | CBC | E-Distributie Muntenia | 17794763 |  | RO001E142037439/2 | 2023-07-31 | 2023
18092 | jud. ILFOV, loc. MOGOSOAIA, Strada Marinarilor, nr. 7-A | IF | solara | 0.003 | 0.002939 | 0 | 0 | CFp | CBC | E-Distributie Muntenia | 17770579 |  | RO001E143093959/2 | 2023-07-05 | 2023
18093 | jud. ILFOV, loc. OSTRATU, Bulevardul PARADISUL VERDE, nr. 12 | IF | solara | 0.005 | 0.004895 | 0 | 0 | CFp | CBC | E-Distributie Muntenia | 17761424 |  | RO001E143115820/2 | 2023-07-27 | 2023
18094 | jud. ILFOV, loc. OSTRATU, Strada Primaverii, nr. 32 | IF | solara | 0.003 | 0.00293 | 0 | 0 | CFp | CBC | E-Distributie Muntenia | 17759910 |  | RO001E142926795/2 | 2023-07-13 | 2023
18095 | jud. ILFOV, loc. DASCALU, Intrarea Libertatii, nr. 8 | IF | solara | 0.01 | 0.009798 | 0 | 0 | CFp | CBC | E-Distributie Muntenia | 17773642 |  | RO001E141616958/2 | 2023-07-12 | 2023
18096 | jud. BUCURESTI, loc. SECTOR 3, Strada Laborator, nr. 122A | B | solara | 0.015 | 0.01468 | 0 | 0 | CFp | CBC | E-Distributie Muntenia | 17774042 |  | RO001E103544568/4 | 2023-07-17 | 2023
18097 | jud. GIURGIU, loc. DAIA, SOSEAUA Bucuresti, nr. 71A | GR | solara | 0.00368 | 0.003605 | 0 | 0 | CFp | CBC | E-Distributie Muntenia | 17788755 |  | RO001E301239053/4 | 2023-07-24 | 2023
18098 | jud. GIURGIU, loc. CETATEA, Strada PACII, nr. 3 | GR | solara | 0.003 | 0.002939 | 0 | 0 | CFp | CBC | E-Distributie Muntenia | 17792560 |  | RO001E300206146/4 | 2023-07-21 | 2023
18099 | jud. BUCURESTI, loc. SECTOR 4, Strada Gheorghe Adamescu, nr. 45 | B | solara | 0.008 | 0.007838 | 0 | 0 | CFp | CBC | E-Distributie Muntenia | 17789076 |  | RO001E108814732/3 | 2023-07-21 | 2023
18100 | jud. ILFOV, loc. ROSU, Intrarea CRAITEI, nr. 6 | IF | solara | 0.01 | 0.00979 | 0 | 0 | CFp | CBC | E-Distributie Muntenia | 17790849 |  | RO001E401067592/4 | 2023-07-13 | 2023
18101 | jud. GIURGIU, loc. DARASTI-VLASCA, Strada CUCULUI, nr. 1 | GR | solara | 0.003 | 0.002939 | 0 | 0 | CFp | CBC | E-Distributie Muntenia | 17792117 |  | RO001E300497801/3 | 2023-07-21 | 2023
18102 | jud. BUCURESTI, loc. SECTOR 3, Strada Harsova, nr. 7 | B | solara | 0.003 | 0.002939 | 0 | 0 | CFp | CBC | E-Distributie Muntenia | 17764307 |  | RO001E109321994/3 | 2023-07-21 | 2023
18103 | jud. BUCURESTI, loc. SECTOR 1, Strada Jimbolia, nr. 222 | B | solara | 0.00552 | 0.00552 | 0 | 0 | CFp | CBC | E-Distributie Muntenia | 17771247 |  | RO001E119482676/2 | 2023-07-17 | 2023
18104 | jud. ILFOV, loc. ROSU, Strada Panselelor, nr. 20 | IF | solara | 0.00492 | 0.004821 | 0 | 0 | CFp | CBC | E-Distributie Muntenia | 17792198 |  | RO001E141373903/2 | 2023-07-21 | 2023
18105 | jud. BUCURESTI, loc. SECTOR 1, Strada Aurelian s. Petre, nr. 56 | B | solara | 0.005 | 0.005 | 0 | 0 | CFp | CBC | E-Distributie Muntenia | 17768337 |  | RO001E110023331/2 | 2023-07-17 | 2023
18106 | jud. BUCURESTI, loc. SECTOR 5, Strada Barajului, nr. 9 | B | solara | 0.006 | 0.005879 | 0 | 0 | CFp | CBC | E-Distributie Muntenia | 17764203 |  | RO001E108182381/2 | 2023-07-19 | 2023
18107 | jud. ILFOV, loc. PETRACHIOAIA, Strada Lamaitei, nr. 586A | IF | solara | 0.006 | 0.00586 | 0 | 0 | CFp | CBC | E-Distributie Muntenia | 17792747 |  | RO001E141637131/3 | 2023-07-12 | 2023
18108 | jud. ILFOV, loc. BALACEANCA, Strada Viilor, nr. 7 | IF | solara | 0.00495 | 0.004801 | 0 | 0 | CFp | CBC | E-Distributie Muntenia | 17795480 |  | RO001E400050470/2 | 2023-07-11 | 2023
18109 | jud. ILFOV, loc. VIDRA, Strada Manastirii, nr. 18-K | IF | solara | 0.0099 | 0.009652 | 0 | 0 | CFp | CBC | E-Distributie Muntenia | 17775524 |  | RO001E143228162/2 | 2023-07-11 | 2023
18110 | jud. ILFOV, loc. BALOTESTI, Strada Broscari, nr. 26 A | IF | solara | 0.006825 | 0.006669 | 0 | 0 | CFp | CBC | E-Distributie Muntenia | 17758709 |  | RO001E401058255/3 | 2023-07-12 | 2023
18111 | jud. BUCURESTI, loc. SECTOR 5, Strada Dealul Cotmeana, nr. 41-47 | B | solara | 0.01245 | 0.0122 | 0 | 0 | CFp | CBC | E-Distributie Muntenia | 17766370 |  | RO001E111116694/2 | 2023-07-19 | 2023
18112 | jud. BUCURESTI, loc. SECTOR 6, Strada Valea Oltului, nr. 77 SPEC, bl. - | B | solara | 0.06 | 0.058799 | 0 | 0 | CFp | CBC | E-Distributie Muntenia | 17773565 |  | RO001E108643057/3 | 2023-07-26 | 2023
18113 | jud. GIURGIU, loc. UZUNU, Strada Invatatorului, nr. 57 | GR | solara | 0.00567 | 0.005537 | 0 | 0 | CFp | CBC | E-Distributie Muntenia | 17771219 |  | RO001E300508095/4 | 2023-07-19 | 2023
18114 | jud. ILFOV, loc. CIOFLICENI, Strada Ciofliceni, nr. 177/D | IF | solara | 0.01 | 0.00977 | 0 | 0 | CFp | CBC | E-Distributie Muntenia | 17772045 |  | RO001E141252437/3 | 2023-07-12 | 2023
18115 | jud. ILFOV, loc. VOLUNTARI, DRUMUL Potcoavei, nr. 38H | IF | solara | 0.01 | 0.009795 | 0 | 0 | CFp | CBC | E-Distributie Muntenia | 17758332 |  | RO001E142153832/2 | 2023-07-17 | 2023
18116 | jud. BUCURESTI, loc. SECTOR 5, Intrarea Ciolpani, nr. 2-4 | B | solara | 0.00375 | 0.003665 | 0 | 0 | CFp | CBC | E-Distributie Muntenia | 17770002 |  | RO001E110398943/2 | 2023-07-19 | 2023
18117 | jud. ILFOV, loc. OLTENI, Strada Putul Olteni, nr. 27D | IF | solara | 0.003 | 0.002939 | 0 | 0 | CFp | CBC | E-Distributie Muntenia | 17773447 |  | RO001E141432370/4 | 2023-07-11 | 2023
18118 | jud. BUCURESTI, loc. SECTOR 1, Intrarea NITULESCU VASILE, nr. 1, bl. LOT 396 | B | solara | 0.005 | 0.005 | 0 | 0 | CFp | CBC | E-Distributie Muntenia | 17788995 |  | RO001E110423920/1 | 2023-07-19 | 2023
18119 | jud. BUCURESTI, loc. SECTOR 5, Strada Echinoctiului, nr. 49 | B | solara | 0.005 | 0.00488 | 0 | 0 | CFp | CBC | E-Distributie Muntenia | 17763169 |  | RO001E107578705/2 | 2023-07-19 | 2023
18120 | jud. GIURGIU, loc. BRANISTARI, SOSEAUA Calugareni-Comana, nr. 346 | GR | solara | 0.005 | 0.004899 | 0 | 0 | CFp | CBC | E-Distributie Muntenia | 17792915 |  | RO001E300519468/3 | 2023-07-21 | 2023
18121 | jud. ILFOV, loc. VOLUNTARI, Strada V-Carpati, nr. 76 | IF | solara | 0.003 | 0.00289 | 0 | 0 | CFp | CBC | E-Distributie Muntenia | 17769069 |  | RO001E108937862/2 | 2023-07-17 | 2023
18122 | jud. ILFOV, loc. VOLUNTARI, Strada Matei Basarab, nr. 27, ap. VILA E14 | IF | solara | 0.015 | 0.014699 | 0 | 0 | CFp | CBC | E-Distributie Muntenia | 17769418 |  | RO001E143143180/2 | 2023-07-26 | 2023
18123 | jud. ILFOV, loc. MAINEASCA, Strada Sinesti, nr. 52 | IF | solara | 0.006 | 0.005879 | 0 | 0 | CFp | CBC | E-Distributie Muntenia | 17766364 |  | RO001E141394906/3 | 2023-07-13 | 2023
18124 | jud. ILFOV, loc. TEGHES, Strada Orhideelor, nr. 12 | IF | solara | 0.005 | 0.004899 | 0 | 0 | CFp | CBC | E-Distributie Muntenia | 17792106 |  | RO001E141373576/3 | 2023-07-17 | 2023
18125 | jud. GIURGIU, loc. IEPURESTI, Strada MIHAI EMINESCU, nr. 57 | GR | solara | 0.005 | 0.004899 | 0 | 0 | CFp | CBC | E-Distributie Muntenia | 17774853 |  | RO001E131320983/3 | 2023-07-13 | 2023
18126 | jud. ILFOV, loc. CORBEANCA, Strada OGORULUI, nr. 7 | IF | solara | 0.005 | 0.004899 | 0 | 0 | CFp | CBC | E-Distributie Muntenia | 17770970 |  | RO001E401066838/2 | 2023-07-12 | 2023
18127 | jud. BUCURESTI, loc. SECTOR 2, Strada Inaugurarii, nr. 24, bl. -, sc. -, et. -, ap. - | B | solara | 0.006 | 0.00578 | 0 | 0 | CFp | CBC | E-Distributie Muntenia | 17763003 |  | RO001E119595705/2 | 2023-07-21 | 2023
18128 | jud. BUCURESTI, loc. SECTOR 3, Strada Malva, nr. 104-106, ap. C3 | B | solara | 0.006 | 0.005835 | 0 | 0 | CFp | CBC | E-Distributie Muntenia | 17758628 |  | RO001E111647446/2 | 2023-07-21 | 2023
18129 | jud. BUCURESTI, loc. SECTOR 1, Strada Neculce Ion, nr. 73 | B | solara | 0.0036 | 0.0036 | 0 | 0 | CFp | CBC | E-Distributie Muntenia | 17790018 |  | RO001E119499977/2 | 2023-07-24 | 2023
18130 | jud. BUCURESTI, loc. SECTOR 1, Strada Comana, nr. 31 | B | solara | 0.00494 | 0.00494 | 0 | 0 | CFp | CBC | E-Distributie Muntenia | 17763552 |  | RO001E100426575/2 | 2023-07-17 | 2023
18131 | jud. BUCURESTI, loc. SECTOR 2, Strada Melodiei, nr. 13 | B | solara | 0.012 | 0.011759 | 0 | 0 | CFp | CBC | E-Distributie Muntenia | 17764543 |  | RO001E105283762/4 | 2023-07-21 | 2023
18132 | jud. ILFOV, loc. BRAGADIRU, Strada PLEVNEI, nr. 9 | IF | solara | 0.003 | 0.002939 | 0 | 0 | CFp | CBC | E-Distributie Muntenia | 17774196 |  | RO001E400989718/2 | 2023-07-14 | 2023
18133 | jud. ILFOV, loc. BERCENI, Strada Cazanului, nr. 40, bl. Lot 13 | IF | solara | 0.004 | 0.00391 | 0 | 0 | CFp | CBC | E-Distributie Muntenia | 17770699 |  | RO001E141438501/3 | 2023-07-11 | 2023
18134 | jud. GIURGIU, loc. GORNENI, Strada DIMITRIE GORNEANU, nr. 85A | GR | solara | 0.024 | 0.023519 | 0 | 0 | CFp | CBC | E-Distributie Muntenia | 17758831 |  | RO001E131360437/4 | 2023-07-27 | 2023
18135 | jud. ILFOV, loc. VOLUNTARI, Strada SCOLII, nr. 22 | IF | solara | 0.005 | 0.00485 | 0 | 0 | CFp | CBC | E-Distributie Muntenia | 17772860 |  | RO001E105384775/2 | 2023-07-17 | 2023
18136 | jud. BUCURESTI, loc. SECTOR 5, Strada Tablan Dumitru,Sergent, nr. 44, ap. AP1 | B | solara | 0.003 | 0.002939 | 0 | 0 | CFp | CBC | E-Distributie Muntenia | 17758536 |  | RO001E105418953/2 | 2023-07-19 | 2023
18137 | jud. BUCURESTI, loc. SECTOR 2, Bulevardul Ferdinand I, nr. 146 | B | solara | 0.006 | 0.00587 | 0 | 0 | CFp | CBC | E-Distributie Muntenia | 17789209 |  | RO001E104275795/2 | 2023-07-24 | 2023
18138 | jud. ILFOV, loc. BRAGADIRU, Strada Celofibrei, nr. 40G | IF | solara | 0.00375 | 0.003665 | 0 | 0 | CFp | CBC | E-Distributie Muntenia | 17761930 |  | RO001E141482364/2 | 2023-07-19 | 2023
18139 | jud. ILFOV, loc. DRAGOMIRESTI-DEAL, Strada Republicii, nr. 265 | IF | solara | 0.01 | 0.009799 | 0 | 0 | CFp | CBC | E-Distributie Muntenia | 17758554 |  | RO001E141902855/4 | 2023-07-28 | 2023
18140 | jud. BUCURESTI, loc. SECTOR 6, Strada Popovat Petre, g-ral., nr. 73 | B | solara | 0.005 | 0.004899 | 0 | 0 | CFp | CBC | E-Distributie Muntenia | 17763335 |  | RO001E103180777/2 | 2023-07-19 | 2023
18141 | jud. BUCURESTI, loc. SECTOR 1, Strada Plesoianu Virgil, nr. 5 | B | solara | 0.01377 | 0.01377 | 0 | 0 | CFp | CBC | E-Distributie Muntenia | 17763745 |  | RO001E100504213/3 | 2023-07-17 | 2023
18142 | jud. GIURGIU, loc. FRATESTI, Strada BALANOAIA, nr. 38 | GR | solara | 0.003 | 0.002939 | 0 | 0 | CFp | CBC | E-Distributie Muntenia | 17787182 |  | RO001E300206685/3 | 2023-07-24 | 2023
18143 | jud. ILFOV, loc. MOGOSOAIA, PRELUNGIREA Colentina, nr. 6 | IF | solara | 0.008 | 0.00779 | 0 | 0 | CFp | CBC | E-Distributie Muntenia | 17760254 |  | RO001E400690290/2 | 2023-07-24 | 2023
18144 | jud. ILFOV, loc. BRAGADIRU, Strada Monumentului, nr. 16B | IF | solara | 0.003 | 0.002939 | 0 | 0 | CFp | CBC | E-Distributie Muntenia | 17789626 |  | RO001E141503841/2 | 2023-07-13 | 2023
18145 | jud. ILFOV, loc. BUFTEA, Strada Marului, nr. 7 | IF | solara | 0.01 | 0.0097 | 0 | 0 | CFp | CBC | E-Distributie Muntenia | 17791624 |  | RO001E141375185/3 | 2023-07-26 | 2023
18146 | jud. BUCURESTI, loc. SECTOR 6, DRUMUL Belsugului, nr. 100A | B | solara | 0.0082 | 0.008035 | 0 | 0 | CFp | CBC | E-Distributie Muntenia | 17758122 |  | RO001E110024501/2 | 2023-07-11 | 2023
18147 | jud. BUCURESTI, loc. Sector 1, Bulevardul Banu Mana, nr. 79 A | B | solara | 0.008 | 0.008 | 0 | 0 | CFp | CBC | E-Distributie Muntenia | 17766812 |  | RO001E109155337/2 | 2023-07-26 | 2023
18148 | jud. BUCURESTI, loc. SECTOR 3, Strada Cunesti, nr. 6-8 | B | solara | 0.00495 | 0.004801 | 0 | 0 | CFp | CBC | E-Distributie Muntenia | 17766994 |  | RO001E104876219/3 | 2023-07-21 | 2023
18149 | jud. ILFOV, loc. DOMNESTI, Strada Spicului, nr. 2, bl. C1 | IF | solara | 0.005 | 0.004899 | 0 | 0 | CFp | CBC | E-Distributie Muntenia | 17769609 |  | RO001E141677696/2 | 2023-07-11 | 2023
18150 | jud. GIURGIU, loc. CALUGARENI, Strada Neajlovului, nr. 3 | GR | solara | 0.006 | 0.005878 | 0 | 0 | CFp | CBC | E-Distributie Muntenia | 17759881 |  | RO001E300501368/4 | 2023-07-03 | 2023
18151 | jud. GIURGIU, loc. CREVEDIA MARE, Strada CALUGAREASCA, nr. 209 | GR | solara | 0.003 | 0.002939 | 0 | 0 | CFp | CBC | E-Distributie Muntenia | 17847767 |  | RO001E131336777/2 | 2023-07-18 | 2023
18152 | jud. BUCURESTI, loc. SECTOR 5, Strada Dihorului, nr. 1, ap. AP1 | B | solara | 0.008 | 0.007839 | 0 | 0 | CFp | CBC | E-Distributie Muntenia | 17848118 |  | RO001E106166404/3 | 2023-07-27 | 2023
18153 | jud. BUCURESTI, loc. SECTOR 1, Strada Soimului, nr. 15 | B | solara | 0.006 | 0.006 | 0 | 0 | CFp | CBC | E-Distributie Muntenia | 17845798 |  | RO001E100623372/2 | 2023-07-27 | 2023
18154 | jud. ILFOV, loc. OTOPENI, Strada I.G.Duca, nr. 40-C, bl. casa 3B | IF | solara | 0.005 | 0.004845 | 200 | 0.23 | CFp | CBC | E-Distributie Muntenia | 17857135 |  | RO001E143098459/2 | 2023-07-21 | 2023
18155 | jud. BUCURESTI, loc. SECTOR 1, Strada Garlei, nr. 112, sc. A | B | solara | 0.006 | 0.006 | 0 | 0 | CFp | CBC | E-Distributie Muntenia | 17860034 |  | RO001E101142122/2 | 2023-07-27 | 2023
18156 | jud. ILFOV, loc. PERIS, Strada Ingerasilor, nr. 44C | IF | solara | 0.013365 | 0.013096 | 0 | 0 | CFp | CBC | E-Distributie Muntenia | 17845428 |  | RO001E141907401/3 | 2023-07-28 | 2023
18157 | jud. GIURGIU, loc. MIHAILESTI, Calea Monumentului, nr. 2 | GR | solara | 0.01 | 0.0097 | 0 | 0 | CFp | CBC | E-Distributie Muntenia | 17870528 |  | RO001E301156398/2 | 2023-07-21 | 2023
18158 | jud. BUCURESTI, loc. SECTOR 6, Strada Miroslavei, nr. 5 | B | solara | 0.005 | 0.0048 | 0 | 0 | CFp | CBC | E-Distributie Muntenia | 17854994 |  | RO001E108939213/2 | 2023-07-21 | 2023
18159 | jud. ILFOV, loc. BRANESTI, Strada Brazi, nr. 61 | IF | solara | 0.003 | 0.002938 | 0 | 0 | CFp | CBC | E-Distributie Muntenia | 17860335 |  | RO001E142605058/2 | 2023-07-26 | 2023
18160 | jud. ILFOV, loc. PERIS, Strada Bisericii, nr. 10 | IF | solara | 0.006 | 0.00587 | 0 | 0 | CFp | CBC | E-Distributie Muntenia | 17867479 |  | RO001E400612553/3 | 2023-07-21 | 2023
18161 | jud. ILFOV, loc. BRAGADIRU, Strada Grivitei, nr. 82 | IF | solara | 0.003 | 0.002939 | 0 | 0 | CFp | CBC | E-Distributie Muntenia | 17869133 |  | RO001E141228272/2 | 2023-07-26 | 2023
18162 | jud. BUCURESTI, loc. SECTOR 5, DRUMUL Ghindari, nr. 74-76 | B | solara | 0.01 | 0.00978 | 0 | 0 | CFp | CBC | E-Distributie Muntenia | 17865737 |  | RO001E119504457/2 | 2023-07-21 | 2023
18163 | jud. BUCURESTI, loc. SECTOR 1, Strada Berca, nr. 5 | B | solara | 0.009 | 0.009 | 400 | 0.4 | CFp | CBC | E-Distributie Muntenia | 17854835 |  | RO001E109100540/3 | 2023-07-27 | 2023
18164 | jud. BUCURESTI, loc. SECTOR 1, SOSEAUA Nordului, nr. 94J, bl. /, sc. /, ap. / | B | solara | 0.0082 | 0.0082 | 0 | 0 | CFp | CBC | E-Distributie Muntenia | 17856204 |  | RO001E110037303/2 | 2023-07-27 | 2023
18165 | jud. ILFOV, loc. VOLUNTARI, Strada GHIOCEI, nr. 12 | IF | solara | 0.01 | 0.0097 | 0 | 0 | CFp | CBC | E-Distributie Muntenia | 17868385 |  | RO001E141570845/2 | 2023-07-28 | 2023
18166 | jud. ILFOV, loc. VOLUNTARI, Strada Galata, nr. 79 D | IF | solara | 0.006 | 0.00587 | 0 | 0 | CFp | CBC | E-Distributie Muntenia | 17848789 |  | RO001E109100821/2 | 2023-07-17 | 2023
18167 | jud. GIURGIU, loc. GIURGIU, Strada Lupeni, nr. 32 | GR | solara | 0.003 | 0.002939 | 0 | 0 | CFp | CBC | E-Distributie Muntenia | 17868220 |  | RO001E301211806/3 | 2023-07-31 | 2023
18168 | jud. ILFOV, loc. OTOPENI, Strada Carpatilor, nr. 11B | IF | solara | 0.01 | 0.00979 | 0 | 0 | CFp | CBC | E-Distributie Muntenia | 17849477 |  | RO001E141293993/2 | 2023-07-19 | 2023
18169 | jud. ILFOV, loc. 1 DECEMBRIE, Strada Sperantei, nr. 6 | IF | solara | 0.005 | 0.00489 | 0 | 0 | CFp | CBC | E-Distributie Muntenia | 17849484 |  | RO001E401002119/3 | 2023-07-17 | 2023
18170 | jud. ILFOV, loc. POPESTI-LEORDENI, Strada Cheiul Dambovitei, nr. 26, bl. VILA B38 | IF | solara | 0.006 | 0.005875 | 0 | 0 | CFp | CBC | E-Distributie Muntenia | 17854819 |  | RO001E142008404/2 | 2023-07-21 | 2023
18171 | jud. BUCURESTI, loc. SECTOR 1, Strada Soimului, nr. 8 | B | solara | 0.006 | 0.006 | 0 | 0 | CFp | CBC | E-Distributie Muntenia | 17845660 |  | RO001E100623877/2 | 2023-07-27 | 2023
18172 | jud. ILFOV, loc. CHIAJNA, Intrarea I.L. Caragiale, nr. 13 | IF | solara | 0.005 | 0.004898 | 0 | 0 | CFp | CBC | E-Distributie Muntenia | 17846614 |  | RO001E141529096/2 | 2023-07-21 | 2023
18173 | jud. ILFOV, loc. PANTELIMON, DRUMUL Fermei, nr. 21 | IF | solara | 0.005 | 0.00489 | 0 | 0 | CFp | CBC | E-Distributie Muntenia | 17859774 |  | RO001E104910285/2 | 2023-07-28 | 2023
18174 | jud. ILFOV, loc. DOBROESTI, Strada Nicolae Balcescu, nr. 80 | IF | solara | 0.0098 | 0.009544 | 0 | 0 | CFp | CBC | E-Distributie Muntenia | 17847799 |  | RO001E141551293/3 | 2023-07-28 | 2023
18175 | jud. ILFOV, loc. DOBROESTI, Strada STEJARULUI, nr. 30 | IF | solara | 0.00979 | 0.009544 | 0 | 0 | CFp | CBC | E-Distributie Muntenia | 17848181 |  | RO001E143291230/2 | 2023-07-28 | 2023
18176 | jud. ILFOV, loc. MOGOSOAIA, Strada Astronomului, nr. 62 | IF | solara | 0.003 | 0.002939 | 0 | 0 | CFp | CBC | E-Distributie Muntenia | 17856534 |  | RO001E141518285/2 | 2023-07-17 | 2023
18177 | jud. BUCURESTI, loc. SECTOR 2, Strada Vasile Lascar, nr. 150 | B | solara | 0.01 | 0.01 | 0 | 0 | CFp | CBC | E-Distributie Muntenia | 17860272 |  | RO001E108820201/2 | 2023-07-27 | 2023
18178 | jud. BUCURESTI, loc. SECTOR 4, Strada Iancu Cojescu, nr. 16 | B | solara | 0.0099 | 0.009652 | 0 | 0 | CFp | CBC | E-Distributie Muntenia | 17849959 |  | RO001E105724043/3 | 2023-07-26 | 2023
18179 | jud. ILFOV, loc. MOGOSOAIA, Strada Armeneasca, nr. 1B | IF | solara | 0.006 | 0.005879 | 0 | 0 | CFp | CBC | E-Distributie Muntenia | 17866342 |  | RO001E143033380/2 | 2023-07-26 | 2023
18180 | jud. BUCURESTI, loc. SECTOR 1, Strada Paris, nr. 59, ap. AP 1 | B | solara | 0.01 | 0.01 | 0 | 0 | CFp | CBC | E-Distributie Muntenia | 17859571 |  | RO001E100285758/2 | 2023-07-27 | 2023
18181 | jud. GIURGIU, loc. GIURGIU, SOSEAUA Alexandriei, nr. 20 | GR | solara | 0.01 | 0.009799 | 0 | 0 | CFp | CBC | E-Distributie Muntenia | 17868292 |  | RO001E301107158/2 | 2023-07-31 | 2023
18182 | jud. ILFOV, loc. CORBEANCA, SOSEAUA UNIRII, nr. 249 | IF | solara | 0.005 | 0.0048 | 0 | 0 | CFp | CBC | E-Distributie Muntenia | 17870707 |  | RO001E400718932/3 | 2023-07-26 | 2023
18183 | jud. ILFOV, loc. STEFANESTII DE JOS, Strada FERICIRII, nr. 2, bl. VILA N18B1, ap. 002 | IF | solara | 0.006 | 0.00587 | 0 | 0 | CFp | CBC | E-Distributie Muntenia | 17855063 |  | RO001E142500401/2 | 2023-07-19 | 2023
18184 | jud. ILFOV, loc. MOGOSOAIA, Strada Astronomului, nr. 62 | IF | solara | 0.004 | 0.003919 | 0 | 0 | CFp | CBC | E-Distributie Muntenia | 17856663 |  | RO001E141517802/2 | 2023-07-24 | 2023
18185 | jud. BUCURESTI, loc. SECTOR 2, Strada Pargarilor, nr. 58BIS | B | solara | 0.005 | 0.005 | 0 | 0 | CFp | CBC | E-Distributie Muntenia | 17854536 |  | RO001E100950409/3 | 2023-07-27 | 2023
18186 | jud. ILFOV, loc. BERCENI, Strada Cazanului, nr. 64 | IF | solara | 0.003 | 0.00293 | 0 | 0 | CFp | CBC | E-Distributie Muntenia | 17848287 |  | RO001E141716623/2 | 2023-07-17 | 2023
18187 | jud. ILFOV, loc. CORNETU, Strada Aeroportului, nr. 59A | IF | solara | 0.00322 | 0.003146 | 0 | 0 | CFp | CBC | E-Distributie Muntenia | 17848803 |  | RO001E401013728/3 | 2023-07-17 | 2023
18188 | jud. BUCURESTI, loc. SECTOR 2, Strada Popa Rusu, nr. 14 | B | solara | 0.005 | 0.005 | 0 | 0 | CFp | CBC | E-Distributie Muntenia | 17856539 |  | RO001E106003156/2 | 2023-07-27 | 2023
18189 | jud. BUCURESTI, loc. SECTOR 1, Strada Izbiceni, nr. 102G | B | solara | 0.012 | 0.012 | 0 | 0 | CFp | CBC | E-Distributie Muntenia | 17853299 |  | RO001E109056876/4 | 2023-07-27 | 2023
18190 | jud. ILFOV, loc. VOLUNTARI, Strada Iasomiei, nr. 6, ap. CASA 21 | IF | solara | 0.006 | 0.00586 | 0 | 0 | CFp | CBC | E-Distributie Muntenia | 17857071 |  | RO001E141682153/3 | 2023-07-28 | 2023
18191 | jud. ILFOV, loc. OTOPENI, Intrarea Crinului, nr. 1 | IF | solara | 0.0044 | 0.004262 | 0 | 0 | CFp | CBC | E-Distributie Muntenia | 17849705 |  | RO001E400202941/2 | 2023-07-17 | 2023
18192 | jud. ILFOV, loc. MOGOSOAIA, Strada Nichita Stanescu, nr. 64C | IF | solara | 0.010125 | 0.009843 | 0 | 0 | CFp | CBC | E-Distributie Muntenia | 17866772 |  | RO001E142652173/4 | 2023-07-31 | 2023
18193 | jud. ILFOV, loc. DRAGOMIRESTI-VALE, Strada Cicoarei, nr. 21A, ap. casa 2 | IF | solara | 0.005 | 0.00489 | 0 | 0 | CFp | CBC | E-Distributie Muntenia | 17868664 |  | RO001E141826816/3 | 2023-07-19 | 2023
18194 | jud. ILFOV, loc. PANTELIMON, DRUMUL Fermei, nr. 19 | IF | solara | 0.005 | 0.00489 | 0 | 0 | CFp | CBC | E-Distributie Muntenia | 17859841 |  | RO001E104910274/2 | 2023-07-28 | 2023
18195 | jud. ILFOV, loc. ROSU, Strada Alexandru Ioan Cuza, nr. 51 | IF | solara | 0.006 | 0.005879 | 0 | 0 | CFp | CBC | E-Distributie Muntenia | 17845988 |  | RO001E400260394/2 | 2023-07-13 | 2023
18196 | jud. ILFOV, loc. CORNETU, Strada Panselelor, nr. 79 | IF | solara | 0.006 | 0.00586 | 0 | 0 | CFp | CBC | E-Distributie Muntenia | 17919657 |  | RO001E141287356/3 | 2023-07-26 | 2023
18197 | jud. BUCURESTI, loc. SECTOR 6, DRUMUL Valea Furcii, nr. 100-102 | B | solara | 0.005 | 0.004899 | 0 | 0 | CFp | CBC | E-Distributie Muntenia | 17904486 |  | RO001E119925667/2 | 2023-07-31 | 2023
18198 | jud. ILFOV, loc. 1 DECEMBRIE, Strada GIURGIULUI, nr. 143 | IF | solara | 0.02398 | 0.023495 | 0 | 0 | CFp | CBC | E-Distributie Muntenia | 17897095 |  | RO001E142719076/2 | 2023-07-21 | 2023
18199 | jud. BUCURESTI, loc. SECTOR 5, Strada Nedelcu Ilie,Capitan, nr. 2F | B | solara | 0.013875 | 0.013558 | 0 | 0 | CFp | CBC | E-Distributie Muntenia | 17899453 |  | RO001E107807519/3 | 2023-07-27 | 2023
18200 | jud. BUCURESTI, loc. SECTOR 4, Strada Prinosului, nr. 9 | B | solara | 0.006 | 0.00587 | 0 | 0 | CFp | CBC | E-Distributie Muntenia | 17899981 |  | RO001E102235430/3 | 2023-07-28 | 2023
18201 | jud. GIURGIU, loc. HOTARELE, SOSEAUA BUCOVINA, nr. 95 | GR | solara | 0.003 | 0.002939 | 0 | 0 | CFp | CBC | E-Distributie Muntenia | 17895408 |  | RO001E300749597/4 | 2023-07-31 | 2023
18202 | jud. ILFOV, loc. TAMASI, Strada ZAGREB, nr. 19, ap. LOT 23 | IF | solara | 0.006 | 0.005879 | 0 | 0 | CFp | CBC | E-Distributie Muntenia | 17938396 |  | RO001E142900034/3 | 2023-07-31 | 2023
18203 | jud. ILFOV, loc. CORBEANCA, Strada Fermei, nr. 35 | IF | solara | 0.005 | 0.004899 | 0 | 0 | CFp | CBC | E-Distributie Muntenia | 17940437 |  | RO001E142792572/2 | 2023-07-28 | 2023
18204 | jud. ILFOV, loc. SNAGOV, SOSEAUA Snagov, nr. 76A | IF | solara | 0.015 | 0.01465 | 0 | 0 | CFp | CBC | E-Distributie Muntenia | 14012463 |  | RO001E400996402/3 | 2023-07-26 | 2023
18205 | jud. ILFOV, loc. OTOPENI, Strada Grivita, nr. 21 A | IF | solara | 0.005 | 0.00485 | 0 | 0 | CFp | CBC | E-Distributie Muntenia | 14010246 |  | RO001E400200466/3 | 2023-07-03 | 2023
18206 | jud. ILFOV, loc. BUFTEA, Strada VIITORULUI, nr. 3 | IF | solara | 0.00315 | 0.003037 | 0 | 0 | CFp | CBC | E-Distributie Muntenia | 15558067 |  | RO001E142627209/2 | 2023-07-26 | 2023
18207 | jud. ILFOV, loc. MOGOSOAIA, Strada Viilor, nr. 27 | IF | solara | 0.003815 | 0.003721 | 0 | 0 | CFp | CBC | E-Distributie Muntenia | 15989117 |  | RO001E400679084/2 | 2023-07-26 | 2023
18208 | jud. ILFOV, loc. POPESTI-LEORDENI, Strada Orizontului, nr. 1C | IF | solara | 0.00504 | 0.004938 | 0 | 0 | CFp | CBC | E-Distributie Muntenia | 16065842 |  | RO001E141464184/2 | 2023-07-13 | 2023
18209 | jud. ILFOV, loc. STEFANESTII DE JOS, Strada HORTENSIEI, nr. 2, bl. Vila G11B, ap. 001 | IF | solara | 0.015 | 0.01455 | 0 | 0 | CFp | CBC | E-Distributie Muntenia | 16046588 |  | RO001E142305189/2 | 2023-07-11 | 2023
18210 | jud. ILFOV, loc. OSTRATU, Strada Fragutei, nr. 15 | IF | solara | 0.01 | 0.00979 | 200 | 0.4 | CFp | CBC | E-Distributie Muntenia | 14198884 |  | RO001E401069381/2 | 2023-07-06 | 2023
18211 | jud. ILFOV, loc. BALOTESTI, Strada Fabricii, nr. 32, bl. 29 | IF | solara | 0.006 | 0.00587 | 0 | 0 | CFp | CBC | E-Distributie Muntenia | 15380043 |  | RO001E142150705/2 | 2023-07-05 | 2023
18212 | jud. ILFOV, loc. CORBEANCA, Strada Laguna Albastra, nr. 3D | IF | solara | 0.0036 | 0.003526 | 0 | 0 | CFp | CBC | E-Distributie Muntenia | 13726878 |  | RO001E142862705/2 | 2023-07-27 | 2023
18213 | jud. ILFOV, loc. CORBEANCA, Strada Cantonului, nr. 48-I | IF | solara | 0.014985 | 0.014683 | 0 | 0 | CFp | CBC | E-Distributie Muntenia | 13553385 |  | RO001E143028834/2 | 2023-07-05 | 2023
18214 | jud. ILFOV, loc. BRAGADIRU, Strada Epigonilor, nr. 1, ap. LOT | IF | solara | 0.006 | 0.00587 | 0 | 0 | CFp | CBC | E-Distributie Muntenia | 15273937 |  | RO001E142473400/2 | 2023-07-10 | 2023
18215 | jud. ILFOV, loc. TUNARI, Strada RANDUNICII, nr. 19, bl. CASA C6 | IF | solara | 0.00581 | 0.005693 | 0 | 0 | CFp | CBC | E-Distributie Muntenia | 15264443 |  | RO001E143172520/2 | 2023-07-11 | 2023
18216 | jud. ILFOV, loc. CORNETU, Strada Garoafei, nr. 63 | IF | solara | 0.0054 | 0.005282 | 0 | 0 | CFp | CBC | E-Distributie Muntenia | 15205054 |  | RO001E400392424/2 | 2023-07-11 | 2023
18217 | jud. ILFOV, loc. CORBEANCA, Strada Piscului, nr. 27 | IF | solara | 0.00368 | 0.003605 | 0 | 0 | CFp | CBC | E-Distributie Muntenia | 15269944 |  | RO001E400712655/3 | 2023-07-06 | 2023
18218 | jud. ILFOV, loc. VANATORI, Strada Gagu, nr. 117 | IF | solara | 0.00728 | 0.007133 | 0 | 0 | CFp | CBC | E-Distributie Muntenia | 15235335 |  | RO001E400648833/3 | 2023-07-19 | 2023
18219 | jud. ILFOV, loc. CORBEANCA, Strada Independentei, nr. 138A | IF | solara | 0.01426 | 0.013974 | 0 | 0 | CFp | CBC | E-Distributie Muntenia | 15230627 |  | RO001E401162059/3 | 2023-07-14 | 2023
18220 | jud. ILFOV, loc. PETRESTI, Strada Institutului, nr. 7A | IF | solara | 0.006 | 0.005879 | 0 | 0 | CFp | CBC | E-Distributie Muntenia | 13630254 |  | RO001E401016811/3 | 2023-07-19 | 2023
18221 | jud. ILFOV, loc. SNAGOV, SOSEAUA Snagov, nr. 76 | IF | solara | 0.01 | 0.00975 | 0 | 0 | CFp | CBC | E-Distributie Muntenia | 13616549 |  | RO001E400996413/2 | 2023-07-26 | 2023
18222 | jud. ILFOV, loc. BRAGADIRU, Strada Zorilor, nr. 1B | IF | solara | 0.02492 | 0.024414 | 0 | 0 | CFp | CBC | E-Distributie Muntenia | 16283373 |  | RO001E401094389/4 | 2023-07-12 | 2023
18223 | jud. ILFOV, loc. VOLUNTARI, Strada Pipera Tunari, nr. 1H, bl. VILA L13 | IF | solara | 0.0072 | 0.007046 | 0 | 0 | CFp | CBC | E-Distributie Muntenia | 13926771 |  | RO001E141386378/3 | 2023-07-17 | 2023
18224 | jud. ILFOV, loc. VOLUNTARI, Strada POTCOAVEI, nr. 59, bl. 3 | IF | solara | 0.01 | 0.00978 | 0 | 0 | CFp | CBC | E-Distributie Muntenia | 13375200 |  | RO001E400997548/2 | 2023-07-11 | 2023
18225 | jud. ILFOV, loc. IZVORANI, Strada Gradinarilor, nr. 4 | IF | solara | 0.005 | 0.004898 | 0 | 0 | CFp | CBC | E-Distributie Muntenia | 10142802 |  | RO001E400744582/2 | 2023-07-19 | 2023
18226 | jud. ILFOV, loc. COPACENI, Strada Principala, nr. 28A | IF | solara | 0.00495 | 0.004831 | 0 | 0 | CFp | CBC | E-Distributie Muntenia | 13888640 |  | RO001E141515552/3 | 2023-07-11 | 2023
18227 | jud. ILFOV, loc. GRADISTEA, Strada Micsunele, nr. 29 | IF | solara | 0.00984 | 0.009588 | 0 | 0 | CFp | CBC | E-Distributie Muntenia | 15150001 |  | RO001E143000698/2 | 2023-07-06 | 2023
18228 | jud. ILFOV, loc. PETRESTI, Artera Cucului, nr. 6A | IF | solara | 0.015 | 0.014699 | 0 | 0 | CFp | CBC | E-Distributie Muntenia | 15154322 |  | RO001E400713645/4 | 2023-07-27 | 2023
18229 | jud. ILFOV, loc. CHITILA, Strada Mihai Eminescu, nr. 20 | IF | solara | 0.003 | 0.002934 | 0 | 0 | CFp | CBC | E-Distributie Muntenia | 15625316 |  | RO001E400265445/2 | 2023-07-26 | 2023
18230 | jud. ILFOV, loc. BUFTEA, Artera CU BRAZI, nr. 3-5 | IF | solara | 0.00711 | 0.006958 | 0 | 0 | CFp | CBC | E-Distributie Muntenia | 15599802 |  | RO001E143174667/3 | 2023-07-18 | 2023
18231 | jud. ILFOV, loc. CORNETU, DRUMUL Taberei, nr. 49A | IF | solara | 0.00804 | 0.009545 | 0 | 0 | CFp | CBC | E-Distributie Muntenia | 13551149 |  | RO001E400398396/2 | 2023-07-03 | 2023
18232 | jud. ILFOV, loc. PERIS, Strada MACULUI, nr. 6A | IF | solara | 0.0198 | 0.019403 | 0 | 0 | CFp | CBC | E-Distributie Muntenia | 13545240 |  | RO001E142611516/4 | 2023-07-10 | 2023
18233 | jud. BUCURESTI, loc. SECTOR 5, Strada Croitoru Vasile,Soldat, nr. 63 -65 | B | solara | 0.0091 | 0.008868 | 0 | 0 | CFp | CBC | E-Distributie Muntenia | 17728200 |  | RO001E109385859/2 | 2023-07-11 | 2023
18234 | jud. ILFOV, loc. AFUMATI, Strada Tufanului, nr. 8 | IF | solara | 0.006 | 0.00586 | 0 | 0 | CFp | CBC | E-Distributie Muntenia | 14447429 |  | RO001E400197708/2 | 2023-07-21 | 2023
18235 | jud. GIURGIU, loc. JOITA, Calea BUCURESTI, nr. 430 A | GR | solara | 0.003 | 0.002939 | 0 | 0 | CFp | CBC | E-Distributie Muntenia | 17729218 |  | RO001E131346509/3 | 2023-07-19 | 2023
18236 | jud. ILFOV, loc. CHIAJNA, Strada Luceafarului, nr. 42A | IF | solara | 0.003 | 0.00291 | 0 | 0 | CFp | CBC | E-Distributie Muntenia | 17729736 |  | RO001E142239051/2 | 2023-07-11 | 2023
18237 | jud. ILFOV, loc. MOGOSOAIA, PRELUNGIREA Colentina, nr. 26 | IF | solara | 0.008 | 0.00776 | 0 | 0 | CFp | CBC | E-Distributie Muntenia | 17729850 |  | RO001E401064308/2 | 2023-07-06 | 2023
18238 | jud. ILFOV, loc. ROSU, Intrarea Padurenilor, nr. 22 | IF | solara | 0.005 | 0.004899 | 0 | 0 | CFp | CBC | E-Distributie Muntenia | 13106366 |  | RO001E142302692/2 | 2023-07-17 | 2023
18239 | jud. ILFOV, loc. CIOROGARLA, SOSEAUA Bucuresti, nr. T20/1, bl. P9 | IF | solara | 0.02 | 0.0195 | 0 | 0 | CFp | CBC | E-Distributie Muntenia | 13108307 |  | RO001E142919023/2 | 2023-07-26 | 2023
18240 | jud. ILFOV, loc. ROSU, Strada Weiner Palada, nr. 64A | IF | solara | 0.01196 | 0.01172 | 0 | 0 | CFp | CBC | E-Distributie Muntenia | 15427511 |  | RO001E142616847/2 | 2023-07-03 | 2023
18241 | jud. ILFOV, loc. ROSU, Strada ACVILEI, nr. 8A | IF | solara | 0.003 | 0.002938 | 0 | 0 | CFp | CBC | E-Distributie Muntenia | 16773031 |  | RO001E141991437/2 | 2023-07-06 | 2023
18242 | jud. ILFOV, loc. POPESTI-LEORDENI, Strada Tanase Banciu, nr. 15 | IF | solara | 0.01 | 0.009798 | 0 | 0 | CFp | CBC | E-Distributie Muntenia | 16765423 |  | RO001E142551328/2 | 2023-07-13 | 2023
18243 | jud. ILFOV, loc. CIOLPANI, Strada Mihai Eminescu, nr. 35F | IF | solara | 0.012 | 0.011759 | 0 | 0 | CFp | CBC | E-Distributie Muntenia | 16787337 |  | RO001E142304515/5 | 2023-07-19 | 2023
18244 | jud. ILFOV, loc. DOMNESTI, Strada Sfantul Andrei, nr. 19 | IF | solara | 0.006 | 0.00538 | 0 | 0 | CFp | CBC | E-Distributie Muntenia | 17025977 |  | RO001E143037698/4 | 2023-07-26 | 2023
18245 | jud. ILFOV, loc. POPESTI-LEORDENI, SOSEAUA Oltenitei, nr. 202 | IF | solara | 0.005 | 0.004898 | 0 | 0 | CFp | CBC | E-Distributie Muntenia | 16967438 |  | RO001E400979032/2 | 2023-07-21 | 2023
18246 | jud. ILFOV, loc. VOLUNTARI, Strada Stefan cel Mare, nr. 1 | IF | solara | 0.00594 | 0.005721 | 0 | 0 | CFp | CBC | E-Distributie Muntenia | 16956127 |  | RO001E400169628/2 | 2023-07-03 | 2023
18247 | jud. ILFOV, loc. BALOTESTI, Strada I.C.Bratianu, nr. 153 | IF | solara | 0.003 | 0.00293 | 0 | 0 | CFp | CBC | E-Distributie Muntenia | 17148107 |  | RO001E400593629/2 | 2023-07-28 | 2023
18248 | jud. ILFOV, loc. CIOROGARLA, Strada str. Ana Ipatescu, nr. 58, nr. 58 | IF | solara | 0.003 | 0.002939 | 0 | 0 | CFp | CBC | E-Distributie Muntenia | 17177153 |  | RO001E400376875/2 | 2023-07-11 | 2023
18249 | jud. GIURGIU, loc. HULUBESTI, Strada Soarelui, nr. 7BIS | GR | solara | 0.003 | 0.002939 | 0 | 0 | CFp | CBC | E-Distributie Muntenia | 17171438 |  | RO001E131309418/3 | 2023-07-06 | 2023
18250 | jud. ILFOV, loc. SINTESTI, SOSEAUA Principala, nr. 63 | IF | solara | 0.005 | 0.004898 | 0 | 0 | CFp | CBC | E-Distributie Muntenia | 17251238 |  | RO001E400482468/3 | 2023-07-17 | 2023
18251 | jud. GIURGIU, loc. MIHAILESTI, Calea Bucuresti, nr. 68C | GR | solara | 0.01 | 0.0096 | 0 | 0 | CFp | CBC | E-Distributie Muntenia | 17229861 |  | RO001E131284421/3 | 2023-07-13 | 2023
18252 | jud. ILFOV, loc. DOMNESTI, Strada Marinarilor, nr. 21 | IF | solara | 0.006 | 0.00587 | 0 | 0 | CFp | CBC | E-Distributie Muntenia | 17226231 |  | RO001E141327979/2 | 2023-07-26 | 2023
18253 | jud. ILFOV, loc. VOLUNTARI, Strada POTCOAVEI, nr. 88M | IF | solara | 0.01 | 0.00971 | 0 | 0 | CFp | CBC | E-Distributie Muntenia | 17226353 |  | RO001E401067323/3 | 2023-07-27 | 2023
18254 | jud. BUCURESTI, loc. SECTOR 5, Strada Creanga Ion, nr. 7 | B | solara | 0.05 | 0.0487 | 0 | 0 | CFp | CBC | E-Distributie Muntenia | 17353826 |  | RO001E110627746/2 | 2023-07-03 | 2023
18255 | jud. ILFOV, loc. CHIAJNA, Intrarea Nicolae Iorga, nr. 60 | IF | solara | 0.01 | 0.0097 | 0 | 0 | CFp | CBC | E-Distributie Muntenia | 17373063 |  | RO001E141574568/3 | 2023-07-05 | 2023
18256 | jud. ILFOV, loc. OTOPENI, Strada MARGARITARULUI, nr. 3 | IF | solara | 0.01 | 0.0097 | 0 | 0 | CFp | CBC | E-Distributie Muntenia | 17375318 |  | RO001E400207362/2 | 2023-07-05 | 2023
18257 | jud. ILFOV, loc. SANTU-FLORESTI, Strada Stejarului, nr. 27 | IF | solara | 0.005 | 0.0048 | 0 | 0 | CFp | CBC | E-Distributie Muntenia | 17375999 |  | RO001E401168808/3 | 2023-07-06 | 2023
18258 | jud. BUCURESTI, loc. SECTOR 4, SOSEAUA Giurgiului, nr. 272A | B | solara | 0.01 | 0.009798 | 0 | 0 | CFp | CBC | E-Distributie Muntenia | 17412068 |  | RO001E108486298/2 | 2023-07-19 | 2023
18259 | jud. BUCURESTI, loc. SECTOR 2, Bulevardul Pierre De Coubertin, nr. 3-5, bl. LOT 1 | B | solara | 0.132 | 0 | 0 | 0 | CFp | CBC | E-Distributie Muntenia | 17405332 |  | RO001E110105365/2 | 2023-07-14 | 2023
18260 | jud. ILFOV, loc. MOARA DOMNEASCA, Intrarea Nicolae Odobescu, nr. 1A, bl. T77 P313/31 LOT 1 | IF | solara | 0.003 | 0.00274 | 0 | 0 | CFp | CBC | E-Distributie Muntenia | 17392620 |  | RO001E141364521/4 | 2023-07-17 | 2023
18261 | jud. ILFOV, loc. PANTELIMON, Bulevardul Biruintei, nr. 134 | IF | solara | 0.2 | 0.196 | 0 | 0 | CFp | CBC | E-Distributie Muntenia | 17394026 |  | RO001E401075423/2 | 2023-07-05 | 2023
18262 | jud. ILFOV, loc. TUNARI, Strada Avram Iancu, nr. 13 | IF | solara | 0.01 | 0.009799 | 0 | 0 | CFp | CBC | E-Distributie Muntenia | 17402966 |  | RO001E400144104/3 | 2023-07-28 | 2023
18263 | jud. ILFOV, loc. OTOPENI, Strada 23 August, nr. 244-26 | IF | solara | 0.004 | 0.00388 | 0 | 0 | CFp | CBC | E-Distributie Muntenia | 17410232 |  | RO001E141980929/2 | 2023-07-05 | 2023
18264 | jud. ILFOV, loc. VOLUNTARI, Strada Matei Basarab, nr. 27, ap. VILA A1 | IF | solara | 0.01 | 0.009799 | 0 | 0 | CFp | CBC | E-Distributie Muntenia | 17420589 |  | RO001E143142910/2 | 2023-07-19 | 2023
18265 | jud. GIURGIU, loc. MIHAILESTI, ULITA Unirii, nr. 27 | GR | solara | 0.005 | 0.0045 | 0 | 0 | CFp | CBC | E-Distributie Muntenia | 17400183 |  | RO001E300592256/2 | 2023-07-10 | 2023
18266 | jud. GIURGIU, loc. JOITA, Strada Podul Banului, nr. 691 | GR | solara | 0.003 | 0.002937 | 0 | 0 | CFp | CBC | E-Distributie Muntenia | 17466653 |  | RO001E131357893/3 | 2023-07-11 | 2023
18267 | jud. ILFOV, loc. BRAGADIRU, Strada Celofibrei, nr. 40E | IF | solara | 0.0053 | 0.005044 | 0 | 0 | CFp | CBC | E-Distributie Muntenia | 17455878 |  | RO001E141501872/2 | 2023-07-21 | 2023
18268 | jud. ILFOV, loc. MAGURELE, Strada Atomistilor, nr. 154 | IF | solara | 0.008 | 0.007838 | 0 | 0 | CFp | CBC | E-Distributie Muntenia | 17461797 |  | RO001E400291163/3 | 2023-07-06 | 2023
18269 | jud. ILFOV, loc. MANOLACHE, Strada Lunga, nr. 23A | IF | solara | 0.0165 | 0.01615 | 0 | 0 | CFp | CBC | E-Distributie Muntenia | 17458497 |  | RO001E400169358/4 | 2023-07-28 | 2023
18270 | jud. ILFOV, loc. CERNICA, Strada Oxigenului, nr. 3-G | IF | solara | 0.02 | 0.01955 | 0 | 0 | CFp | CBC | E-Distributie Muntenia | 17469740 |  | RO001E143158816/2 | 2023-07-31 | 2023
18271 | jud. GIURGIU, loc. UIESTI, SOSEAUA Principala, nr. 45 | GR | solara | 0.003 | 0.002939 | 0 | 0 | CFp | CBC | E-Distributie Muntenia | 17477256 |  | RO001E301213707/4 | 2023-07-05 | 2023
18272 | jud. ILFOV, loc. BUFTEA, Strada Agricultorilor, nr. 92-A | IF | solara | 0.027 | 0.026458 | 0 | 0 | CFp | CBC | E-Distributie Muntenia | 17457269 |  | RO001E143055014/2 | 2023-07-05 | 2023
18273 | jud. GIURGIU, loc. SABARENI, ULITA Guliei, nr. CV 5, bl. P451-452 | GR | solara | 0.0052 | 0.005095 | 0 | 0 | CFp | CBC | E-Distributie Muntenia | 17535810 |  | RO001E131289178/3 | 2023-07-03 | 2023
18274 | jud. GIURGIU, loc. HOBAIA, ULITA Duna, nr. 66 | GR | solara | 0.006 | 0.005874 | 0 | 0 | CFp | CBC | E-Distributie Muntenia | 17537715 |  | RO001E131319846/3 | 2023-07-06 | 2023
18275 | jud. ILFOV, loc. VOLUNTARI, Strada Iancu de Hunedoara, nr. 1C | IF | solara | 0.00672 | 0.006566 | 0 | 0 | CFp | CBC | E-Distributie Muntenia | 17531301 |  | RO001E142180786/2 | 2023-07-13 | 2023
18276 | jud. ILFOV, loc. CORBEANCA, SOSEAUA Unirii, nr. 236 | IF | solara | 0.05 | 0.0489 | 0 | 0 | CFp | CBC | E-Distributie Muntenia | 17540172 |  | RO001E141857629/2 | 2023-07-11 | 2023
18277 | jud. ILFOV, loc. OLTENI, Strada Putul Olteni, nr. 22J | IF | solara | 0.005 | 0.00485 | 0 | 0 | CFp | CBC | E-Distributie Muntenia | 17525122 |  | RO001E142831318/2 | 2023-07-31 | 2023
18278 | jud. ILFOV, loc. MAGURELE, Strada IOAN SLAVICI, nr. 24 | IF | solara | 0.0045 | 0.00436 | 0 | 0 | CFp | CBC | E-Distributie Muntenia | 17589103 |  | RO001E143065161/2 | 2023-07-12 | 2023
18279 | jud. ILFOV, loc. DRAGOMIRESTI-DEAL, PRELUNGIREA Republicii, nr. 1 | IF | solara | 0.01 | 0.009799 | 2.75 | 0.4 | CFp | CBC | E-Distributie Muntenia | 17567405 |  | RO001E400366661/2 | 2023-07-03 | 2023
18280 | jud. ILFOV, loc. CORBEANCA, Strada Laguna Albastra, nr. 51F | IF | solara | 0.008 | 0.00782 | 0 | 0 | CFp | CBC | E-Distributie Muntenia | 17586601 |  | RO001E141499294/2 | 2023-07-11 | 2023
18281 | jud. ILFOV, loc. BRAGADIRU, Strada Safirului, nr. 85 J | IF | solara | 0.00819 | 0.007976 | 0 | 0 | CFp | CBC | E-Distributie Muntenia | 17577084 |  | RO001E142155317/1 | 2023-07-21 | 2023
18282 | jud. GIURGIU, loc. DEALU, Strada Principala, nr. 87 | GR | solara | 0.008 | 0.007838 | 0 | 0 | CFp | CBC | E-Distributie Muntenia | 17595317 |  | RO001E131420579/2 | 2023-07-03 | 2023
18283 | jud. ILFOV, loc. BUDA, Strada Scolii, nr. 49 | IF | solara | 0.01 | 0.009794 | 0 | 0 | CFp | CBC | E-Distributie Muntenia | 17583928 |  | RO001E142109899/3 | 2023-07-05 | 2023
18284 | jud. ILFOV, loc. CHITILA, Strada Pacii, nr. 17 | IF | solara | 0.00303 | 0.002959 | 0 | 0 | CFp | CBC | E-Distributie Muntenia | 17584196 |  | RO001E400276267/2 | 2023-07-10 | 2023
18285 | jud. ILFOV, loc. JILAVA, Strada Garii, nr. 93A | IF | solara | 0.005 | 0.004898 | 0 | 0 | CFp | CBC | E-Distributie Muntenia | 17595453 |  | RO001E141918942/3 | 2023-07-14 | 2023
18286 | jud. ILFOV, loc. PANTELIMON, Strada LA MERI, nr. 21 | IF | solara | 0.01 | 0.009794 | 0 | 0 | CFp | CBC | E-Distributie Muntenia | 17571086 |  | RO001E141265116/3 | 2023-07-26 | 2023
18287 | jud. ILFOV, loc. SNAGOV, Intrarea Narciselor, nr. 8A | IF | solara | 0.01 | 0.0096 | 0 | 0 | CFp | CBC | E-Distributie Muntenia | 17631429 |  | RO001E142856629/2 | 2023-07-05 | 2023
18288 | jud. GIURGIU, loc. SABARENI, Strada Micsunelelor, nr. 5 | GR | solara | 0.003 | 0.002939 | 0 | 0 | CFp | CBC | E-Distributie Muntenia | 17635204 |  | RO001E300927528/4 | 2023-07-03 | 2023
18289 | jud. BUCURESTI, loc. SECTOR 3, ALEEA Fetesti, nr. 2P | B | solara | 0.01456 | 0.014251 | 0 | 0 | CFp | CBC | E-Distributie Muntenia | 17625000 |  | RO001E109014016/2 | 2023-07-26 | 2023
18290 | jud. GIURGIU, loc. PUTU GRECI, Strada TUBEROZELOR, nr. 15 | GR | solara | 0.003 | 0.00274 | 0 | 0 | CFp | CBC | E-Distributie Muntenia | 17647550 |  | RO001E300741577/3 | 2023-07-26 | 2023
18291 | jud. ILFOV, loc. MAGURELE, Strada Bucuresti, nr. 197 | IF | solara | 0.01199 | 0.011749 | 0 | 0 | CFp | CBC | E-Distributie Muntenia | 17628498 |  | RO001E143084094/2 | 2023-07-06 | 2023
18292 | jud. ILFOV, loc. MAGURELE, Strada Alunis, nr. 281 | IF | solara | 0.005 | 0.004899 | 0 | 0 | CFp | CBC | E-Distributie Muntenia | 17629332 |  | RO001E400295730/2 | 2023-07-13 | 2023
18293 | jud. ILFOV, loc. BRAGADIRU, Strada Neamului, nr. 17 | IF | solara | 0.01 | 0.009799 | 0 | 0 | CFp | CBC | E-Distributie Muntenia | 17627807 |  | RO001E142557009/2 | 2023-07-06 | 2023
18294 | jud. BUCURESTI, loc. SECTOR 6, Strada Padurea Tauzului, nr. 8 | B | solara | 0.003 | 0.002934 | 0 | 0 | CFp | CBC | E-Distributie Muntenia | 17636698 |  | RO001E119657399/2 | 2023-07-13 | 2023
18295 | jud. ILFOV, loc. BERCENI, Strada Miorita, nr. 73D | IF | solara | 0.0082 | 0.008035 | 0 | 0 | CFp | CBC | E-Distributie Muntenia | 17649896 |  | RO001E142765167/3 | 2023-07-06 | 2023
18296 | jud. ILFOV, loc. BRAGADIRU, Strada Safirului, nr. 37-41F | IF | solara | 0.01 | 0.009799 | 14 | 0.4 | CFp | CBC | E-Distributie Muntenia | 17638781 |  | RO001E143113626/2 | 2023-07-28 | 2023
18297 | jud. GIURGIU, loc. ROATA MICA, ULITA Zgaia, nr. 1121 | GR | solara | 0.005 | 0.00482 | 0 | 0 | CFp | CBC | E-Distributie Muntenia | 17687374 |  | RO001E301258346/2 | 2023-07-05 | 2023
18298 | jud. ILFOV, loc. POPESTI-LEORDENI, Strada Oituz, nr. 30B | IF | solara | 0.006 | 0.00587 | 0 | 0 | CFp | CBC | E-Distributie Muntenia | 17691943 |  | RO001E141562396/2 | 2023-07-06 | 2023
18299 | jud. GIURGIU, loc. GIURGIU, Bulevardul BUCURESTI, nr. 136 | GR | solara | 0.006 | 0.005879 | 0 | 0 | CFp | CBC | E-Distributie Muntenia | 17686510 |  | RO001E301192208/2 | 2023-07-06 | 2023
18300 | jud. BUCURESTI, loc. SECTOR 6, PRELUNGIREA Ghencea, nr. 116 | B | solara | 0.1 | 0.093 | 0 | 0 | CFp | CBC | E-Distributie Muntenia | 17689064 |  | RO001E119585940/1 | 2023-07-12 | 2023
18301 | jud. ILFOV, loc. CHIAJNA, Strada Nicolae Iorga, nr. 18 | IF | solara | 0.00492 | 0.004812 | 0 | 0 | CFp | CBC | E-Distributie Muntenia | 17691543 |  | RO001E400249391/2 | 2023-07-12 | 2023
18302 | jud. ILFOV, loc. DOMNESTI, Strada Zorilor, nr. 18 | IF | solara | 0.003 | 0.00293 | 0 | 0 | CFp | CBC | E-Distributie Muntenia | 17694098 |  | RO001E141560338/2 | 2023-07-06 | 2023
18303 | jud. GIURGIU, loc. GIURGIU, Strada Plevnei, nr. 4 | GR | solara | 0.005 | 0.004899 | 0 | 0 | CFp | CBC | E-Distributie Muntenia | 17695225 |  | RO001E300090664/2 | 2023-07-10 | 2023
18304 | jud. BUCURESTI, loc. SECTOR 4, DRUMUL Cheile Turzii, nr. 141 | B | solara | 0.003 | 0.002939 | 0 | 0 | CFp | CBC | E-Distributie Muntenia | 17670345 |  | RO001E108788901/2 | 2023-07-06 | 2023
18305 | jud. BUCURESTI, loc. SECTOR 2, Strada Saltului, nr. 20 | B | solara | 0.005 | 0.004899 | 0 | 0 | CFp | CBC | E-Distributie Muntenia | 17673084 |  | RO001E119948842/2 | 2023-07-05 | 2023
18306 | jud. ILFOV, loc. BRAGADIRU, Strada DANTELEI, nr. 4C | IF | solara | 0.01 | 0.009798 | 0 | 0 | CFp | CBC | E-Distributie Muntenia | 17674281 |  | RO001E401037049/3 | 2023-07-19 | 2023
18307 | jud. BUCURESTI, loc. SECTOR 2, Strada Robescu Radu,Locotenent, nr. 29 | B | solara | 0.003 | 0.002939 | 0 | 0 | CFp | CBC | E-Distributie Muntenia | 17670607 |  | RO001E104336287/2 | 2023-07-05 | 2023
18308 | jud. ILFOV, loc. DUMBRAVENI, Strada Ion Lahovari, nr. 87C7/1, et. P+Et1, ap. 1 | IF | solara | 0.005 | 0.004894 | 0 | 0 | CFp | CBC | E-Distributie Muntenia | 17671924 |  | RO001E142126821/1 | 2023-07-11 | 2023
18309 | jud. BUCURESTI, loc. SECTOR 1, Strada Artarului, nr. 28 A | B | solara | 0.006 | 0.005879 | 0 | 0 | CFp | CBC | E-Distributie Muntenia | 17676708 |  | RO001E109326786/2 | 2023-07-06 | 2023
18310 | jud. ILFOV, loc. 1 DECEMBRIE, Strada 2, nr. 1 | IF | solara | 0.003 | 0.002939 | 0 | 0 | CFp | CBC | E-Distributie Muntenia | 17692722 |  | RO001E141799501/2 | 2023-07-05 | 2023
18311 | jud. GIURGIU, loc. DAIA, Strada PROF.STELICA BERECHET, nr. 15 | GR | solara | 0.003 | 0.002939 | 0 | 0 | CFp | CBC | E-Distributie Muntenia | 17677203 |  | RO001E300255342/2 | 2023-07-06 | 2023
18312 | jud. ILFOV, loc. FUNDENI, Strada DOINEI, nr. 48 | IF | solara | 0.005 | 0.004899 | 0 | 0 | CFp | CBC | E-Distributie Muntenia | 17691985 |  | RO001E143145890/2 | 2023-07-11 | 2023
18313 | jud. ILFOV, loc. DUMBRAVENI, Strada LAHOVARI, nr. 89/8/2 | IF | solara | 0.003 | 0.002939 | 0 | 0 | CFp | CBC | E-Distributie Muntenia | 17687712 |  | RO001E141429253/3 | 2023-07-03 | 2023
18314 | jud. BUCURESTI, loc. SECTOR 2, Strada Nemira, nr. 8B | B | solara | 0.006 | 0.005879 | 0 | 0 | CFp | CBC | E-Distributie Muntenia | 17675550 |  | RO001E110554217/2 | 2023-07-05 | 2023
18315 | jud. ILFOV, loc. MAGURELE, Strada Bucuresti, nr. 111F | IF | solara | 0.0054 | 0.005242 | 0 | 0 | CFp | CBC | E-Distributie Muntenia | 17673844 |  | RO001E143070763/2 | 2023-07-06 | 2023
18316 | jud. BUCURESTI, loc. SECTOR 5, Strada Tiparnitei, nr. 64 | B | solara | 0.00943 | 0.00924 | 0 | 0 | CFp | CBC | E-Distributie Muntenia | 17677728 |  | RO001E118649153/3 | 2023-07-06 | 2023
18317 | jud. ILFOV, loc. DRAGOMIRESTI-DEAL, Strada Zambilelor, nr. 15 | IF | solara | 0.01 | 0.00979 | 0 | 0 | CFp | CBC | E-Distributie Muntenia | 17683450 |  | RO001E143071113/3 | 2023-07-26 | 2023
18318 | jud. GIURGIU, loc. CRIVINA, Strada CRIVINA, nr. 77 | GR | solara | 0.003 | 0.002939 | 0 | 0 | CFp | CBC | E-Distributie Muntenia | 17678675 |  | RO001E300917224/2 | 2023-07-05 | 2023
18319 | jud. BUCURESTI, loc. SECTOR 2, Strada Botez Eugen, c-dor., nr. 20, bl. A, ap. AP 1 | B | solara | 0.006 | 0.006 | 0 | 0 | CFp | CBC | E-Distributie Muntenia | 17686732 |  | RO001E101408633/3 | 2023-07-27 | 2023
18320 | jud. GIURGIU, loc. COMANA, Strada CANTONULUI, nr. 169 B | GR | solara | 0.006 | 0.005878 | 0 | 0 | CFp | CBC | E-Distributie Muntenia | 17679641 |  | RO001E131353440/2 | 2023-07-06 | 2023
18321 | jud. ILFOV, loc. CHIAJNA, Strada 9 Mai, nr. 27A | IF | solara | 0.005 | 0.00489 | 0 | 0 | CFp | CBC | E-Distributie Muntenia | 17685264 |  | RO001E400241854/4 | 2023-07-21 | 2023
18322 | jud. GIURGIU, loc. DAIA, Strada TRANDAFIRILOR, nr. 2 | GR | solara | 0.0082 | 0.007986 | 0 | 0 | CFp | CBC | E-Distributie Muntenia | 17688238 |  | RO001E300258446/3 | 2023-07-11 | 2023
18323 | jud. GIURGIU, loc. BUDENI, Strada FRUMOASELOR, nr. 210 | GR | solara | 0.003 | 0.00274 | 0 | 0 | CFp | CBC | E-Distributie Muntenia | 17677211 |  | RO001E131401062/3 | 2023-07-03 | 2023
18324 | jud. ILFOV, loc. MOARA VLASIEI, Strada Primaverii, nr. 28 | IF | solara | 0.01 | 0.009794 | 0 | 0 | CFp | CBC | E-Distributie Muntenia | 17689335 |  | RO001E400657316/4 | 2023-07-11 | 2023
18325 | jud. ILFOV, loc. OTOPENI, Strada Toamnei, nr. 1F | IF | solara | 0.003185 | 0.003111 | 0 | 0 | CFp | CBC | E-Distributie Muntenia | 17676770 |  | RO001E142188627/4 | 2023-07-13 | 2023
18326 | jud. BUCURESTI, loc. SECTOR 2, SOSEAUA Colentina, nr. 451, sc. 0 | B | solara | 0.02475 | 0.024253 | 0 | 0 | CFp | CBC | E-Distributie Muntenia | 17679446 |  | RO001E108424504/3 | 2023-07-05 | 2023
18327 | jud. GIURGIU, loc. GIURGIU, SOSEAUA Alexandriei, nr. 22 | GR | solara | 0.00935 | 0.009063 | 0 | 0 | CFp | CBC | E-Distributie Muntenia | 17676422 |  | RO001E300107214/2 | 2023-07-11 | 2023
18328 | jud. ILFOV, loc. TANCABESTI, Strada Belvedere, nr. 24 | IF | solara | 0.003 | 0.00288 | 0 | 0 | CFp | CBC | E-Distributie Muntenia | 17750383 |  | RO001E400831310/4 | 2023-07-11 | 2023
18329 | jud. GIURGIU, loc. GIURGIU, DRUMUL Stanestiului, nr. 105 | GR | solara | 0.003 | 0.002939 | 0 | 0 | CFp | CBC | E-Distributie Muntenia | 17750503 |  | RO001E301212313/4 | 2023-07-18 | 2023
18330 | jud. GIURGIU, loc. GIURGIU, Strada Austrului, nr. 14 | GR | solara | 0.003 | 0.002939 | 0 | 0 | CFp | CBC | E-Distributie Muntenia | 17750981 |  | RO001E131261853/2 | 2023-07-19 | 2023
18331 | jud. GIURGIU, loc. GIURGIU, Strada Victoriei, nr. 30 | GR | solara | 0.005 | 0.004899 | 0 | 0 | CFp | CBC | E-Distributie Muntenia | 17749899 |  | RO001E300022579/2 | 2023-07-19 | 2023
18332 | jud. ILFOV, loc. CORBEANCA, Strada Piscului, nr. 10A, bl. VILA 2 | IF | solara | 0.003 | 0.00292 | 0 | 0 | CFp | CBC | E-Distributie Muntenia | 17737906 |  | RO001E141520176/2 | 2023-07-19 | 2023
18333 | jud. ILFOV, loc. FUNDENI, Strada DOINEI, nr. 44H | IF | solara | 0.00492 | 0.004821 | 0 | 0 | CFp | CBC | E-Distributie Muntenia | 17749872 |  | RO001E142485997/2 | 2023-07-17 | 2023
18334 | jud. ILFOV, loc. BALACEANCA, Strada Ateneului, nr. 35 | IF | solara | 0.005 | 0.004899 | 0 | 0 | CFp | CBC | E-Distributie Muntenia | 17747851 |  | RO001E142005423/2 | 2023-07-06 | 2023
18335 | jud. BUCURESTI, loc. SECTOR 6, Intrarea Izvorani, nr. 5 | B | solara | 0.003 | 0.00293 | 0 | 0 | CFp | CBC | E-Distributie Muntenia | 17734541 |  | RO001E103234496/2 | 2023-07-11 | 2023
18336 | jud. ILFOV, loc. CACIULATI, Strada SANTULUI, nr. 18 A | IF | solara | 0.006 | 0.005879 | 0 | 0 | CFp | CBC | E-Distributie Muntenia | 17749203 |  | RO001E143092183/2 | 2023-07-06 | 2023
18337 | jud. ILFOV, loc. DUMITRANA, Strada TRANDAFIRILOR, nr. 26 | IF | solara | 0.006 | 0.005879 | 0 | 0 | CFp | CBC | E-Distributie Muntenia | 17747637 |  | RO001E142128148/2 | 2023-07-11 | 2023
18338 | jud. GIURGIU, loc. MIHAILESTI, Strada Violetelor, nr. 72 | GR | solara | 0.0099 | 0.009602 | 0 | 0 | CFp | CBC | E-Distributie Muntenia | 17736115 |  | RO001E131414493/2 | 2023-07-11 | 2023
18339 | jud. BUCURESTI, loc. SECTOR 1, Strada Stirbei Voda, nr. 86 | B | solara | 0.003 | 0.003 | 0 | 0 | CFp | CBC | E-Distributie Muntenia | 17736620 |  | RO001E108836095/2 | 2023-07-11 | 2023
18340 | jud. ILFOV, loc. BUFTEA, Strada Trandafirilor, nr. 12 | IF | solara | 0.005 | 0.00485 | 0 | 0 | CFp | CBC | E-Distributie Muntenia | 17730422 |  | RO001E141926042/2 | 2023-07-06 | 2023
18341 | jud. GIURGIU, loc. COLIBASI, Strada PRINCIPALA, nr. 252 | GR | solara | 0.003 | 0.002939 | 0 | 0 | CFp | CBC | E-Distributie Muntenia | 17748148 |  | RO001E300715365/3 | 2023-07-12 | 2023
18342 | jud. ILFOV, loc. VIDRA, Strada Margaretei, nr. 10, bl. NC 1955/6 | IF | solara | 0.006 | 0.005879 | 0 | 0 | CFp | CBC | E-Distributie Muntenia | 17750313 |  | RO001E141599532/2 | 2023-07-11 | 2023
18343 | jud. Ilfov, loc. VOLUNTARI, Strada NICOLAE LEONARD, nr. 8 | IF | solara | 0.003 | 0.002939 | 0 | 0 | CFp | CBC | E-Distributie Muntenia | 17734941 |  | RO001E142303671/2 | 2023-07-17 | 2023
18344 | jud. GIURGIU, loc. MALU, Strada PROF. IONEL DOGARU, nr. 6 | GR | solara | 0.003 | 0.002939 | 0 | 0 | CFp | CBC | E-Distributie Muntenia | 17753452 |  | RO001E300378393/2 | 2023-07-21 | 2023
18345 | jud. BUCURESTI, loc. SECTOR 2, Strada Mentiunii, nr. 65 A | B | solara | 0.005 | 0.00488 | 110 | 0.23 | CFp | CBC | E-Distributie Muntenia | 17744432 |  | RO001E109058362/2 | 2023-07-20 | 2023
18346 | jud. BUCURESTI, loc. SECTOR 2, Strada Melodiei, nr. 24-26 | B | solara | 0.01 | 0.00979 | 0 | 0 | CFp | CBC | E-Distributie Muntenia | 17744357 |  | RO001E110079028/2 | 2023-07-03 | 2023
18347 | jud. BUCURESTI, loc. SECTOR 1, Strada Magheri Stefan,Erou, nr. 7 | B | solara | 0.0076 | 0.0076 | 0 | 0 | CFp | CBC | E-Distributie Muntenia | 17748388 |  | RO001E100624643/4 | 2023-07-11 | 2023
18348 | jud. ILFOV, loc. MECHEAUA, Strada Viitorului, nr. 51 | IF | solara | 0.008 | 0.00779 | 0 | 0 | CFp | CBC | E-Distributie Muntenia | 17750266 |  | RO001E401063363/2 | 2023-07-19 | 2023
18349 | jud. ILFOV, loc. CORBEANCA, Strada Independentei, nr. 56 | IF | solara | 0.003 | 0.002939 | 0 | 0 | CFp | CBC | E-Distributie Muntenia | 17750544 |  | RO001E400586968/3 | 2023-07-11 | 2023
18350 | jud. ILFOV, loc. POPESTI-LEORDENI, Strada UNIRII, nr. 32, bl. CORP B, ap. 2 | IF | solara | 0.003 | 0.002939 | 0 | 0 | CFp | CBC | E-Distributie Muntenia | 17753817 |  | RO001E142978725/2 | 2023-07-11 | 2023
18351 | jud. BUCURESTI, loc. SECTOR 6, Bulevardul Uverturii, nr. 132, bl. - | B | solara | 0.08 | 0.07836 | 0 | 0 | CFp | CBC | E-Distributie Muntenia | 17744097 |  | RO001E108676592/3 | 2023-07-11 | 2023
18352 | jud. ILFOV, loc. DRAGOMIRESTI-DEAL, Intrarea Salciei, nr. 22 | IF | solara | 0.00492 | 0.004821 | 0 | 0 | CFp | CBC | E-Distributie Muntenia | 17746725 |  | RO001E141485503/2 | 2023-07-12 | 2023
18353 | jud. GIURGIU, loc. GIURGIU, Strada Austrului, nr. 14 | GR | solara | 0.003 | 0.002939 | 0 | 0 | CFp | CBC | E-Distributie Muntenia | 17754514 |  | RO001E300118665/2 | 2023-07-19 | 2023
18354 | jud. ILFOV, loc. DOMNESTI, Intrarea Scorpionului, nr. 13 | IF | solara | 0.005 | 0.004899 | 0 | 0 | CFp | CBC | E-Distributie Muntenia | 17730100 |  | RO001E401047006/3 | 2023-07-26 | 2023
18355 | jud. ILFOV, loc. BUFTEA, Strada RAZBOIENI, nr. 11D, bl. D | IF | solara | 0.003 | 0.002939 | 0 | 0 | CFp | CBC | E-Distributie Muntenia | 17753768 |  | RO001E401052563/4 | 2023-07-11 | 2023
18356 | jud. ILFOV, loc. OTOPENI, Strada Marin Sorescu, nr. 8 | IF | solara | 0.006 | 0.00582 | 0 | 0 | CFp | CBC | E-Distributie Muntenia | 17747317 |  | RO001E401061721/2 | 2023-07-06 | 2023
18357 | jud. BUCURESTI, loc. SECTOR 2, Strada Stefanescu Stefan,Elev, nr. 32 | B | solara | 0.005 | 0.004845 | 0 | 0 | CFp | CBC | E-Distributie Muntenia | 17737144 |  | RO001E104326691/2 | 2023-07-17 | 2023
18358 | jud. ILFOV, loc. TAMASI, Strada Burlacului, nr. 23-E | IF | solara | 0.008175 | 0.008006 | 0 | 0 | CFp | CBC | E-Distributie Muntenia | 17744043 |  | RO001E143269314/2 | 2023-07-28 | 2023
18359 | jud. BUCURESTI, loc. SECTOR 6, Strada Brasov, nr. 21 F, bl. 0 | B | solara | 0.095 | 0.09304 | 0 | 0 | CFp | CBC | E-Distributie Muntenia | 17743777 |  | RO001E108497481/3 | 2023-07-17 | 2023
18360 | jud. ILFOV, loc. PANTELIMON, Strada Moldova, nr. 8 | IF | solara | 0.01 | 0.009792 | 0 | 0 | CFp | CBC | E-Distributie Muntenia | 17734764 |  | RO001E141469167/2 | 2023-07-06 | 2023
18361 | jud. GIURGIU, loc. REMUS, Strada Bucuresti, nr. 147 | GR | solara | 0.005 | 0.004899 | 0 | 0 | CFp | CBC | E-Distributie Muntenia | 17747356 |  | RO001E300226407/3 | 2023-07-19 | 2023
18362 | jud. ILFOV, loc. OSTRATU, Strada Pescarusului, nr. 17 | IF | solara | 0.01 | 0.009795 | 0 | 0 | CFp | CBC | E-Distributie Muntenia | 17747013 |  | RO001E400931591/3 | 2023-07-11 | 2023
18363 | jud. GIURGIU, loc. GIURGIU, Strada Lacramioarelor, nr. 4 | GR | solara | 0.003 | 0.002939 | 0 | 0 | CFp | CBC | E-Distributie Muntenia | 17754734 |  | RO001E300065857/2 | 2023-07-20 | 2023
18364 | jud. BUCURESTI, loc. SECTOR 2, Strada Petricani, nr. 1 C | B | solara | 0.015 | 0.015 | 0 | 0 | CFp | CBC | E-Distributie Muntenia | 17749788 |  | RO001E109003902/2 | 2023-07-03 | 2023
18365 | jud. BUCURESTI, loc. SECTOR 2, Strada STRADA PLUMBUITA, NR. 29, nr. 29 | B | solara | 0.0044 | 0.004212 | 0 | 0 | CFp | CBC | E-Distributie Muntenia | 17756719 |  | RO001E104302910/2 | 2023-07-21 | 2023
18366 | jud. GIURGIU, loc. MIHAI BRAVU, Strada Tangreni, nr. 8 | GR | solara | 0.0042 | 0.004115 | 0 | 0 | CFp | CBC | E-Distributie Muntenia | 17750633 |  | RO001E300540675/4 | 2023-07-13 | 2023
18367 | jud. ILFOV, loc. VOLUNTARI, CAMPUL Pipera, nr. 73C | IF | solara | 0.01 | 0.00978 | 192 | 0.4 | CFp | CBC | E-Distributie Muntenia | 17743726 |  | RO001E141224380/2 | 2023-07-11 | 2023
18368 | jud. ILFOV, loc. BRAGADIRU, Strada Dorului, nr. 4 | IF | solara | 0.006 | 0.00568 | 0 | 0 | CFp | CBC | E-Distributie Muntenia | 17735652 |  | RO001E141450550/2 | 2023-07-06 | 2023
18369 | jud. GIURGIU, loc. FRATESTI, Strada BALANOAIA, nr. 40 | GR | solara | 0.005 | 0.004899 | 0 | 0 | CFp | CBC | E-Distributie Muntenia | 17750581 |  | RO001E300206708/4 | 2023-07-18 | 2023
18370 | jud. ILFOV, loc. OTOPENI, Strada Ecaterina Teodoroiu, nr. 2C | IF | solara | 0.006 | 0.00582 | 0 | 0 | CFp | CBC | E-Distributie Muntenia | 17735758 |  | RO001E142049533/2 | 2023-07-21 | 2023
18371 | jud. GIURGIU, loc. RADU VODA, SOSEAUA Principala, nr. 5 | GR | solara | 0.003 | 0.002939 | 0 | 0 | CFp | CBC | E-Distributie Muntenia | 17746395 |  | RO001E300318678/3 | 2023-07-18 | 2023
18372 | jud. BUCURESTI, loc. SECTOR 4, Strada Negureni, nr. 16 | B | solara | 0.003 | 0.002939 | 0 | 0 | CFp | CBC | E-Distributie Muntenia | 17731999 |  | RO001E102045507/3 | 2023-07-10 | 2023
18373 | jud. ILFOV, loc. BRAGADIRU, Strada Margelelor, nr. 10R | IF | solara | 0.003 | 0.00291 | 0 | 0 | CFp | CBC | E-Distributie Muntenia | 17749241 |  | RO001E141892213/2 | 2023-07-06 | 2023
18374 | jud. ILFOV, loc. GAGU, Strada Cozia, nr. 4 | IF | solara | 0.01 | 0.0097 | 0 | 0 | CFp | CBC | E-Distributie Muntenia | 17750974 |  | RO001E400722555/3 | 2023-07-13 | 2023
18375 | jud. ILFOV, loc. OTOPENI, Strada TRAIAN VUIA, nr. 18 | IF | solara | 0.005 | 0.004894 | 0 | 0 | CFp | CBC | E-Distributie Muntenia | 17755560 |  | RO001E400995041/3 | 2023-07-13 | 2023
18376 | jud. ILFOV, loc. OTOPENI, Strada 23 August, nr. 175 | IF | solara | 0.005 | 0.004899 | 0 | 0 | CFp | CBC | E-Distributie Muntenia | 17749464 |  | RO001E141345294/3 | 2023-07-17 | 2023
18377 | jud. BUCURESTI, loc. SECTOR 2, Strada Educatiei, nr. 31-33 | B | solara | 0.00462 | 0.00462 | 0 | 0 | CFp | CBC | E-Distributie Muntenia | 17736422 |  | RO001E100873762/2 | 2023-07-11 | 2023
18378 | jud. BUCURESTI, loc. SECTOR 2, ALEEA Dinogetia, nr. 37 -43 | B | solara | 0.009 | 0.00881 | 0 | 0 | CFp | CBC | E-Distributie Muntenia | 17740398 |  | RO001E109323817/2 | 2023-07-17 | 2023
18379 | jud. GIURGIU, loc. GIURGIU, Bulevardul 1907, nr. 60 A | GR | solara | 0.01 | 0.00979 | 0 | 0 | CFp | CBC | E-Distributie Muntenia | 17735799 |  | RO001E300023334/3 | 2023-07-20 | 2023
18380 | jud. ILFOV, loc. CORNETU, Strada Fagului, nr. 9 K | IF | solara | 0.005 | 0.00485 | 0 | 0 | CFp | CBC | E-Distributie Muntenia | 17745662 |  | RO001E141461394/3 | 2023-07-18 | 2023
18381 | jud. GIURGIU, loc. BANEASA, Strada FANTANELE, nr. 3 | GR | solara | 0.003 | 0.002939 | 0 | 0 | CFp | CBC | E-Distributie Muntenia | 17807556 |  | RO001E300229310/3 | 2023-07-26 | 2023
18382 | jud. ILFOV, loc. TAMASI, Strada Burlacului, nr. 31 | IF | solara | 0.005 | 0.004899 | 0 | 0 | CFp | CBC | E-Distributie Muntenia | 17831404 |  | RO001E142451383/2 | 2023-07-19 | 2023
18383 | jud. GIURGIU, loc. BACU, Calea BUCURESTI, nr. 4A | GR | solara | 0.003 | 0.002939 | 0 | 0 | CFp | CBC | E-Distributie Muntenia | 17827805 |  | RO001E131328699/4 | 2023-07-27 | 2023
18384 | jud. ILFOV, loc. OTOPENI, Strada Ferme A, nr. 10 | IF | solara | 0.02475 | 0.024253 | 0 | 0 | CFp | CBC | E-Distributie Muntenia | 17816072 |  | RO001E400973339/3 | 2023-07-19 | 2023
18385 | jud. ILFOV, loc. BRAGADIRU, Strada Maracineni, nr. 69A | IF | solara | 0.00714 | 0.006996 | 0 | 0 | CFp | CBC | E-Distributie Muntenia | 17828084 |  | RO001E141495650/2 | 2023-07-26 | 2023
18386 | jud. ILFOV, loc. DRAGOMIRESTI-VALE, Strada Micsunelelor, nr. 256, bl. T29, P5-6 | IF | solara | 0.005 | 0.004899 | 0 | 0 | CFp | CBC | E-Distributie Muntenia | 17842241 |  | RO001E141567661/2 | 2023-07-13 | 2023
18387 | jud. BUCURESTI, loc. SECTOR 1, Strada Rucar, nr. 36 A, ap. AP.3 | B | solara | 0.00592 | 0.00592 | 0 | 0 | CFp | CBC | E-Distributie Muntenia | 17829496 |  | RO001E109104038/2 | 2023-07-26 | 2023
18388 | jud. ILFOV, loc. OLTENI, Strada Garoafei, nr. 2B | IF | solara | 0.003 | 0.002939 | 0 | 0 | CFp | CBC | E-Distributie Muntenia | 17815804 |  | RO001E142224381/3 | 2023-07-13 | 2023
18389 | jud. ILFOV, loc. BERCENI, Strada Occidentului, nr. 19 | IF | solara | 0.003 | 0.002939 | 0 | 0 | CFp | CBC | E-Distributie Muntenia | 17827370 |  | RO001E141635173/2 | 2023-07-19 | 2023
18390 | jud. GIURGIU, loc. GHIMPATI, Strada Gradinitei, nr. 3 | GR | solara | 0.006 | 0.005879 | 0 | 0 | CFp | CBC | E-Distributie Muntenia | 17836637 |  | RO001E300675629/4 | 2023-07-24 | 2023
18391 | jud. BUCURESTI, loc. SECTOR 1, Strada Capitanu Constantin, nr. 10 | B | solara | 0.005 | 0.005 | 0 | 0 | CFp | CBC | E-Distributie Muntenia | 17829047 |  | RO001E109023690/2 | 2023-07-26 | 2023
18392 | jud. BUCURESTI, loc. SECTOR 1, Strada Stirbei Voda, nr. 84 A | B | solara | 0.01 | 0.01 | 28 | 0.4 | CFp | CBC | E-Distributie Muntenia | 17805719 |  | RO001E103129017/3 | 2023-07-24 | 2023
18393 | jud. BUCURESTI, loc. SECTOR 2, Strada Tusnad, nr. 3 | B | solara | 0.01 | 0.0094 | 0 | 0 | CFp | CBC | E-Distributie Muntenia | 17798591 |  | RO001E105264323/3 | 2023-07-27 | 2023
18394 | jud. ILFOV, loc. BALOTESTI, Strada Unitatii, nr. 3/36 | IF | solara | 0.005005 | 0.004904 | 0 | 0 | CFp | CBC | E-Distributie Muntenia | 17798620 |  | RO001E141792931/2 | 2023-07-21 | 2023
18395 | jud. ILFOV, loc. CIOROGARLA, Strada Narciselor, nr. 31 | IF | solara | 0.005 | 0.00489 | 0 | 0 | CFp | CBC | E-Distributie Muntenia | 17826387 |  | RO001E141426553/3 | 2023-07-17 | 2023
18396 | jud. ILFOV, loc. CORNETU, SOSEAUA ALEXANDRIEI, nr. 72 | IF | solara | 0.003 | 0.002939 | 0 | 0 | CFp | CBC | E-Distributie Muntenia | 17843025 |  | RO001E400390578/2 | 2023-07-19 | 2023
18397 | jud. BUCURESTI, loc. SECTOR 5, Strada Dantelei, nr. 117 | B | solara | 0.004 | 0.003919 | 0 | 0 | CFp | CBC | E-Distributie Muntenia | 17834261 |  | RO001E110109741/2 | 2023-07-26 | 2023
18398 | jud. ILFOV, loc. PERIS, Strada Orhideelor, nr. 13 A | IF | solara | 0.003 | 0.002939 | 0 | 0 | CFp | CBC | E-Distributie Muntenia | 17806386 |  | RO001E141772883/2 | 2023-07-19 | 2023
18399 | jud. ILFOV, loc. CLINCENI, Strada ORHIDEEI, nr. 28C | IF | solara | 0.005 | 0.004899 | 0 | 0 | CFp | CBC | E-Distributie Muntenia | 17833016 |  | RO001E142562588/3 | 2023-07-17 | 2023
18400 | jud. BUCURESTI, loc. SECTOR 1, Strada Ocna Sibiului, nr. 55 | B | solara | 0.006 | 0.006 | 0 | 0 | CFp | CBC | E-Distributie Muntenia | 17833370 |  | RO001E101153045/2 | 2023-07-26 | 2023
18401 | jud. BUCURESTI, loc. SECTOR 6, DRUMUL Valea Furcii, nr. 12 | B | solara | 0.01 | 0.00972 | 0 | 0 | CFp | CBC | E-Distributie Muntenia | 17833132 |  | RO001E106177530/2 | 2023-07-21 | 2023
18402 | jud. ILFOV, loc. BRAGADIRU, Strada MAGNOLIEI, nr. 28 | IF | solara | 0.005 | 0.004899 | 0 | 0 | CFp | CBC | E-Distributie Muntenia | 17803676 |  | RO001E141545724/3 | 2023-07-21 | 2023
18403 | jud. GIURGIU, loc. JOITA, Strada CAMPIEI, nr. 110 | GR | solara | 0.005 | 0.004899 | 0 | 0 | CFp | CBC | E-Distributie Muntenia | 17833693 |  | RO001E131334450/2 | 2023-07-27 | 2023
18404 | jud. BUCURESTI, loc. SECTOR 1, Strada Rucar, nr. 36 A, ap. AP.1 | B | solara | 0.006 | 0.006 | 0 | 0 | CFp | CBC | E-Distributie Muntenia | 17828912 |  | RO001E109104016/2 | 2023-07-26 | 2023
18405 | jud. BUCURESTI, loc. SECTOR 1, Strada Duetului, nr. 57 -59-61, ap. 17 | B | solara | 0.005 | 0.005 | 0 | 0 | CFp | CBC | E-Distributie Muntenia | 17828939 |  | RO001E109411747/2 | 2023-07-26 | 2023
18406 | jud. ILFOV, loc. VARTEJU, Strada Bucuresti, nr. 113B | IF | solara | 0.0088 | 0.008614 | 0 | 0 | CFp | CBC | E-Distributie Muntenia | 17826794 |  | RO001E142834210/2 | 2023-07-21 | 2023
18407 | jud. ILFOV, loc. CIOLPANI, Strada Scolii, nr. 10 | IF | solara | 0.0044 | 0.004212 | 0 | 0 | CFp | CBC | E-Distributie Muntenia | 17831041 |  | RO001E400740083/2 | 2023-07-17 | 2023
18408 | jud. ILFOV, loc. BUFTEA, Strada Dimitrie Stelaru, nr. 25 | IF | solara | 0.003 | 0.002939 | 0 | 0 | CFp | CBC | E-Distributie Muntenia | 17827822 |  | RO001E141189571/3 | 2023-07-19 | 2023
18409 | jud. GIURGIU, loc. SABARENI, Strada Magnoliei, nr. 30 | GR | solara | 0.003 | 0.002939 | 0 | 0 | CFp | CBC | E-Distributie Muntenia | 17831324 |  | RO001E301254151/3 | 2023-07-27 | 2023
18410 | jud. BUCURESTI, loc. SECTOR 2, Strada Matei Voievod, nr. 86 | B | solara | 0.0154 | 0.015087 | 0 | 0 | CFp | CBC | E-Distributie Muntenia | 17803402 |  | RO001E108941520/3 | 2023-07-26 | 2023
18411 | jud. GIURGIU, loc. GIURGIU, Strada Videle, nr. 15 | GR | solara | 0.003 | 0.002939 | 0 | 0 | CFp | CBC | E-Distributie Muntenia | 17827861 |  | RO001E300056790/2 | 2023-07-24 | 2023
18412 | jud. BUCURESTI, loc. SECTOR 2, Strada Campului, nr. 4, ap. AP42 | B | solara | 0.003 | 0.002939 | 0 | 0 | CFp | CBC | E-Distributie Muntenia | 17831664 |  | RO001E105298443/2 | 2023-07-27 | 2023
18413 | jud. BUCURESTI, loc. SECTOR 1, ALEEA Meteorologiei, nr. 11-15, bl. 1, sc. D, ap. 37 | B | solara | 0.005 | 0.00488 | 0 | 0 | CFp | CBC | E-Distributie Muntenia | 17843567 |  | RO001E111487213/2 | 2023-07-26 | 2023
18414 | jud. GIURGIU, loc. GIURGIU, Strada Caramidarii Noi, nr. 51 | GR | solara | 0.006 | 0.005879 | 0 | 0 | CFp | CBC | E-Distributie Muntenia | 17806753 |  | RO001E300056576/2 | 2023-07-24 | 2023
18415 | jud. BUCURESTI, loc. SECTOR 1, Strada Duetului, nr. 57, ap. AP18 | B | solara | 0.005 | 0.005 | 0 | 0 | CFp | CBC | E-Distributie Muntenia | 17828670 |  | RO001E109411758/3 | 2023-07-26 | 2023
18416 | jud. ILFOV, loc. BRAGADIRU, Strada Parfumului, nr. 19, bl. CASA 2 | IF | solara | 0.008 | 0.007839 | 0 | 0 | CFp | CBC | E-Distributie Muntenia | 17806819 |  | RO001E142558561/3 | 2023-07-13 | 2023
18417 | jud. ILFOV, loc. CHIAJNA, Strada Toamnei, nr. 15A | IF | solara | 0.01 | 0.00975 | 33.32 | 0.4 | CFp | CBC | E-Distributie Muntenia | 17798331 |  | RO001E141570687/2 | 2023-07-19 | 2023
18418 | jud. GIURGIU, loc. BOLINTIN-VALE, Strada Libertatii, nr. 90 | GR | solara | 0.003 | 0.00293 | 0 | 0 | CFp | CBC | E-Distributie Muntenia | 17836668 |  | RO001E301095064/3 | 2023-07-31 | 2023
18419 | jud. ILFOV, loc. OTOPENI, Strada Putna, nr. 18-A, ap. Locuinta 2 | IF | solara | 0.005 | 0.0047 | 0 | 0 | CFp | CBC | E-Distributie Muntenia | 17828561 |  | RO001E142969488/2 | 2023-07-21 | 2023
18420 | jud. GIURGIU, loc. MIHAILESTI, Calea Bucuresti, nr. 199 | GR | solara | 0.005 | 0.004899 | 0 | 0 | CFp | CBC | E-Distributie Muntenia | 17881284 |  | RO001E301251507/2 | 2023-07-28 | 2023
18421 | jud. ILFOV, loc. BERCENI, Strada Tarla, nr. 15, bl. P38/2/14, ap. LOT 8 | IF | solara | 0.0092 | 0.009015 | 0 | 0 | CFp | CBC | E-Distributie Muntenia | 17883188 |  | RO001E142412223/2 | 2023-07-24 | 2023
18422 | jud. BUCURESTI, loc. SECTOR 5, Strada Rachitasului, nr. 27 | B | solara | 0.00486 | 0.004563 | 0 | 0 | CFp | CBC | E-Distributie Muntenia | 17881130 |  | RO001E108133264/2 | 2023-07-31 | 2023
18423 | jud. ILFOV, loc. BERCENI, Strada Sfanta ANA, nr. 2A | IF | solara | 0.005 | 0.00485 | 0 | 0 | CFp | CBC | E-Distributie Muntenia | 17880662 |  | RO001E141939664/3 | 2023-07-26 | 2023
18424 | jud. BUCURESTI, loc. SECTOR 6, DRUMUL La Rosu, nr. 28E | B | solara | 0.006 | 0.005879 | 0 | 0 | CFp | CBC | E-Distributie Muntenia | 17885682 |  | RO001E110085429/3 | 2023-07-21 | 2023
18425 | jud. BUCURESTI, loc. SECTOR 6, DRUMUL Belsugului, nr. 177, bl. LOT8 | B | solara | 0.006 | 0.00587 | 0 | 0 | CFp | CBC | E-Distributie Muntenia | 17875590 |  | RO001E119530074/3 | 2023-07-21 | 2023
18426 | jud. ILFOV, loc. VOLUNTARI, Strada POTCOAVEI, nr. 53 T | IF | solara | 0.009 | 0.0088 | 400 | 0.4 | CFp | CBC | E-Distributie Muntenia | 17876420 |  | RO001E401070080/2 | 2023-07-20 | 2023
18427 | jud. ILFOV, loc. BERCENI, Bulevardul 1 Mai, nr. 43, et. P | IF | solara | 0.00816 | 0.007996 | 0 | 0 | CFp | CBC | E-Distributie Muntenia | 17882346 |  | RO001E401063879/2 | 2023-07-24 | 2023
18428 | jud. ILFOV, loc. POPESTI-LEORDENI, Strada Sperantei, nr. 54 | IF | solara | 0.003 | 0.00291 | 0 | 0 | CFp | CBC | E-Distributie Muntenia | 17884978 |  | RO001E401098585/3 | 2023-07-26 | 2023
18429 | jud. BUCURESTI, loc. SECTOR 2, Strada Corbeni, nr. 36, ap. 12 | B | solara | 0.009 | 0.009 | 0 | 0 | CFp | CBC | E-Distributie Muntenia | 17888824 |  | RO001E110691130/2 | 2023-07-27 | 2023
18430 | jud. BUCURESTI, loc. SECTOR 5, Strada Targu Jiu, nr. 23 A | B | solara | 0.003 | 0.002938 | 0 | 0 | CFp | CBC | E-Distributie Muntenia | 17873308 |  | RO001E108198951/3 | 2023-07-28 | 2023
18431 | jud. ILFOV, loc. BUFTEA, Strada Marasesti, nr. 4 | IF | solara | 0.00972 | 0.009516 | 0 | 0 | CFp | CBC | E-Distributie Muntenia | 17887545 |  | RO001E400904748/2 | 2023-07-26 | 2023
18432 | jud. ILFOV, loc. BERCENI, Strada Dumbrava Rosie, nr. 95 | IF | solara | 0.008 | 0.00783 | 0 | 0 | CFp | CBC | E-Distributie Muntenia | 17879325 |  | RO001E141638042/3 | 2023-07-24 | 2023
18433 | jud. ILFOV, loc. MAGURELE, Strada CALUGARENI, nr. 59 | IF | solara | 0.003 | 0.002937 | 0 | 0 | CFp | CBC | E-Distributie Muntenia | 17892413 |  | RO001E142093543/2 | 2023-07-26 | 2023
18434 | jud. GIURGIU, loc. DRAGANESCU, SOSEAUA Principala, nr. 24 | GR | solara | 0.01 | 0.0097 | 0 | 0 | CFp | CBC | E-Distributie Muntenia | 17883501 |  | RO001E131313569/2 | 2023-07-31 | 2023
18435 | jud. ILFOV, loc. 1 DECEMBRIE, Strada 19, nr. 3 | IF | solara | 0.003 | 0.002939 | 0 | 0 | CFp | CBC | E-Distributie Muntenia | 17882754 |  | RO001E142751319/3 | 2023-07-20 | 2023
18436 | jud. ILFOV, loc. DUMITRANA, Strada Duzilor, nr. 44 | IF | solara | 0.003 | 0.002939 | 0 | 0 | CFp | CBC | E-Distributie Muntenia | 17888276 |  | RO001E400304573/2 | 2023-07-26 | 2023
18437 | jud. GIURGIU, loc. GREACA, Strada VIILOR, nr. 29 | GR | solara | 0.005 | 0.004899 | 0 | 0 | CFp | CBC | E-Distributie Muntenia | 17882409 |  | RO001E131400959/2 | 2023-07-31 | 2023
18438 | jud. BUCURESTI, loc. SECTOR 5, ALEEA Vasile Musca, nr. 15 | B | solara | 0.003 | 0.00284 | 0 | 0 | CFp | CBC | E-Distributie Muntenia | 17886747 |  | RO001E107697505/2 | 2023-07-31 | 2023
18439 | jud. ILFOV, loc. JILAVA, Strada Fagului, nr. 28 | IF | solara | 0.003 | 0.002939 | 0 | 0 | CFp | CBC | E-Distributie Muntenia | 17885842 |  | RO001E142815602/2 | 2023-07-21 | 2023
18440 | jud. BUCURESTI, loc. SECTOR 2, Strada Silvestru, nr. 69, sc. A | B | solara | 0.005 | 0.005 | 0 | 0 | CFp | CBC | E-Distributie Muntenia | 17891728 |  | RO001E100894709/2 | 2023-07-31 | 2023
18441 | jud. ILFOV, loc. DUDU, Strada Preot Sebe Costin, nr. 29H | IF | solara | 0.01215 | 0.011857 | 0 | 0 | CFp | CBC | E-Distributie Muntenia | 17877593 |  | RO001E142606442/2 | 2023-07-17 | 2023
18442 | jud. ILFOV, loc. VOLUNTARI, Strada Serban Cantacuzino, nr. 57J | IF | solara | 0.006 | 0.005879 | 0 | 0 | CFp | CBC | E-Distributie Muntenia | 17884739 |  | RO001E400167671/4 | 2023-07-21 | 2023
18443 | jud. BUCURESTI, loc. SECTOR 1, Strada Soimarestilor, nr. 19, ap. AP 1 | B | solara | 0.003 | 0.003 | 0 | 0 | CFp | CBC | E-Distributie Muntenia | 17878758 |  | RO001E100414448/2 | 2023-07-27 | 2023
18444 | jud. ILFOV, loc. BRAGADIRU, Strada Granitului, nr. 5, bl. C2 | IF | solara | 0.00405 | 0.003968 | 0 | 0 | CFp | CBC | E-Distributie Muntenia | 17873813 |  | RO001E142377009/2 | 2023-07-19 | 2023
18445 | jud. ILFOV, loc. OTOPENI, Intrarea Mesteacanului, nr. 18 "O", ap. LOCUINTA 2 | IF | solara | 0.00531 | 0.005184 | 0 | 0 | CFp | CBC | E-Distributie Muntenia | 17877508 |  | RO001E142177513/1 | 2023-07-26 | 2023
18446 | jud. GIURGIU, loc. GIURGIU, Strada Dudului, nr. 14 | GR | solara | 0.004905 | 0.004789 | 0 | 0 | CFp | CBC | E-Distributie Muntenia | 17933516 |  | RO001E300052246/2 | 2023-07-26 | 2023
18447 | jud. ILFOV, loc. VIDRA, Strada Intravilan, nr. 2766-/15 N, bl. T23, sc. P326/11/2, | IF | solara | 0.01485 | 0.014548 | 0 | 0 | CFp | CBC | E-Distributie Muntenia | 17936682 |  | RO001E143011735/2 | 2023-07-28 | 2023
18448 | jud. ILFOV, loc. GRUIU, Strada Voda Cuza, nr. 8 | IF | solara | 0.006 | 0.00587 | 0 | 0 | CFp | CBC | E-Distributie Muntenia | 17926846 |  | RO001E400776655/3 | 2023-07-28 | 2023
18449 | jud. ILFOV, loc. BERCENI, Strada Duplexurilor, nr. 2B | IF | solara | 0.005 | 0.00488 | 0 | 0 | CFp | CBC | E-Distributie Muntenia | 17924377 |  | RO001E141244999/2 | 2023-07-28 | 2023
18450 | jud. ILFOV, loc. VOLUNTARI, Strada Popa Sapca, nr. 8B | IF | solara | 0.00777 | 0.007603 | 0 | 0 | CFp | CBC | E-Distributie Muntenia | 17935756 |  | RO001E141982842/2 | 2023-07-26 | 2023
18451 | jud. BUCURESTI, loc. SECTOR 5, Strada Corbita, nr. 32 | B | solara | 0.0099 | 0.009701 | 0 | 0 | CFp | CBC | E-Distributie Muntenia | 17952358 |  | RO001E119771958/2 | 2023-07-28 | 2023
18452 | jud. ILFOV, loc. VOLUNTARI, Strada A.I.Cuza, nr. 8 | IF | solara | 0.0198 | 0.019394 | 0 | 0 | CFp | CBC | E-Distributie Muntenia | 17270246 | 2023-05-25 | RO001E400166973/2 | 2023-07-12 | 2023
18453 | jud. ILFOV, loc. CHIAJNA, Strada Viilor, nr. 35 | IF | solara | 0.00736 | 0.007212 | 0 | 0 | CFp | CBC | E-Distributie Muntenia | 17427499 | 2023-06-12 | RO001E141491342/3 | 2023-07-10 | 2023
18454 | jud. ILFOV, loc. PANTELIMON, Strada Libelulelor, nr. 4 | IF | solara | 0.0064 | 0.006271 | 0 | 0 | CFp | CBC | E-Distributie Muntenia | 17502843 | 2023-06-12 | RO001E141931284/3 | 2023-07-24 | 2023
18455 | jud. GIURGIU, loc. ULMI, Strada Tenisului, nr. 321 | GR | solara | 0.020475 | 0.020065 | 0 | 0 | CFp | CBC | E-Distributie Muntenia | 17495358 | 2023-05-26 | RO001E131333583/4 | 2023-07-10 | 2023
18456 | jud. ILFOV, loc. CORNETU, Strada Garoafei, nr. 65 | IF | solara | 0.009 | 0.008819 | 0 | 0 | CFp | CBC | E-Distributie Muntenia | 17502772 | 2023-06-12 | RO001E141193891/3 | 2023-07-31 | 2023
18457 | jud. GIURGIU, loc. BOLINTIN-DEAL, ULITA Marasti, nr. 31A | GR | solara | 0.00778 | 0.007623 | 0 | 0 | CFp | CBC | E-Distributie Muntenia | 17544773 | 2023-06-13 | RO001E301253598/4 | 2023-07-12 | 2023
18458 | jud. BUCURESTI, loc. SECTOR 1, Strada Dornei, nr. 10 | B | solara | 0.0082 | 0.0082 | 0 | 0 | CFp | CBC | E-Distributie Muntenia | 17548945 | 2023-06-12 | RO001E100547726/2 | 2023-07-10 | 2023
18459 | jud. ILFOV, loc. MAGURELE, Strada Alunis, nr. 261 E | IF | solara | 0.006 | 0.00578 | 0 | 0 | CFp | CBC | E-Distributie Muntenia | 17549534 | 2023-06-12 | RO001E142569664/3 | 2023-07-27 | 2023
18460 | jud. BUCURESTI, loc. SECTOR 5, Strada Paunasul Codrilor, nr. 27B | B | solara | 0.008 | 0.007785 | 0 | 0 | CFp | CBC | E-Distributie Muntenia | 17622591 | 2023-06-26 | RO001E109067137/2 | 2023-07-12 | 2023
18461 | jud. GIURGIU, loc. GHIMPATI, Strada Gradinitei, nr. 3 | GR | solara | 0.005 | 0.004899 | 0 | 0 | CFp | CBC | E-Distributie Muntenia | 17613622 | 2023-06-22 | RO001E301158840/3 | 2023-07-26 | 2023
18462 | jud. ILFOV, loc. 1 DECEMBRIE, Strada Artistilor, nr. 63 | IF | solara | 0.01702 | 0.016678 | 0 | 0 | CFp | CBC | E-Distributie Muntenia | 17612964 | 2023-06-15 | RO001E400504799/2 | 2023-07-10 | 2023
18463 | jud. ILFOV, loc. BERCENI, DRUMUL DE, nr. T7, bl. P416,417 | IF | solara | 0.0132 | 0.012931 | 0 | 0 | CFp | CBC | E-Distributie Muntenia | 17653480 | 2023-06-19 | RO001E141363474/2 | 2023-07-07 | 2023
18464 | jud. BUCURESTI, loc. SECTOR 6, DRUMUL Valea Furcii, nr. 124 | B | solara | 0.0112 | 0.010975 | 0 | 0 | CFp | CBC | E-Distributie Muntenia | 17703338 | 2023-06-29 | RO001E109039327/4 | 2023-07-11 | 2023
18465 | jud. CALARASI, loc. FUNDENI, Strada Intravilan, nr. FN | CL | solara | 0.99 | 0 | 0 | 0 | CFp | CBC | E-Distributie Muntenia | 11919262 | 2023-04-06 | RO001E142922522/2 | 2023-07-05 | 2023
18466 | jud. ILFOV, loc. OTOPENI, Strada ARDEALULUI, nr. 9D | IF | solara | 0.038 | 0.03674 | 16 | 0.4 | CFp | CBC | E-Distributie Muntenia | 11910748 | 2022-12-12 | RO001E400945798/1 | 2023-07-14 | 2023
18467 | jud. ILFOV, loc. BALOTESTI, Strada Cantonului, nr. 12 | IF | solara | 0.1 | 0.0975 | 0 | 0 | CFp | CBC | E-Distributie Muntenia | 12300957 | 2022-10-18 | RO001E141616341/6 | 2023-07-07 | 2023
18468 | jud. ILFOV, loc. VOLUNTARI, Strada Emil Garleanu, nr. 11, bl. C2 | IF | solara | 0.097875 | 0.095618 | 300 | 0.4 | CFp | CBC | E-Distributie Muntenia | 11227139 | 2022-09-29 | RO001E401150719/2 | 2023-07-19 | 2023
18469 | jud. ILFOV, loc. BALOTESTI, Strada Broscari, nr. 103 | IF | solara | 0.015 | 0.014699 | 0 | 0 | CFp | CBC | E-Distributie Muntenia | 14757158 | 2023-01-06 | RO001E143099371/2 | 2023-07-28 | 2023
18470 | jud. ILFOV, loc. PANTELIMON, Strada Rascoalei, nr. 17 | IF | solara | 0.03 | 0.0289 | 16 | 0.4 | CFp | CBC | E-Distributie Muntenia | 12157966 | 2022-12-12 | RO001E401074422/2 | 2023-07-07 | 2023
18471 | jud. ILFOV, loc. POPESTI-LEORDENI, Strada Taberei, nr. 1 | IF | solara | 0.1 | 0.097995 | 0 | 0 | CFp | CBC | E-Distributie Muntenia | 13130506 | 2022-11-11 | RO001E141194375/2 | 2023-07-16 | 2023
18472 | jud. ILFOV, loc. DOMNESTI, Strada George Cosbuc, nr. 2 BIS | IF | solara | 0.01 | 0.00979 | 0 | 0 | CFp | CBC | E-Distributie Muntenia | 17187336 | 2023-05-26 | RO001E400353724/5 | 2023-07-11 | 2023
18473 | jud. ILFOV, loc. VOLUNTARI, Strada Vasile Alecsandri, nr. 32C | IF | solara | 0.01558 | 0.015258 | 0 | 0 | CFp | CBC | E-Distributie Muntenia | 17310464 | 2023-06-14 | RO001E141719479/2 | 2023-07-13 | 2023
18474 | jud. ILFOV, loc. CHITILA, Strada Castanilor, nr. 2D | IF | solara | 0.008 | 0.00783 | 0 | 0 | CFp | CBC | E-Distributie Muntenia | 17418750 | 2023-05-29 | RO001E401082982/5 | 2023-07-11 | 2023
18475 | jud. BUCURESTI, loc. SECTOR 3, Strada Trandafirul Rosu, nr. 75 | B | solara | 0.005 | 0.004899 | 0 | 0 | CFp | CBC | E-Distributie Muntenia | 17415708 | 2023-05-29 | RO001E104855711/3 | 2023-07-10 | 2023
18476 | jud. BUCURESTI, loc. SECTOR 1, Strada Trifesti, nr. 8 | B | solara | 0.008 | 0.008 | 0 | 0 | CFp | CBC | E-Distributie Muntenia | 17392795 | 2023-05-04 | RO001E101154541/2 | 2023-07-25 | 2023
18477 | jud. GIURGIU, loc. MIHAI BRAVU, Strada Tangreni, nr. 29 | GR | solara | 0.003 | 0.00289 | 0 | 0 | CFp | CBC | E-Distributie Muntenia | 17455076 | 2023-06-06 | RO001E300542903/3 | 2023-07-26 | 2023
18478 | jud. GIURGIU, loc. SABARENI, Strada Cereanca, nr. 64B, bl. Lot 2 | GR | solara | 0.008 | 0.007839 | 0 | 0 | CFp | CBC | E-Distributie Muntenia | 17531448 | 2023-06-12 | RO001E131360954/4 | 2023-07-19 | 2023
18479 | jud. ILFOV, loc. CHIAJNA, Strada Luceafarului, nr. 35D | IF | solara | 0.005 | 0.004899 | 0 | 0 | CFp | CBC | E-Distributie Muntenia | 17536046 | 2023-06-06 | RO001E142054113/2 | 2023-07-10 | 2023
18480 | jud. BUCURESTI, loc. SECTOR 2, Intrarea Precupetii Vechi, nr. 6, sc. A | B | solara | 0.009 | 0.008819 | 0 | 0 | CFp | CBC | E-Distributie Muntenia | 17536181 | 2023-06-13 | RO001E100909122/2 | 2023-07-25 | 2023
18481 | jud. BUCURESTI, loc. SECTOR 5, SOSEAUA Bucuresti-Magurele, nr. 21 C | B | solara | 0.009 | 0.008819 | 0 | 0 | CFp | CBC | E-Distributie Muntenia | 17579216 | 2023-06-20 | RO001E109080356/3 | 2023-07-12 | 2023
18482 | jud. GIURGIU, loc. ULMI, SOSEAUA Principala, nr. 3 | GR | solara | 0.006 | 0.00586 | 21.7 | 0.23 | CFp | CBC | E-Distributie Muntenia | 17573211 | 2023-06-19 | RO001E301198754/3 | 2023-07-07 | 2023
18483 | jud. GIURGIU, loc. CALUGARENI, SOSEAUA Bucuresti-Giurgiu, nr. 38 | GR | solara | 0.0162 | 0.015875 | 0 | 0 | CFp | CBC | E-Distributie Muntenia | 17567497 | 2023-06-12 | RO001E300574896/5 | 2023-07-06 | 2023
18484 | jud. BUCURESTI, loc. SECTOR 4, Strada Colnicului, nr. 40 | B | solara | 0.0082 | 0.008035 | 0 | 0 | CFp | CBC | E-Distributie Muntenia | 17593641 | 2023-06-22 | RO001E102234462/3 | 2023-07-19 | 2023
18485 | jud. BUCURESTI, loc. SECTOR 6, Strada Dumitru Pera, nr. 3 | B | solara | 0.009 | 0.008814 | 0 | 0 | CFp | CBC | E-Distributie Muntenia | 17579863 | 2023-06-08 | RO001E108297243/4 | 2023-07-10 | 2023
18486 | jud. BUCURESTI, loc. SECTOR 2, Strada Barbat Voievod, nr. 23, bl. LOT II | B | solara | 0.006 | 0.00586 | 0 | 0 | CFp | CBC | E-Distributie Muntenia | 17585816 | 2023-06-20 | RO001E111445431/3 | 2023-07-10 | 2023
18487 | jud. BUCURESTI, loc. SECTOR 3, Strada Rosu Nicolae, nr. 25 | B | solara | 0.01488 | 0.014577 | 0 | 0 | CFp | CBC | E-Distributie Muntenia | 17630280 | 2023-06-13 | RO001E108808139/2 | 2023-07-07 | 2023
18488 | jud. BUCURESTI, loc. SECTOR 1, Strada Dobrogeanu-Gherea Constantin, nr. 90A, sc. A, ap. AP 50 | B | solara | 0.008 | 0.008 | 0 | 0 | CFp | CBC | E-Distributie Muntenia | 17646500 | 2023-06-27 | RO001E101145046/2 | 2023-07-12 | 2023
18489 | jud. ILFOV, loc. BRAGADIRU, Strada JIULUI, nr. 16 | IF | solara | 0.01 | 0.009799 | 0 | 0 | CFp | CBC | E-Distributie Muntenia | 17673156 | 2023-06-29 | RO001E141936111/2 | 2023-07-25 | 2023
18490 | jud. BUCURESTI, loc. SECTOR 3, Strada Rosu Nicolae, nr. 24, sc. 0 | B | solara | 0.02495 | 0.024446 | 0 | 0 | CFp | CBC | E-Distributie Muntenia | 17684021 | 2023-06-26 | RO001E108441019/3 | 2023-07-07 | 2023
18491 | jud. BUCURESTI, loc. SECTOR 6, PRELUNGIREA Ghencea, nr. 145 | B | solara | 0.012 | 0.01175 | 0 | 0 | CFp | CBC | E-Distributie Muntenia | 17675714 | 2023-06-26 | RO001E108779091/3 | 2023-07-05 | 2023
18492 | jud. ILFOV, loc. GLINA, Strada Dezrobirii, nr. 58 | IF | solara | 0.005 | 0.004899 | 0 | 0 | CFp | CBC | E-Distributie Muntenia | 17675142 | 2023-06-19 | RO001E141788992/2 | 2023-07-27 | 2023
18493 | jud. BUCURESTI, loc. SECTOR 1, Strada Buciumat Gheorghe, sold., nr. 14B | B | solara | 0.011 | 0.011 | 0 | 0 | CFp | CBC | E-Distributie Muntenia | 17545809 | 2023-06-13 | RO001E108881949/5 | 2023-07-06 | 2023
18494 | jud. BUCURESTI, loc. SECTOR 1, Strada Darza, nr. 16 | B | solara | 0.008 | 0.008 | 0 | 0 | CFp | CBC | E-Distributie Muntenia | 17674133 | 2023-06-27 | RO001E100640652/2 | 2023-07-06 | 2023
18495 | jud. ILFOV, loc. MOGOSOAIA, DRUMUL Garii, nr. 21, bl. T41 - P330 | IF | solara | 0.6968 | 0 | 0 | 0 | CFp | CBC | E-Distributie Muntenia | 17109674 | 2023-04-28 | RO001E141949373/4 | 2023-07-06 | 2023
18496 | jud. ILFOV, loc. OTOPENI, Strada Campului, nr. 20 D | IF | solara | 0.015 | 0.014698 | 0 | 0 | CFp | CBC | E-Distributie Muntenia | 17200888 | 2023-05-05 | RO001E400938059/2 | 2023-07-13 | 2023
18497 | jud. ILFOV, loc. BALOTESTI, Strada Unirii, nr. 41A | IF | solara | 0.01 | 0.009799 | 0 | 0 | CFp | CBC | E-Distributie Muntenia | 17199731 | 2023-05-02 | RO001E401014684/3 | 2023-07-10 | 2023
18498 | jud. ILFOV, loc. CLINCENI, Strada Str. Cuibul cu dor 4, nr. 4, ap. 2 | IF | solara | 0.006 | 0.005879 | 0 | 0 | CFp | CBC | E-Distributie Muntenia | 17270236 | 2023-05-25 | RO001E143118676/3 | 2023-07-11 | 2023
18499 | jud. Bucuresti, loc. SECTOR 6, Strada Viscolului, nr. 81C | B | solara | 0.02 | 0.0195 | 0 | 0 | CFp | CBC | E-Distributie Muntenia | 17272189 | 2023-05-03 | RO001E110511759/2 | 2023-07-03 | 2023
18500 | jud. ILFOV, loc. POPESTI-LEORDENI, Strada Echinoctiului, nr. 1 | IF | solara | 0.0082 | 0.008035 | 0 | 0 | CFp | CBC | E-Distributie Muntenia | 17269957 | 2023-05-03 | RO001E401094503/1 | 2023-07-10 | 2023
18501 | jud. ILFOV, loc. VOLUNTARI, Strada EROU IANCU NICOLAE, nr. 111 | IF | solara | 0.01 | 0.009799 | 0 | 0 | CFp | CBC | E-Distributie Muntenia | 17268002 | 2023-05-08 | RO001E400191533/3 | 2023-07-20 | 2023
18502 | jud. ILFOV, loc. GRUIU, SOSEAUA Gruiu-Snagov, nr. 94A | IF | solara | 0.004 | 0.003919 | 0 | 0 | CFp | CBC | E-Distributie Muntenia | 17266107 | 2023-05-29 | RO001E400773304/4 | 2023-07-13 | 2023
18503 | jud. BUCURESTI, loc. SECTOR 2, Strada Ciobanasului, nr. 8 | B | solara | 0.017 | 0.016658 | 0 | 0 | CFp | CBC | E-Distributie Muntenia | 17377547 | 2023-05-08 | RO001E110021643/2 | 2023-07-17 | 2023
18504 | jud. ILFOV, loc. TAMASI, Strada Molidului, nr. 22 | IF | solara | 0.02615 | 0.025626 | 0 | 0 | CFp | CBC | E-Distributie Muntenia | 17446343 | 2023-05-23 | RO001E142416182/3 | 2023-07-17 | 2023
18505 | jud. GIURGIU, loc. COMANA, Strada Cumani, nr. 465 | GR | solara | 0.1 | 0.097999 | 100 | 0.4 | CFp | CBC | E-Distributie Muntenia | 17427765 | 2023-05-17 | RO001E301148704/5 | 2023-07-27 | 2023
18506 | jud. ILFOV, loc. ROSU, DRUMUL BACRIULUI, nr. 23B | IF | solara | 0.008 | 0.00778 | 0 | 0 | CFp | CBC | E-Distributie Muntenia | 17436592 | 2023-05-23 | RO001E141826232/3 | 2023-07-27 | 2023
18507 | jud. Ilfov, loc. TUNARI, Strada Maria Calimachi, nr. 2A, ap. C3 | IF | solara | 0.005 | 0.004899 | 0 | 0 | CFp | CBC | E-Distributie Muntenia | 17483613 | 2023-05-30 | RO001E142324078/2 | 2023-07-14 | 2023
18508 | jud. ILFOV, loc. GLINA, Intrarea Libertatii, nr. 3 | IF | solara | 0.015 | 0.014699 | 0 | 0 | CFp | CBC | E-Distributie Muntenia | 17503820 | 2023-05-29 | RO001E141330074/2 | 2023-07-13 | 2023
18509 | jud. ILFOV, loc. OTOPENI, Strada Marin Preda, nr. 49 | IF | solara | 0.04 | 0.03918 | 16 | 0.4 | CFp | CBC | E-Distributie Muntenia | 11716935 | 2022-11-17 | RO001E142094757/2 | 2023-07-12 | 2023
18510 | jud. BUCURESTI, loc. SECTOR 1, Strada Cronicar Ion Neculce, nr. 79 | B | solara | 0.0082 | 0.0082 | 0 | 0 | CFp | CBC | E-Distributie Muntenia | 16291894 | 2023-04-18 | RO001E100430277/2 | 2023-07-05 | 2023
18511 | jud. ILFOV, loc. DUDU, Strada Salcamilor, nr. 3A, ap. VILA 2 | IF | solara | 0.00498 | 0.004879 | 0 | 0 | CFp | CBC | E-Distributie Muntenia | 12095046 | 2022-10-26 | RO001E141597743/2 | 2023-07-11 | 2023
18512 | jud. ILFOV, loc. VOLUNTARI, Strada V-Nicolae Balcescu, nr. 49 | IF | solara | 0.016 | 0.015679 | 0 | 0 | CFp | CBC | E-Distributie Muntenia | 16209170 | 2023-03-19 | RO001E109057743/3 | 2023-07-07 | 2023
18513 | jud. ILFOV, loc. CORNETU, Strada Rasaritului, nr. 9 | IF | solara | 0.01 | 0.009798 | 0 | 0 | CFp | CBC | E-Distributie Muntenia | 17146971 | 2023-05-10 | RO001E141768417/4 | 2023-07-27 | 2023
18514 | jud. GIURGIU, loc. FACAU, Strada Plopilor, nr. 1 | GR | solara | 0.003 | 0.00292 | 0 | 0 | CFp | CBC | E-Distributie Muntenia | 17370526 | 2023-05-10 | RO001E300611630/2 | 2023-07-10 | 2023
18515 | jud. ILFOV, loc. POPESTI-LEORDENI, Strada Cheiul Dambovitei, nr. 26, bl. VILA C63 | IF | solara | 0.005 | 0.00488 | 0 | 0 | CFp | CBC | E-Distributie Muntenia | 17317708 | 2023-05-05 | RO001E142010159/3 | 2023-07-17 | 2023
18516 | jud. ILFOV, loc. BRAGADIRU, Strada Plevnei, nr. 18 | IF | solara | 0.01 | 0.00978 | 0 | 0 | CFp | CBC | E-Distributie Muntenia | 17419186 | 2023-05-11 | RO001E141307360/2 | 2023-07-04 | 2023
18517 | jud. BUCURESTI, loc. SECTOR 5, Strada Antiaeriana, nr. 6A49, bl. VILA 6V | B | solara | 0.008 | 0.007839 | 0 | 0 | CFp | CBC | E-Distributie Muntenia | 17410257 | 2023-05-18 | RO001E110039596/2 | 2023-07-10 | 2023
18518 | jud. GIURGIU, loc. MIHAI VODA, Bulevardul 1 Mai, nr. 2 | GR | solara | 0.008 | 0.00776 | 0 | 0 | CFp | CBC | E-Distributie Muntenia | 17414342 | 2023-05-15 | RO001E301229760/4 | 2023-07-05 | 2023
18519 | jud. ILFOV, loc. BALOTESTI, Strada Daliei, nr. 2A | IF | solara | 0.0081 | 0.007838 | 0 | 0 | CFp | CBC | E-Distributie Muntenia | 17476919 | 2023-05-22 | RO001E141793011/3 | 2023-07-13 | 2023
18520 | jud. ILFOV, loc. BRAGADIRU, SOSEAUA Clinceni, nr. 75 | IF | solara | 0.004 | 0.003915 | 0 | 0 | CFp | CBC | E-Distributie Muntenia | 16735591 | 2023-04-05 | RO001E400321213/2 | 2023-07-13 | 2023
18521 | jud. ILFOV, loc. CORBEANCA, Strada Unirii, nr. 287A | IF | solara | 0.0098 | 0.009594 | 0 | 0 | CFp | CBC | E-Distributie Muntenia | 16942342 | 2023-04-10 | RO001E401004302/4 | 2023-07-03 | 2023
18522 | jud. ILFOV, loc. BERCENI, Strada Marasesti, nr. 14A | IF | solara | 0.01001 | 0.009809 | 0 | 0 | CFp | CBC | E-Distributie Muntenia | 16944914 | 2023-04-05 | RO001E141447499/2 | 2023-07-05 | 2023
18523 | jud. ILFOV, loc. JILAVA, Strada Piersicilor, nr. 146 | IF | solara | 0.01 | 0.009799 | 0 | 0 | CFp | CBC | E-Distributie Muntenia | 17194949 | 2023-04-10 | RO001E141836749/3 | 2023-07-31 | 2023
18524 | jud. ILFOV, loc. GHERMANESTI, Strada Calugareni, nr. 35 | IF | solara | 0.013 | 0.01273 | 0 | 0 | CFp | CBC | E-Distributie Muntenia | 12029092 | 2023-04-11 | RO001E141369234/3 | 2023-07-21 | 2023
18525 | jud. ILFOV, loc. SANTU-FLORESTI, Strada Stavilarului, nr. 32A | IF | solara | 0.01 | 0.009798 | 0 | 0 | CFp | CBC | E-Distributie Muntenia | 12025932 | 2023-04-04 | RO001E141442551/3 | 2023-07-06 | 2023
18526 | jud. ILFOV, loc. PANTELIMON, Strada BIRUINTEI, nr. 90 | IF | solara | 0.66 | 0 | 0 | 0 | CFp | CBC | E-Distributie Muntenia | 15864656 | 2023-03-14 | RO001E401147047/2 | 2023-07-11 | 2023
18527 | jud. ILFOV, loc. VOLUNTARI, Bulevardul EROILOR, nr. 122 A | IF | solara | 0.02071 | 0.02022 | 0 | 0 | CFp | CBC | E-Distributie Muntenia | 11599521 | 2022-12-12 | RO001E105329976/3 | 2023-07-17 | 2023
18528 | jud. ILFOV, loc. CORBEANCA, Strada Laguna Albastra, nr. 58 | IF | solara | 0.01938 | 0.018912 | 0 | 0 | CFp | CBC | E-Distributie Muntenia | 13447145 | 2023-01-12 | RO001E400956813/2 | 2023-07-27 | 2023
18529 | jud. BUCURESTI, loc. SECTOR 3, Bulevardul 1 Decembrie 1918, nr. 56B | B | solara | 0.03 | 0.02939 | 0 | 0 | CFp | CBC | E-Distributie Muntenia | 10669878 | 2022-08-17 | RO001E119587964/2 | 2023-07-13 | 2023
18530 | jud. ILFOV, loc. POPESTI-LEORDENI, Strada Industriei, nr. 21 | IF | solara | 0.1 | 0.097 | 0 | 0 | CFp | CBC | E-Distributie Muntenia | 12135644 | 2022-10-18 | RO001E142082710/2 | 2023-07-03 | 2023
18531 | jud. ILFOV, loc. DOMNESTI, SOSEAUA Tudor Vladimirescu, nr. 280E | IF | solara | 0.01458 | 0.014088 | 0 | 0 | CFp | CBC | E-Distributie Muntenia | 16260435 | 2023-03-15 | RO001E141803024/3 | 2023-07-11 | 2023
18532 | jud. ILFOV, loc. CLINCENI, Strada Fortului, nr. 17H, ap. C2 | IF | solara | 0.003 | 0.002934 | 0 | 0 | CFp | CBC | E-Distributie Muntenia | 13096438 | 2022-11-14 | RO001E142479585/3 | 2023-07-10 | 2023
18533 | jud. ILFOV, loc. ROSU, Strada ACVILEI, nr. 9F | IF | solara | 0.01196 | 0.011711 | 0 | 0 | CFp | CBC | E-Distributie Muntenia | 15430266 | 2023-03-07 | RO001E141602740/2 | 2023-07-04 | 2023
18534 | jud. ILFOV, loc. BALTA NEAGRA, Strada FRASINULUI, nr. 12 | IF | solara | 0.005 | 0.004899 | 0 | 0 | CFp | CBC | E-Distributie Muntenia | 16996094 | 2023-04-10 | RO001E400797007/3 | 2023-07-19 | 2023
18535 | jud. ILFOV, loc. VOLUNTARI, DRUMUL Bisericii, nr. 48 | IF | solara | 0.005 | 0.004845 | 0 | 0 | CFp | CBC | E-Distributie Muntenia | 17144563 | 2023-04-13 | RO001E142924805/1 | 2023-07-11 | 2023
18536 | jud. BUCURESTI, loc. SECTOR 1, DRUMUL Homorod, nr. 4 | B | solara | 0.01189 | 0.011597 | 0 | 0 | CFp | CBC | E-Distributie Muntenia | 17243602 | 2023-04-25 | RO001E110200125/3 | 2023-07-19 | 2023
18537 | jud. ILFOV, loc. DOMNESTI, Intrarea Amara, nr. 12 | IF | solara | 0.005 | 0.004845 | 0 | 0 | CFp | CBC | E-Distributie Muntenia | 16416645 | 2023-03-22 | RO001E401121874/3 | 2023-07-07 | 2023
18538 | jud. ILFOV, loc. DUMITRANA, Strada Revolutiei, nr. 10 | IF | solara | 0.027 | 0.02643 | 0 | 0 | CFp | CBC | E-Distributie Muntenia | 12613636 | 2022-12-27 | RO001E141204715/2 | 2023-07-05 | 2023
18539 | jud. ILFOV, loc. OTOPENI, Strada Nichita Stanescu, nr. 12 | IF | solara | 0.027 | 0.026459 | 0 | 0 | CFp | CBC | E-Distributie Muntenia | 11347427 | 2022-11-09 | RO001E142751397/2 | 2023-07-07 | 2023
18540 | jud. ILFOV, loc. BALOTESTI, Strada Unirii, nr. 129 | IF | solara | 0.02 | 0.019595 | 0 | 0 | CFp | CBC | E-Distributie Muntenia | 13479866 | 2022-12-22 | RO001E400595991/2 | 2023-07-04 | 2023
18541 | jud. ILFOV, loc. VOLUNTARI, Strada Iasomiei, nr. 9, ap. C6 | IF | solara | 0.006 | 0.005875 | 0 | 0 | CFp | CBC | E-Distributie Muntenia | 13548491 | 2022-12-29 | RO001E142063607/2 | 2023-07-11 | 2023
18542 | jud. ILFOV, loc. CORNETU, Strada Scolii, nr. 9 | IF | solara | 0.0075 | 0.007342 | 0 | 0 | CFp | CBC | E-Distributie Muntenia | 15757667 | 2023-03-03 | RO001E400371780/2 | 2023-07-07 | 2023
18543 | jud. ILFOV, loc. BERCENI, Strada Padurea Craiului, nr. 61 | IF | solara | 0.006 | 0.005825 | 0 | 0 | CFp | CBC | E-Distributie Muntenia | 16523174 | 2023-03-02 | RO001E141603550/3 | 2023-07-03 | 2023
18544 | jud. ILFOV, loc. MAGURELE, Strada Livezii, nr. 15A, bl. lot 1 | IF | solara | 0.00546 | 0.005341 | 0 | 0 | CFp | CBC | E-Distributie Muntenia | 16646305 | 2023-03-17 | RO001E142226721/2 | 2023-07-10 | 2023
18545 | jud. ILFOV, loc. PANTELIMON, Intrarea Prutului, nr. 6 | IF | solara | 0.008 | 0.00783 | 0 | 0 | CFp | CBC | E-Distributie Muntenia | 16618521 | 2023-03-21 | RO001E142389002/3 | 2023-07-22 | 2023
18546 | jud. ILFOV, loc. PETRESTI, Strada Padure, nr. 7 | IF | solara | 0.02 | 0.019599 | 0 | 0 | CFp | CBC | E-Distributie Muntenia | 15013025 | 2023-02-08 | RO001E400582267/2 | 2023-07-31 | 2023
18547 | jud. ILFOV, loc. VOLUNTARI, Strada Iancu de Hunedoara, nr. 9B | IF | solara | 0.006 | 0.005878 | 0 | 0 | CFp | CBC | E-Distributie Muntenia | 14945599 | 2023-01-25 | RO001E141803709/3 | 2023-07-10 | 2023
18548 | jud. ILFOV, loc. PANTELIMON, Strada Depozitului, nr. 4 | IF | solara | 0.05 | 0.04898 | 0 | 0 | CFp | CBC | E-Distributie Muntenia | 15232017 | 2023-01-27 | RO001E141488573/3 | 2023-07-10 | 2023
18549 | jud. GIURGIU, loc. GRADINARI, Strada Garii, nr. 273N | GR | solara | 0.0144 | 0.014111 | 0 | 0 | CFp | CBC | E-Distributie Muntenia | 12823417 | 2022-12-16 | RO001E131347397/2 | 2023-07-12 | 2023
18550 | jud. ILFOV, loc. BALOTESTI, Strada Daliei, nr. 2C, bl. -, sc. -, et. -, ap. - | IF | solara | 0.02 | 0.019595 | 0 | 0 | CFp | CBC | E-Distributie Muntenia | 15358679 | 2023-01-26 | RO001E141789207/3 | 2023-07-13 | 2023
18551 | jud. BUCURESTI, loc. SECTOR 1, SOSEAUA Ionescu-Sisesti Gheorghe, nr. 225C, bl. FN, sc. 1, et. 5, ap. 151 | B | solara | 0.00819 | 0.008016 | 0 | 0 | CFp | CBC | E-Distributie Muntenia | 15033943 | 2023-01-25 | RO001E110741664/2 | 2023-07-13 | 2023
18552 | jud. ILFOV, loc. GRADISTEA, Strada SPERANTEI, nr. 56 | IF | solara | 0.006 | 0.005879 | 0 | 0 | CFp | CBC | E-Distributie Muntenia | 14478323 | 2023-01-04 | RO001E400925864/3 | 2023-07-13 | 2023
18553 | jud. ILFOV, loc. MOARA VLASIEI, Strada Eroilor, nr. 32 | IF | solara | 0.01 | 0.009799 | 0 | 0 | CFp | CBC | E-Distributie Muntenia | 13924961 | 2022-12-30 | RO001E401123393/2 | 2023-07-04 | 2023
18554 | jud. BUCURESTI, loc. SECTOR 1, Strada Jandarmeriei, nr. 255-259 | B | solara | 0.0186 | 0.018208 | 0 | 0 | CFp | CBC | E-Distributie Muntenia | 13756687 | 2023-01-25 | RO001E401004582/2 | 2023-07-31 | 2023
18555 | jud. ILFOV, loc. POPESTI-LEORDENI, SOSEAUA Oltenitei, nr. 13J | IF | solara | 0.00729 | 0.007134 | 0 | 0 | CFp | CBC | E-Distributie Muntenia | 13759227 | 2022-12-14 | RO001E141696642/4 | 2023-07-14 | 2023
18556 | jud. ILFOV, loc. OTOPENI, Strada I.L.Caragiale, nr. 7 D | IF | solara | 0.01 | 0.00978 | 10 | 0.4 | CFp | CBC | E-Distributie Muntenia | 13473500 | 2022-12-15 | RO001E400949141/2 | 2023-07-26 | 2023
18557 | jud. ILFOV, loc. BUFTEA, Strada Manesti, nr. 41 | IF | solara | 0.015 | 0.01465 | 0 | 0 | CFp | CBC | E-Distributie Muntenia | 12976040 | 2022-11-15 | RO001E143080865/2 | 2023-07-28 | 2023
18558 | jud. ILFOV, loc. MOGOSOAIA, Strada Martha Bibescu, nr. 121 A | IF | solara | 0.01 | 0.00975 | 0 | 0 | CFp | CBC | E-Distributie Muntenia | 13424053 | 2022-12-16 | RO001E141643644/2 | 2023-07-19 | 2023
18559 | jud. ILFOV, loc. SAFTICA, Calea BUCURESTI, nr. 14 | IF | solara | 0.01 | 0.00977 | 0 | 0 | CFp | CBC | E-Distributie Muntenia | 12808403 | 2022-12-15 | RO001E400600213/3 | 2023-07-31 | 2023
18560 | jud. ILFOV, loc. MOGOSOAIA, Strada Martha Bibescu, nr. 121 F | IF | solara | 0.0108 | 0.010534 | 0 | 0 | CFp | CBC | E-Distributie Muntenia | 13229361 | 2022-11-15 | RO001E141287570/2 | 2023-07-11 | 2023
18561 | jud. ILFOV, loc. MOGOSOAIA, Strada Crinului, nr. 4A, ap. 2 | IF | solara | 0.006 | 0.005878 | 0 | 0 | CFp | CBC | E-Distributie Muntenia | 12075020 | 2022-11-15 | RO001E141470439/4 | 2023-07-19 | 2023
18562 | jud. ILFOV, loc. CORBEANCA, SOSEAUA Unirii, nr. 325 | IF | solara | 0.06 | 0.05879 | 12.5 | 0.4 | CFp | CBC | E-Distributie Muntenia | 11795993 | 2022-10-11 | RO001E142461698/3 | 2023-07-24 | 2023
18563 | jud. ILFOV, loc. FUNDENI, Strada Melodiei, nr. 56 | IF | solara | 0.01326 | 0.012985 | 0 | 0 | CFp | CBC | E-Distributie Muntenia | 11692957 | 2022-11-15 | RO001E108775110/3 | 2023-07-10 | 2023
18564 | jud. BUCURESTI, loc. SECTOR 1, Strada Serbanescu Alexandru, cpt. av., nr. 27 | B | solara | 0.03 | 0.03 | 0 | 0 | CFp | CBC | E-Distributie Muntenia | 12056368 | 2022-09-23 | RO001E110632001/2 | 2023-07-13 | 2023
18565 | jud. Bucuresti, loc. SECTOR 3, Strada Malva, nr. 35, et. Mansarda, ap. Tehnic 1 | B | solara | 0.0048 | 0.004604 | 0 | 0 | CFp | CBC | E-Distributie Muntenia | 11344512 | 2022-09-14 | RO001E110561439/3 | 2023-07-24 | 2023
18566 | jud. ILFOV, loc. DRAGOMIRESTI-DEAL, ALEEA Costanza, nr. 6 | IF | solara | 0.20839 | 0.166 | 0 | 0 | CFp | CBC | E-Distributie Muntenia | 10240330 | 2022-10-03 | RO001E141504044/2 | 2023-07-19 | 2023
18567 | jud. ILFOV, loc. OTOPENI, Strada Vuia Traian, nr. 5 B | IF | solara | 0.003 | 0.00291 | 0 | 0 | CFp | CBC | E-Distributie Muntenia | 09206738 | 2022-01-25 | RO001E401018284/3 | 2023-07-07 | 2023
18568 | jud. BUCURESTI, loc. SECTOR 4, Strada David Ilie,Sergent, nr. 33 | B | solara | 0.0121 | 0.011848 | 0 | 0 | CFp | CBC | E-Distributie Muntenia | 10068709 | 2022-06-06 | RO001E109320544/3 | 2023-07-26 | 2023
18569 | jud. ILFOV, loc. OTOPENI, Strada ARDEALULUI, nr. 9B | IF | solara | 0.09975 | 0.096855 | 0 | 0 | CFp | CBC | E-Distributie Muntenia | 09625002 | 2022-03-24 | RO001E400914974/3 | 2023-07-13 | 2023
18570 | jud. ILFOV, loc. MOARA VLASIEI, Strada Liviu Rebreanu, nr. 19 | IF | solara | 0.01 | 0.009799 | 0 | 0 | CFp | CBC | E-Distributie Muntenia | 09662785 | 2022-03-11 | RO001E141529119/2 | 2023-07-28 | 2023
18571 | jud. ILFOV, loc. MOARA VLASIEI, SOSEAUA Eroilor, nr. 252 | IF | solara | 0.02 | 0.019599 | 0 | 0 | CFp | CBC | E-Distributie Muntenia | 09662792 | 2022-03-11 | RO001E141410264/2 | 2023-07-17 | 2023
18572 | jud. BUCURESTI, loc. SECTOR 2, Strada Barbu Vacarescu, nr. 164A | B | solara | 0.1 | 0.1 | 165 | 0.4 | CFp | CBC | E-Distributie Muntenia | 17608472 | 2023-06-21 | RO001E109374734/3 | 2023-06-27 | 2023
18573 | jud. ILFOV, loc. OTOPENI, DRUMUL Garii Odai, nr. 15, ap. 2 | IF | solara | 0.006 | 0.005815 | 0 | 0 | CFp | CBC | E-Distributie Muntenia | 17426327 | 2023-05-29 | RO001E141235562/3 | 2023-06-12 | 2023
18574 | jud. ILFOV, loc. VOLUNTARI, Strada LIBERTATII, nr. 6 | IF | solara | 0.01 | 0.009799 | 0 | 0 | CFp | CBC | E-Distributie Muntenia | 17424099 | 2023-06-07 | RO001E108718768/2 | 2023-06-19 | 2023
18575 | jud. ILFOV, loc. SINDRILITA, Strada Livezilor, nr. 12, bl. T13, sc. P40/1, et. P40/2 | IF | solara | 0.0099 | 0.009692 | 0 | 0 | CFp | CBC | E-Distributie Muntenia | 17433244 | 2023-06-07 | RO001E143049006/2 | 2023-06-15 | 2023
18576 | jud. ILFOV, loc. BERCENI, Strada Lebedelor, nr. 151d | IF | solara | 0.01595 | 0.015626 | 0 | 0 | CFp | CBC | E-Distributie Muntenia | 17511195 | 2023-06-07 | RO001E141745287/2 | 2023-06-13 | 2023
18577 | jud. BUCURESTI, loc. SECTOR 1, Strada Timisului, nr. 52A | B | solara | 0.0099 | 0.0099 | 0 | 0 | CFp | CBC | E-Distributie Muntenia | 17506389 | 2023-06-07 | RO001E119869338/2 | 2023-06-20 | 2023
18578 | jud. GIURGIU, loc. BRANISTARI, SOSEAUA SOS CALUGARENI-COMANA, nr. 114 | GR | solara | 0.00492 | 0.004812 | 0 | 0 | CFp | CBC | E-Distributie Muntenia | 17495988 | 2023-06-06 | RO001E300510638/6 | 2023-06-29 | 2023
18579 | jud. GIURGIU, loc. BACU, Strada TINERETULUI, nr. 58 | GR | solara | 0.0082 | 0.008035 | 0 | 0 | CFp | CBC | E-Distributie Muntenia | 17548415 | 2023-06-19 | RO001E131375040/2 | 2023-06-29 | 2023
18580 | jud. GIURGIU, loc. FALASTOACA, SOSEAUA Principala, nr. 48 | GR | solara | 0.01705 | 0.016707 | 0 | 0 | CFp | CBC | E-Distributie Muntenia | 17549486 | 2023-06-06 | RO001E300530012/2 | 2023-06-29 | 2023
18581 | jud. ILFOV, loc. BRAGADIRU, Strada Rubinului, nr. 11A, ap. 16 | IF | solara | 0.003185 | 0.003119 | 0 | 0 | CFp | CBC | E-Distributie Muntenia | 17547216 | 2023-06-12 | RO001E142626804/2 | 2023-06-30 | 2023
18582 | jud. ILFOV, loc. BRAGADIRU, Strada Celofibrei, nr. 44, bl. VILA 5, ap. C2 | IF | solara | 0.01 | 0.00979 | 0 | 0 | CFp | CBC | E-Distributie Muntenia | 17623798 | 2023-06-19 | RO001E142951287/3 | 2023-06-29 | 2023
18583 | jud. BUCURESTI, loc. SECTOR 6, Bulevardul Iuliu Maniu, nr. 8 A | B | solara | 0.12 | 0.11758 | 100 | 0.4 | CFp | CBC | E-Distributie Muntenia | 17660834 | 2023-06-19 | RO001E109346632/3 | 2023-06-22 | 2023
18584 | jud. ILFOV, loc. CORBEANCA, ALEEA LASTARISULUI, nr. 1B | IF | solara | 0.008 | 0.007838 | 0 | 0 | CFp | CBC | E-Distributie Muntenia | 17703870 | 2023-06-20 | RO001E141185410/4 | 2023-06-23 | 2023
18585 | jud. GIURGIU, loc. BOLINTIN-VALE, Strada Poarta Luncii, nr. 27 | GR | solara | 0.016 | 0.015679 | 0 | 0 | CFp | CBC | E-Distributie Muntenia | 12724418 | 2023-06-02 | RO001E131365195/3 | 2023-06-15 | 2023
18586 | jud. ILFOV, loc. DUDU, Strada I.L.CARAGIALE, nr. 108 | IF | solara | 0.006 | 0.006 | 0 | 0 | CFp | CBC | E-Distributie Muntenia | 10368691 | 2022-12-12 | RO001E400252249/4 | 2023-06-30 | 2023
18587 | jud. ILFOV, loc. MOGOSOAIA, Strada Aeroportului, nr. 53 | IF | solara | 0.6 | 0 | 0 | 0 | CFp | CBC | E-Distributie Muntenia | 17394548 | 2023-05-26 | RO001E401074972/5 | 2023-06-15 | 2023
18588 | jud. ILFOV, loc. BRAGADIRU, Strada Diamantului, nr. 61, bl. VILA3 | IF | solara | 0.005 | 0.004899 | 0 | 0 | CFp | CBC | E-Distributie Muntenia | 17415615 | 2023-06-07 | RO001E142157566/1 | 2023-06-28 | 2023
18589 | jud. ILFOV, loc. CORBEANCA, Strada Laguna Albastra, nr. 51G | IF | solara | 0.01 | 0.009799 | 0 | 0 | CFp | CBC | E-Distributie Muntenia | 17471497 | 2023-06-07 | RO001E141243527/2 | 2023-06-22 | 2023
18590 | jud. ILFOV, loc. OLTENI, Strada Putul Olteni, nr. 49 | IF | solara | 0.02 | 0.019599 | 0 | 0 | CFp | CBC | E-Distributie Muntenia | 17469018 | 2023-05-31 | RO001E400319748/3 | 2023-06-15 | 2023
18591 | jud. ILFOV, loc. OSTRATU, Strada Padurii, nr. 5 | IF | solara | 0.0152 | 0.014892 | 0 | 0 | CFp | CBC | E-Distributie Muntenia | 17523449 | 2023-06-07 | RO001E400908494/3 | 2023-06-30 | 2023
18592 | jud. GIURGIU, loc. BOLINTIN-VALE, SATUL MALU SPART, nr. 69 | GR | solara | 0.008 | 0.007839 | 0 | 0 | CFp | CBC | E-Distributie Muntenia | 17527478 | 2023-06-06 | RO001E300925346/2 | 2023-06-29 | 2023
18593 | jud. ILFOV, loc. BERCENI, Strada Intravilan, nr. NC 65702, bl. LOT 1/1 | IF | solara | 0.01815 | 0.017782 | 0 | 0 | CFp | CBC | E-Distributie Muntenia | 17527167 | 2023-06-06 | RO001E142512268/2 | 2023-06-14 | 2023
18594 | jud. ILFOV, loc. BRAGADIRU, Strada Parfumului, nr. 19B, ap. CASA 6 | IF | solara | 0.005 | 0.004899 | 0 | 0 | CFp | CBC | E-Distributie Muntenia | 17570210 | 2023-06-08 | RO001E142564120/3 | 2023-06-30 | 2023
18595 | jud. GIURGIU, loc. BOLINTIN-VALE, Strada Sperantei, nr. 3 | GR | solara | 0.009 | 0.008819 | 0 | 0 | CFp | CBC | E-Distributie Muntenia | 17596283 | 2023-06-22 | RO001E301079471/3 | 2023-06-30 | 2023
18596 | jud. GIURGIU, loc. MOGOSESTI, Strada VIILOR, nr. 9 | GR | solara | 0.0082 | 0.008035 | 0 | 0 | CFp | CBC | E-Distributie Muntenia | 17580812 | 2023-06-06 | RO001E300499061/3 | 2023-06-29 | 2023
18597 | jud. GIURGIU, loc. COMANA, Strada Radu Serban, nr. 392 | GR | solara | 0.03 | 0.02932 | 0 | 0 | CFp | CBC | E-Distributie Muntenia | 16710446 |  | RO001E301148513/4 | 2023-06-02 | 2023
18598 | jud. ILFOV, loc. POPESTI-LEORDENI, Strada Cheiul Dambovitei, nr. 26, ap. CLADIRE CO | IF | solara | 0.0198 | 0.019399 | 0 | 0 | CFp | CBC | E-Distributie Muntenia | 16739049 |  | RO001E142583794/2 | 2023-06-16 | 2023
18599 | jud. ILFOV, loc. TUNARI, Strada Balta Pasarea, nr. 36 | IF | solara | 0.005 | 0.00489 | 0 | 0 | CFp | CBC | E-Distributie Muntenia | 16941538 |  | RO001E142988579/2 | 2023-06-22 | 2023
18600 | jud. ILFOV, loc. PANTELIMON, Strada Sfantul Andrei, nr. 2 | IF | solara | 0.006 | 0.005879 | 0 | 0 | CFp | CBC | E-Distributie Muntenia | 16917575 |  | RO001E143079469/3 | 2023-06-16 | 2023
18601 | jud. ILFOV, loc. TAMASI, Strada Unirii, nr. 286 | IF | solara | 0.003 | 0.002934 | 0 | 0 | CFp | CBC | E-Distributie Muntenia | 16886668 |  | RO001E141209978/2 | 2023-06-26 | 2023
18602 | jud. ILFOV, loc. POPESTI-LEORDENI, SOSEAUA Oltenitei, nr. 181 | IF | solara | 0.3 | 0.29385 | 0 | 0 | CFp | CBC | E-Distributie Muntenia | 17193100 |  | RO001E401075153/3 | 2023-06-08 | 2023
18603 | jud. ILFOV, loc. OTOPENI, Strada Basarabiei, nr. 33 | IF | solara | 0.00495 | 0.004845 | 0 | 0 | CFp | CBC | E-Distributie Muntenia | 17208511 |  | RO001E401156568/3 | 2023-06-06 | 2023
18604 | jud. ILFOV, loc. DOMNESTI, Strada Intravilan, nr. CF109860 | IF | solara | 0.25 | 0.245 | 0 | 0 | CFp | CBC | E-Distributie Muntenia | 17260294 |  | RO001E143115325/2 | 2023-06-22 | 2023
18605 | jud. ILFOV, loc. STEFANESTII DE JOS, Strada Crinilor, nr. 17 | IF | solara | 0.01 | 0.009799 | 0 | 0 | CFp | CBC | E-Distributie Muntenia | 17426170 |  | RO001E401126947/2 | 2023-06-16 | 2023
18606 | jud. BUCURESTI, loc. SECTOR 1, DRUMUL Padurea Mogosoaia, nr. 31-41 | B | solara | 0.08 | 0.078399 | 0 | 0 | CFp | CBC | E-Distributie Muntenia | 17423607 |  | RO001E111288672/2 | 2023-06-22 | 2023
18607 | jud. ILFOV, loc. OTOPENI, Strada Ion Creanga, nr. 19, bl. C1 | IF | solara | 0.00368 | 0.003596 | 0 | 0 | CFp | CBC | E-Distributie Muntenia | 17504073 |  | RO001E142653040/2 | 2023-06-02 | 2023
18608 | jud. ILFOV, loc. STEFANESTII DE JOS, Strada Timisoara, nr. 18 | IF | solara | 0.006 | 0.005879 | 0 | 0 | CFp | CBC | E-Distributie Muntenia | 17489017 |  | RO001E400944090/2 | 2023-06-16 | 2023
18609 | jud. BUCURESTI, loc. SECTOR 1, Strada Sinca, nr. 27 | B | solara | 0.006 | 0.006 | 0 | 0 | CFp | CBC | E-Distributie Muntenia | 17498557 |  | RO001E100701290/2 | 2023-06-13 | 2023
18610 | jud. BUCURESTI, loc. SECTOR 1, Strada Sanatescu Stefan,Maior Aviator, nr. 53 A, ap. AP 1 | B | solara | 0.00581 | 0.00581 | 0 | 0 | CFp | CBC | E-Distributie Muntenia | 17507614 |  | RO001E100006984/2 | 2023-06-07 | 2023
18611 | jud. ILFOV, loc. IZVORANI, Strada Nicolae Grigorescu, nr. 72L | IF | solara | 0.0153 | 0.014993 | 0 | 0 | CFp | CBC | E-Distributie Muntenia | 17488122 |  | RO001E141836301/2 | 2023-06-27 | 2023
18612 | jud. ILFOV, loc. TUNARI, Calea Bucuresti, nr. 69 | IF | solara | 0.012 | 0.01171 | 0 | 0 | CFp | CBC | E-Distributie Muntenia | 17557411 |  | RO001E401036598/3 | 2023-06-13 | 2023
18613 | jud. BUCURESTI, loc. SECTOR 3, Strada Marului, nr. 133D | B | solara | 0.01 | 0.00979 | 0 | 0 | CFp | CBC | E-Distributie Muntenia | 17559512 |  | RO001E111392959/2 | 2023-06-14 | 2023
18614 | jud. ILFOV, loc. DOBROESTI, Strada CAISULUI, nr. 19C | IF | solara | 0.003 | 0.002939 | 0 | 0 | CFp | CBC | E-Distributie Muntenia | 17546981 |  | RO001E109152682/3 | 2023-06-09 | 2023
18615 | jud. ILFOV, loc. PANTELIMON, Strada VEVERITEI, nr. 36A | IF | solara | 0.008 | 0.00783 | 0 | 0 | CFp | CBC | E-Distributie Muntenia | 17546121 |  | RO001E142028260/3 | 2023-06-13 | 2023
18616 | jud. BUCURESTI, loc. SECTOR 1, Strada Bucegi, nr. 69 | B | solara | 0.005 | 0.005 | 0 | 0 | CFp | CBC | E-Distributie Muntenia | 17619342 |  | RO001E100552632/2 | 2023-06-16 | 2023
18617 | jud. ILFOV, loc. TUNARI, Strada Infratirii, nr. 6A | IF | solara | 0.006 | 0.00587 | 0 | 0 | CFp | CBC | E-Distributie Muntenia | 17624314 |  | RO001E142387370/2 | 2023-06-26 | 2023
18618 | jud. ILFOV, loc. OTOPENI, Strada Avram Iancu, nr. 76D | IF | solara | 0.00375 | 0.003665 | 0 | 0 | CFp | CBC | E-Distributie Muntenia | 17614142 |  | RO001E142807265/2 | 2023-06-22 | 2023
18619 | jud. BUCURESTI, loc. SECTOR 1, Intrarea Blaj, nr. 3 | B | solara | 0.00533 | 0.00533 | 0 | 0 | CFp | CBC | E-Distributie Muntenia | 17624333 |  | RO001E100310342/2 | 2023-06-16 | 2023
18620 | jud. ILFOV, loc. VOLUNTARI, Strada Galata, nr. 83 D | IF | solara | 0.008 | 0.00764 | 0 | 0 | CFp | CBC | E-Distributie Muntenia | 17614727 |  | RO001E109349231/2 | 2023-06-26 | 2023
18621 | jud. ILFOV, loc. BRANESTI, Strada HALELOR, nr. 35 A | IF | solara | 0.39731 | 0.38934 | 0 | 0 | CFp | CBC | E-Distributie Muntenia | 17624673 |  | RO001E142808604/2 | 2023-06-27 | 2023
18622 | jud. BUCURESTI, loc. SECTOR 2, ALEEA Tibiscum, nr. 22 -28 | B | solara | 0.007 | 0.006858 | 0 | 0 | CFp | CBC | E-Distributie Muntenia | 17623861 |  | RO001E109346698/2 | 2023-06-27 | 2023
18623 | jud. BUCURESTI, loc. SECTOR 4, Strada Dealul Mare, nr. 22 B | B | solara | 0.006 | 0.00587 | 0 | 0 | CFp | CBC | E-Distributie Muntenia | 17654049 |  | RO001E109461056/2 | 2023-06-29 | 2023
18624 | jud. ILFOV, loc. BRAGADIRU, Strada Monumentului, nr. 14, ap. VILA 3 | IF | solara | 0.005 | 0.00488 | 0 | 0 | CFp | CBC | E-Distributie Muntenia | 17664736 |  | RO001E141691131/2 | 2023-06-29 | 2023
18625 | jud. BUCURESTI, loc. SECTOR 1, Intrarea ZAMFIRESCU LEONIDA ELIZA, nr. 9, ap. 2 | B | solara | 0.006 | 0.00675 | 0 | 0 | CFp | CBC | E-Distributie Muntenia | 17666537 |  | RO001E100094048/4 | 2023-06-28 | 2023
18626 | jud. BUCURESTI, loc. SECTOR 3, Strada Teodorescu Dem. Gheorghe, nr. 44-46 | B | solara | 0.015 | 0.014697 | 0 | 0 | CFp | CBC | E-Distributie Muntenia | 17653463 |  | RO001E110120430/2 | 2023-06-29 | 2023
18627 | jud. ILFOV, loc. OTOPENI, Strada Campului, nr. 33 | IF | solara | 0.01 | 0.00972 | 0 | 0 | CFp | CBC | E-Distributie Muntenia | 17668198 |  | RO001E401029253/2 | 2023-06-28 | 2023
18628 | jud. ILFOV, loc. TUNARI, Strada Codrului, nr. 35A | IF | solara | 0.006 | 0.00586 | 0 | 0 | CFp | CBC | E-Distributie Muntenia | 17652569 |  | RO001E142369831/2 | 2023-06-27 | 2023
18629 | jud. ILFOV, loc. POPESTI-LEORDENI, Strada DRUMUL FERMEI, nr. 105 | IF | solara | 0.006 | 0.00587 | 0 | 0 | CFp | CBC | E-Distributie Muntenia | 17651037 |  | RO001E109446240/2 | 2023-06-29 | 2023
18630 | jud. ILFOV, loc. DOBROESTI, Strada STEJARULUI, nr. 30 D | IF | solara | 0.005 | 0.004899 | 0 | 0 | CFp | CBC | E-Distributie Muntenia | 17654798 |  | RO001E109366038/2 | 2023-06-28 | 2023
18631 | jud. BUCURESTI, loc. Sector 1, Strada clucereasa elena, nr. 50 | B | solara | 0.01 | 0.01 | 0 | 0 | CFp | CBC | E-Distributie Muntenia | 17704785 |  | RO001E119916533/3 | 2023-06-29 | 2023
18632 | jud. ILFOV, loc. VOLUNTARI, Bulevardul PIPERA, nr. 4C | IF | solara | 0.01 | 0.00979 | 0 | 0 | CFp | CBC | E-Distributie Muntenia | 13034793 |  | RO001E143193141/2 | 2023-06-27 | 2023
18633 | jud. ILFOV, loc. VOLUNTARI, Strada Pipera Tunari, nr. 5A | IF | solara | 0.01 | 0.009799 | 0 | 0 | CFp | CBC | E-Distributie Muntenia | 13974432 |  | RO001E141675391/3 | 2023-06-07 | 2023
18634 | jud. BUCURESTI, loc. SECTOR 6, Bulevardul Iuliu Maniu, nr. 572, bl. 572 574, et. V | B | solara | 0.31104 | 0.30472 | 0 | 0 | CFp | CBC | E-Distributie Muntenia | 15675190 |  | RO001E400901475/2 | 2023-06-06 | 2023
18635 | jud. ILFOV, loc. BRANESTI, Strada Salcamului, nr. 10BIS | IF | solara | 0.0081 | 0.007928 | 0 | 0 | CFp | CBC | E-Distributie Muntenia | 16261059 |  | RO001E143103625/2 | 2023-06-16 | 2023
18636 | jud. ILFOV, loc. VOLUNTARI, Strada Erou Iancu Nicolae, nr. 103, bl. VILA F3A, ap. lot F3A | IF | solara | 0.008 | 0.007835 | 9 | 0.4 | CFp | CBC | E-Distributie Muntenia | 13096597 |  | RO001E143191622/2 | 2023-06-29 | 2023
18637 | jud. ILFOV, loc. PANTELIMON, Strada George Tarnea, nr. 5 | IF | solara | 0.004 | 0.003865 | 0 | 0 | CFp | CBC | E-Distributie Muntenia | 15787932 |  | RO001E400168582/2 | 2023-06-27 | 2023
18638 | jud. ILFOV, loc. OTOPENI, Strada 1 Mai, nr. 44E, bl. -, sc. -, et. -, ap. - | IF | solara | 0.00684 | 0.006697 | 0 | 0 | CFp | CBC | E-Distributie Muntenia | 16156547 |  | RO001E141337510/3 | 2023-06-27 | 2023
18639 | jud. ILFOV, loc. VOLUNTARI, Strada EROU IANCU NICOLAE, nr. 43 C | IF | solara | 0.0082 | 0.008035 | 600 | 0.4 | CFp | CBC | E-Distributie Muntenia | 15445094 |  | RO001E400172666/2 | 2023-06-20 | 2023
18640 | jud. BUCURESTI, loc. SECTOR 1, Bulevardul Bucurestii Noi, nr. 9 | B | solara | 0.03 | 0.03 | 0 | 0 | CFp | CBC | E-Distributie Muntenia | 16968971 |  | RO001E118438036/2 | 2023-06-16 | 2023
18641 | jud. BUCURESTI, loc. SECTOR 2, Strada Baicului, nr. 50 | B | solara | 0.08 | 0.07834 | 0 | 0 | CFp | CBC | E-Distributie Muntenia | 17179357 |  | RO001E110297626/3 | 2023-06-22 | 2023
18642 | jud. ILFOV, loc. AFUMATI, SOSEAUA Bucuresti - Urziceni, nr. 16 | IF | solara | 0.39934 | 0.39133 | 0 | 0 | CFp | CBC | E-Distributie Muntenia | 17252537 |  | RO001E141474040/2 | 2023-06-19 | 2023
18643 | jud. BUCURESTI, loc. SECTOR 6, SPLAIUL Independentei, nr. 235 | B | solara | 0.27 | 0.2586 | 0 | 0 | CFp | CBC | E-Distributie Muntenia | 17371139 |  | RO001E109433414/2 | 2023-06-30 | 2023
18644 | jud. GIURGIU, loc. ICOANA, Strada Extravilan, nr. NC 30885 | GR | solara | 0.01 | 0.00978 | 0 | 0 | CFp | CBC | E-Distributie Muntenia | 17415640 |  | RO001E131400881/2 | 2023-06-13 | 2023
18645 | jud. ILFOV, loc. BRAGADIRU, Strada Leordeni, nr. 7 | IF | solara | 0.15 | 0.14698 | 0 | 0 | CFp | CBC | E-Distributie Muntenia | 17410470 |  | RO001E401075704/2 | 2023-06-19 | 2023
18646 | jud. ILFOV, loc. JILAVA, Strada Piersicilor, nr. 91 | IF | solara | 0.12 | 0.11756 | 0 | 0 | CFp | CBC | E-Distributie Muntenia | 17417268 |  | RO001E142528782/2 | 2023-06-15 | 2023
18647 | jud. ILFOV, loc. TUNARI, Strada Ciresului, nr. 10 | IF | solara | 0.01 | 0.00975 | 0 | 0 | CFp | CBC | E-Distributie Muntenia | 17478953 |  | RO001E142751847/2 | 2023-06-28 | 2023
18648 | jud. ILFOV, loc. GANEASA, Strada Stefan cel Mare, nr. 15 | IF | solara | 0.0198 | 0.019354 | 0 | 0 | CFp | CBC | E-Distributie Muntenia | 17452135 |  | RO001E141304255/3 | 2023-06-19 | 2023
18649 | jud. ILFOV, loc. OTOPENI, Strada 23 August, nr. 67 | IF | solara | 0.0046 | 0.004507 | 0 | 0 | CFp | CBC | E-Distributie Muntenia | 17471192 |  | RO001E400086187/2 | 2023-06-16 | 2023
18650 | jud. BUCURESTI, loc. SECTOR 1, Strada Siret, nr. 45 | B | solara | 0.004 | 0.004 | 0 | 0 | CFp | CBC | E-Distributie Muntenia | 17532071 |  | RO001E100517161/2 | 2023-06-09 | 2023
18651 | jud. ILFOV, loc. BRANESTI, Strada Petre Ionel, nr. 293 A | IF | solara | 0.024 | 0.02334 | 800 | 0.4 | CFp | CBC | E-Distributie Muntenia | 17528859 |  | RO001E401103391/3 | 2023-06-13 | 2023
18652 | jud. BUCURESTI, loc. SECTOR 2, Strada Tepes Voda, nr. 23, ap. AP1 | B | solara | 0.004 | 0.003918 | 0 | 0 | CFp | CBC | E-Distributie Muntenia | 17527960 |  | RO001E104441431/2 | 2023-06-09 | 2023
18653 | jud. ILFOV, loc. OTOPENI, DRUMUL Odai, nr. 29, bl. LOT 1 | IF | solara | 0.06 | 0.0587 | 0 | 0 | CFp | CBC | E-Distributie Muntenia | 17517557 |  | RO001E142720416/2 | 2023-06-21 | 2023
18654 | jud. ILFOV, loc. OTOPENI, Calea Bucurestilor, nr. 105 | IF | solara | 0.06683 | 0.065393 | 0 | 0 | CFp | CBC | E-Distributie Muntenia | 17517556 |  | RO001E143023064/2 | 2023-06-21 | 2023
18655 | jud. ILFOV, loc. MOARA VLASIEI, Strada Mesteacanului, nr. fn | IF | solara | 0.006 | 0.00587 | 0 | 0 | CFp | CBC | E-Distributie Muntenia | 17524490 |  | RO001E143175714/2 | 2023-06-22 | 2023
18656 | jud. BUCURESTI, loc. SECTOR 1, Strada Sandu-Aldea Constantin, nr. 95 | B | solara | 0.0081 | 0.008 | 200 | 0.4 | CFp | CBC | E-Distributie Muntenia | 17582012 |  | RO001E100018572/2 | 2023-06-13 | 2023
18657 | jud. ILFOV, loc. OTOPENI, Strada 23 August, nr. 217 | IF | solara | 0.006 | 0.00587 | 0 | 0 | CFp | CBC | E-Distributie Muntenia | 17570333 |  | RO001E141429781/2 | 2023-06-16 | 2023
18658 | jud. ILFOV, loc. STEFANESTII DE SUS, Strada Stanjeneilor, nr. 9 | IF | solara | 0.00322 | 0.003146 | 0 | 0 | CFp | CBC | E-Distributie Muntenia | 17581213 |  | RO001E401129423/2 | 2023-06-19 | 2023
18659 | jud. BUCURESTI, loc. SECTOR 3, Strada Pascu Nicolae,Locotenent, nr. 61 MARE, bl. - | B | solara | 0.23 | 0.2253 | 0 | 0 | CFp | CBC | E-Distributie Muntenia | 17579931 |  | RO001E109173944/2 | 2023-06-16 | 2023
18660 | jud. ILFOV, loc. POPESTI-LEORDENI, Strada LEORDENI, nr. 159 C BIS, ap. C1 | IF | solara | 0.006 | 0.00586 | 0 | 0 | CFp | CBC | E-Distributie Muntenia | 17583568 |  | RO001E142475198/2 | 2023-06-19 | 2023
18661 | jud. ILFOV, loc. POPESTI-LEORDENI, Strada LEORDENI, nr. 159 C BIS, ap. C2 | IF | solara | 0.006 | 0.00586 | 0 | 0 | CFp | CBC | E-Distributie Muntenia | 17583560 |  | RO001E142475200/2 | 2023-06-19 | 2023
18662 | jud. ILFOV, loc. DOBROESTI, Strada TRIFOIULUI, nr. 20D | IF | solara | 0.004905 | 0.004806 | 0 | 0 | CFp | CBC | E-Distributie Muntenia | 17625029 |  | RO001E142554219/2 | 2023-06-28 | 2023
18663 | jud. ILFOV, loc. GANEASA, Strada TROITEI, nr. 7 | IF | solara | 0.004 | 0.00391 | 0 | 0 | CFp | CBC | E-Distributie Muntenia | 17630995 |  | RO001E401165119/3 | 2023-06-26 | 2023
18664 | jud. BUCURESTI, loc. SECTOR 6, Strada drum. Ciorogarla, nr. 213E | B | solara | 0.005 | 0.004899 | 0 | 0 | CFp | CBC | E-Distributie Muntenia | 17638493 |  | RO001E111200272/2 | 2023-06-22 | 2023
18665 | jud. ILFOV, loc. BERCENI, Bulevardul 1 Mai, nr. 283 | IF | solara | 0.0143 | 0.014009 | 0 | 0 | CFp | CBC | E-Distributie Muntenia | 17631556 |  | RO001E143305067/2 | 2023-06-26 | 2023
18666 | jud. BUCURESTI, loc. SECTOR 3, Strada Ilioara, nr. 41A | B | solara | 0.01701 | 0.016669 | 0 | 0 | CFp | CBC | E-Distributie Muntenia | 17635590 |  | RO001E115338694/3 | 2023-06-29 | 2023
18667 | jud. BUCURESTI, loc. SECTOR 1, Strada Clabucet, nr. 27 | B | solara | 0.006 | 0.006 | 0 | 0 | CFp | CBC | E-Distributie Muntenia | 17646091 |  | RO001E105392673/2 | 2023-06-20 | 2023
18668 | jud. ILFOV, loc. DOBROESTI, Strada TRIFOIULUI, nr. 20E | IF | solara | 0.004905 | 0.004806 | 0 | 0 | CFp | CBC | E-Distributie Muntenia | 17628460 |  | RO001E142554220/2 | 2023-06-27 | 2023
18669 | jud. BUCURESTI, loc. SECTOR 1, Bulevardul Apicultorilor, nr. 19 | B | solara | 0.01 | 0.01 | 0 | 0 | CFp | CBC | E-Distributie Muntenia | 17625033 |  | RO001E110891682/2 | 2023-06-27 | 2023
18670 | jud. ILFOV, loc. FUNDENI, Strada VICTORIEI, nr. 4A | IF | solara | 0.005 | 0.00489 | 0 | 0 | CFp | CBC | E-Distributie Muntenia | 17687284 |  | RO001E108956481/4 | 2023-06-22 | 2023
18671 | jud. ILFOV, loc. CIOFLICENI, Strada Serban Cantacuzino, nr. 6C | IF | solara | 0.006 | 0.00586 | 0 | 0 | CFp | CBC | E-Distributie Muntenia | 16739521 |  | RO001E142804385/3 | 2023-06-16 | 2023
18672 | jud. BUCURESTI, loc. BUCURESTI, SPLAIUL Independentei, nr. 319 B | B | solara | 0.2 | 0.19592 | 0 | 0 | CFp | CBC | E-Distributie Muntenia | 16886625 |  | RO001E109430545/2 | 2023-06-14 | 2023
18673 | jud. ILFOV, loc. BRAGADIRU, Strada Topaz, nr. 10-D, ap. C5 | IF | solara | 0.005 | 0.00489 | 0 | 0 | CFp | CBC | E-Distributie Muntenia | 16918857 |  | RO001E143013995/2 | 2023-06-02 | 2023
18674 | jud. ILFOV, loc. BRAGADIRU, Strada Iederei, nr. 62-66, bl. VILA 5 | IF | solara | 0.003 | 0.00293 | 0 | 0 | CFp | CBC | E-Distributie Muntenia | 16938812 |  | RO001E142180696/2 | 2023-06-09 | 2023
18675 | jud. ILFOV, loc. MOARA VLASIEI, Strada Eroilor, nr. 245 | IF | solara | 0.015 | 0.01469 | 0 | 0 | CFp | CBC | E-Distributie Muntenia | 17033490 |  | RO001E400941682/4 | 2023-06-07 | 2023
18676 | jud. ILFOV, loc. CIOROGARLA, Strada Scolii, nr. 62A2 | IF | solara | 0.006 | 0.00587 | 0 | 0 | CFp | CBC | E-Distributie Muntenia | 17027948 |  | RO001E142743983/3 | 2023-06-19 | 2023
18677 | jud. ILFOV, loc. BERCENI, Strada Tudor Vladimirescu, nr. 40 | IF | solara | 0.005 | 0.004899 | 0 | 0 | CFp | CBC | E-Distributie Muntenia | 17210200 |  | RO001E400473233/3 | 2023-06-07 | 2023
18678 | jud. ILFOV, loc. TUNARI, Strada 1 Decembrie, nr. 136 | IF | solara | 0.003 | 0.002938 | 0 | 0 | CFp | CBC | E-Distributie Muntenia | 17206319 |  | RO001E141880490/2 | 2023-06-21 | 2023
18679 | jud. ILFOV, loc. BRAGADIRU, Strada Parfumului, nr. 23, ap. 10 | IF | solara | 0.004 | 0.00382 | 0 | 0 | CFp | CBC | E-Distributie Muntenia | 17201500 |  | RO001E142422370/2 | 2023-06-26 | 2023
18680 | jud. ILFOV, loc. VOLUNTARI, Strada Matei Basarab, nr. 27, ap. VILA B20 | IF | solara | 0.01 | 0.009799 | 0 | 0 | CFp | CBC | E-Distributie Muntenia | 17203039 |  | RO001E143143135/2 | 2023-06-08 | 2023
18681 | jud. GIURGIU, loc. ADUNATII-COPACENI, Strada Norilor, nr. 31, bl. lot 2 | GR | solara | 0.006 | 0.00587 | 0 | 0 | CFp | CBC | E-Distributie Muntenia | 17191180 |  | RO001E131273306/3 | 2023-06-16 | 2023
18682 | jud. BUCURESTI, loc. BUCURESTI, Strada MARASESTI, nr. 125 | B | solara | 0.0085 | 0.008329 | 0 | 0 | CFp | CBC | E-Distributie Muntenia | 17257790 |  | RO001E108476321/2 | 2023-06-13 | 2023
18683 | jud. ILFOV, loc. POPESTI-LEORDENI, Strada Apusului, nr. 29B | IF | solara | 0.003 | 0.00274 | 0 | 0 | CFp | CBC | E-Distributie Muntenia | 17260822 |  | RO001E141895115/2 | 2023-06-02 | 2023
18684 | jud. ILFOV, loc. CORBEANCA, Strada Fermei, nr. 2 | IF | solara | 0.01 | 0.0096 | 25 | 0.4 | CFp | CBC | E-Distributie Muntenia | 17267552 |  | RO001E142434474/2 | 2023-06-21 | 2023
18685 | jud. ILFOV, loc. TEGHES, Strada ARGESULUI, nr. 17 | IF | solara | 0.005 | 0.004898 | 0 | 0 | CFp | CBC | E-Distributie Muntenia | 17273752 |  | RO001E400337052/2 | 2023-06-20 | 2023
18686 | jud. ILFOV, loc. CORNETU, Strada Macesului, nr. 14 | IF | solara | 0.00546 | 0.00535 | 0 | 0 | CFp | CBC | E-Distributie Muntenia | 17264835 |  | RO001E400946238/3 | 2023-06-08 | 2023
18687 | jud. ILFOV, loc. VOLUNTARI, Strada Stefan cel Mare, nr. 18 | IF | solara | 0.01 | 0.00975 | 0 | 0 | CFp | CBC | E-Distributie Muntenia | 17270206 |  | RO001E401042630/2 | 2023-06-06 | 2023
18688 | jud. BUCURESTI, loc. Sector 1, Strada Stahi D. Constantin, pictor, nr. 5-7 | B | solara | 0.03984 | 0.03984 | 0 | 0 | CFp | CBC | E-Distributie Muntenia | 17380622 |  | RO001E109190538/2 | 2023-06-08 | 2023
18689 | jud. ILFOV, loc. DUDU, Strada Rezervelor, nr. 22H | IF | solara | 0.01 | 0.009799 | 0 | 0 | CFp | CBC | E-Distributie Muntenia | 17385290 |  | RO001E401012941/3 | 2023-06-09 | 2023
18690 | jud. ILFOV, loc. BRAGADIRU, Strada Topaz, nr. 5E | IF | solara | 0.006 | 0.005878 | 0 | 0 | CFp | CBC | E-Distributie Muntenia | 17389689 |  | RO001E141637669/2 | 2023-06-12 | 2023
18691 | jud. BUCURESTI, loc. SECTOR 5, Strada Creanga Ion, nr. 13 | B | solara | 0.02916 | 0.028277 | 0 | 0 | CFp | CBC | E-Distributie Muntenia | 17385784 |  | RO001E109123691/2 | 2023-06-26 | 2023
18692 | jud. ILFOV, loc. TUNARI, Strada Orientului, nr. 11, ap. CASA 1 | IF | solara | 0.003 | 0.002939 | 0 | 0 | CFp | CBC | E-Distributie Muntenia | 17377619 |  | RO001E142833219/2 | 2023-06-02 | 2023
18693 | jud. ILFOV, loc. CALDARARU, PRELUNGIREA GARII CATELU, nr. 12A | IF | solara | 0.003 | 0.002939 | 0 | 0 | CFp | CBC | E-Distributie Muntenia | 17377991 |  | RO001E142115133/2 | 2023-06-07 | 2023
18694 | jud. ILFOV, loc. CHIAJNA, Intrarea Nicolae Iorga, nr. 62J | IF | solara | 0.009 | 0.00872 | 0 | 0 | CFp | CBC | E-Distributie Muntenia | 17384813 |  | RO001E141735376/2 | 2023-06-02 | 2023
18695 | jud. BUCURESTI, loc. SECTOR 2, Strada Georgian Constantin, nr. 4, sc. A, ap. AP3 | B | solara | 0.003 | 0.002939 | 0 | 0 | CFp | CBC | E-Distributie Muntenia | 17378131 |  | RO001E104253094/2 | 2023-06-19 | 2023
18696 | jud. BUCURESTI, loc. SECTOR 2, Strada Ricinului, nr. 82 | B | solara | 0.003 | 0.002939 | 0 | 0 | CFp | CBC | E-Distributie Muntenia | 17378157 |  | RO001E104300480/2 | 2023-06-20 | 2023
18697 | jud. BUCURESTI, loc. SECTOR 3, DRUMUL Gura Calitei, nr. 80 C | B | solara | 0.003 | 0.002939 | 0 | 0 | CFp | CBC | E-Distributie Muntenia | 17378066 |  | RO001E111096680/2 | 2023-06-19 | 2023
18698 | jud. ILFOV, loc. 1 DECEMBRIE, Strada 17, nr. 18 | IF | solara | 0.005 | 0.004899 | 0 | 0 | CFp | CBC | E-Distributie Muntenia | 17386764 |  | RO001E141800100/2 | 2023-06-06 | 2023
18699 | jud. BUCURESTI, loc. SECTOR 1, Strada Petru Rares, nr. 12, et. 8, ap. A802 | B | solara | 0.02 | 0.02 | 0 | 0 | CFp | CBC | E-Distributie Muntenia | 17451146 |  | RO001E111256082/3 | 2023-06-07 | 2023
18700 | jud. ILFOV, loc. BERCENI, Intrarea CRINILOR, nr. 35, bl. lut 7 | IF | solara | 0.003185 | 0.003071 | 0 | 0 | CFp | CBC | E-Distributie Muntenia | 17444073 |  | RO001E142053202/2 | 2023-06-20 | 2023
18701 | jud. ILFOV, loc. MOARA VLASIEI, Strada Straduintei, nr. 9 | IF | solara | 0.0038 | 0.003674 | 0 | 0 | CFp | CBC | E-Distributie Muntenia | 17443815 |  | RO001E400666473/2 | 2023-06-07 | 2023
18702 | jud. BUCURESTI, loc. SECTOR 1, Strada Cocarascu Octavian, Cpt., nr. 88, ap. AP 1 | B | solara | 0.01 | 0.01 | 0 | 0 | CFp | CBC | E-Distributie Muntenia | 17423009 |  | RO001E100421312/2 | 2023-06-21 | 2023
18703 | jud. ILFOV, loc. CORBEANCA, Strada Laguna Albastra, nr. 14 A | IF | solara | 0.00375 | 0.003665 | 0 | 0 | CFp | CBC | E-Distributie Muntenia | 17437266 |  | RO001E401019814/4 | 2023-06-07 | 2023
18704 | jud. BUCURESTI, loc. SECTOR 5, Intrarea Batasani, nr. 1A | B | solara | 0.006 | 0.00587 | 0 | 0 | CFp | CBC | E-Distributie Muntenia | 17429104 |  | RO001E108179073/2 | 2023-06-22 | 2023
18705 | jud. BUCURESTI, loc. SECTOR 4, SOSEAUA Berceni, nr. 54 | B | solara | 0.024 | 0.02334 | 400 | 0.4 | CFp | CBC | E-Distributie Muntenia | 17442026 |  | RO001E119664623/3 | 2023-06-08 | 2023
18706 | jud. ILFOV, loc. FUNDENI, Strada STEJARULUI, nr. 31A | IF | solara | 0.005 | 0.00485 | 0 | 0 | CFp | CBC | E-Distributie Muntenia | 17433366 |  | RO001E141898028/2 | 2023-06-21 | 2023
18707 | jud. ILFOV, loc. 1 DECEMBRIE, Strada 6, nr. 1 | IF | solara | 0.005 | 0.004894 | 0 | 0 | CFp | CBC | E-Distributie Muntenia | 17501569 |  | RO001E141792155/2 | 2023-06-07 | 2023
18708 | jud. BUCURESTI, loc. SECTOR 6, Strada Apusului, nr. 50 | B | solara | 0.02788 | 0.027222 | 0 | 0 | CFp | CBC | E-Distributie Muntenia | 17502235 |  | RO001E119555217/2 | 2023-06-08 | 2023
18709 | jud. BUCURESTI, loc. SECTOR 3, Strada Traian, nr. 124, ap. 3 | B | solara | 0.006 | 0.005855 | 0 | 0 | CFp | CBC | E-Distributie Muntenia | 17490594 |  | RO001E104645561/2 | 2023-06-02 | 2023
18710 | jud. Giurgiu, loc. GAISEANCA, Strada Nica, nr. 185 | GR | solara | 0.003 | 0.002938 | 0 | 0 | CFp | CBC | E-Distributie Muntenia | 17505266 |  | RO001E300951053/3 | 2023-06-08 | 2023
18711 | jud. ILFOV, loc. OTOPENI, Strada Nalbei, nr. 9C | IF | solara | 0.00605 | 0.005909 | 0 | 0 | CFp | CBC | E-Distributie Muntenia | 17505519 |  | RO001E400089775/3 | 2023-06-08 | 2023
18712 | jud. ILFOV, loc. DOMNESTI, Strada Zodiacului, nr. 14, bl. T16, sc. P67/53, et. NC114768, ap. C4 | IF | solara | 0.003 | 0.002934 | 0 | 0 | CFp | CBC | E-Distributie Muntenia | 17499857 |  | RO001E142839417/2 | 2023-06-12 | 2023